## ANALISIS
1003 | LIMPIEZA MANUAL DEL TERRENO |  |  |  |  | REND U/H | REND U/DIA | INDIRECTOS | EXCAVACIÓN A MANO DE ESTRUCTURAS MENORES |  |  |  |  | REND U/H | REND U/DIA | INDIRECTOS
| RESUMEN DEL PRECIO UNITARIO: APU-EXCEL 2016 |  |  |  | 1 | 0.25 | 2 | 19.98% | RESUMEN DEL PRECIO UNITARIO: APU-EXCEL 2016 |  |  |  | 1 | 0.25 | 2 | 19.98%
| COD | COSTO DIRECTO |  | MANO DE OBRA |  | MATERIALES | EQUIPO | ADOPTADO | COD | COSTO DIRECTO |  | MANO DE OBRA |  | MATERIALES | EQUIPO | ADOPTADO
|  | 0.39539 | 0.39539 | 0.37656 |  |  | 0.01883 | 0.47 |  | 11.669 | 11.669 | 11.1133 |  |  | 0.55567 | 14
| 3718 | [7 empty] | 3718
[8 empty] | Código: 1.01 | [7 empty] | Código: 22.11
|  | ANALISIS DE PRECIOS UNITARIOS | [7 empty] | ANALISIS DE PRECIOS UNITARIOS
|  | RUBRO: |  |  |  |  | 1 | DE 936 |  | RUBRO: |  |  |  |  | 596 | DE 936
|  | LIMPIEZA MANUAL DEL TERRENO | [5 empty] | 1.001 |  | EXCAVACIÓN A MANO DE ESTRUCTURAS MENORES | [5 empty] | 1.001
|  | DETALLE: |  |  |  |  | UNIDAD: | m2 |  | DETALLE: |  |  |  |  | UNIDAD: | m3
|  | EQUIPOS | [7 empty] | EQUIPOS
|  | DESCRIPCION |  | CANTIDAD | TARIFA | COSTO HORA | RENDIMIENTO | COSTO |  | DESCRIPCION |  | CANTIDAD | TARIFA | COSTO HORA | RENDIMIENTO | COSTO
|  | Herramientas manuales (5% M.O.) | [5 empty] | 0.01883 |  | Herramientas manuales (5% M.O.) | [5 empty] | 0.55567
|  | SUBTOTAL (M) | [5 empty] | 0.01883 |  | SUBTOTAL (M) | [5 empty] | 0.55567
|  | MANO DE OBRA | [7 empty] | MANO DE OBRA
|  | DESCRIPCION |  | CANTIDAD | JORNAL/HORA | COSTO-HORA | RENDIMIENTO | COSTO |  | DESCRIPCION |  | CANTIDAD | JORNAL/HORA | COSTO-HORA | RENDIMIENTO | COSTO
|  | Peón |  | 2 | 4.23 | 8.46 | 0.04 | 0.3384 |  | Peón |  | 2 | 4.23 | 8.46 | 0.78423 | 6.6346
|  | Residente de Obra |  | 0.2 | 4.77 | 0.954 | 0.04 | 0.03816 |  | Albañil |  | 1 | 4.28 | 4.28 | 0.78423 | 3.3565
[10 empty] | Residente de Obra |  | 0.3 | 4.77 | 1.431 | 0.78423 | 1.1222
0
|  | 0 |  | 0 | 0 | 0 |  | 0 |  | 0 |  | 0 | 0 | 0 |  | 0
|  | 0 |  | 0 | 0 | 0 |  | 0 |  | 0 |  | 0 | 0 | 0 |  | 0
|  | 0 |  | 0 | 0 | 0 |  | 0 |  | 0 |  | 0 | 0 | 0 |  | 0
|  | 0 |  | 0 | 0 | 0 |  | 0 |  | 0 |  | 0 | 0 | 0 |  | 0
|  | 0 |  | 0 | 0 | 0 |  | 0 |  | 0 |  | 0 | 0 | 0 |  | 0
|  | 0 |  | 0 | 0 | 0 |  | 0 |  | 0 |  | 0 | 0 | 0 |  | 0
|  | 0 |  | 0 | 0 | 0 |  | 0 |  | 0 |  | 0 | 0 | 0 |  | 0
|  | 0 |  | 0 | 0 | 0 |  | 0 |  | 0 |  | 0 | 0 | 0 |  | 0
|  | 0 |  | 0 | 0 | 0 |  | 0 |  | 0 |  | 0 | 0 | 0 |  | 0
|  | SUBTOTAL (N) | [5 empty] | 0.37656 |  | SUBTOTAL (N) | [5 empty] | 11.1133
|  | MATERIALES | [7 empty] | MATERIALES
|  | DESCRIPCION |  |  | UNIDAD | CANTIDAD | P. UNITARIO | COSTO |  | DESCRIPCION |  |  | UNIDAD | CANTIDAD | P. UNITARIO | COSTO
|  | 0 |  |  | 0 | 0 | 0 | 0 |  | 0 |  |  | 0 | 0 | 0 | 0
|  | 0 |  |  | 0 | 0 | 0 | 0 |  | 0 |  |  | 0 | 0 | 0 | 0
|  | 0 |  |  | 0 | 0 | 0 | 0 |  | 0 |  |  | 0 | 0 | 0 | 0
|  | 0 |  |  | 0 | 0 | 0 | 0 |  | 0 |  |  | 0 | 0 | 0 | 0
|  | 0 |  |  | 0 | 0 | 0 | 0 |  | 0 |  |  | 0 | 0 | 0 | 0
|  | 0 |  |  | 0 | 0 | 0 | 0 |  | 0 |  |  | 0 | 0 | 0 | 0
|  | 0 |  |  | 0 | 0 | 0 | 0 |  | 0 |  |  | 0 | 0 | 0 | 0
|  | 0 |  |  | 0 | 0 | 0 | 0 |  | 0 |  |  | 0 | 0 | 0 | 0
|  | 0 |  |  | 0 | 0 | 0 | 0 |  | 0 |  |  | 0 | 0 | 0 | 0
|  | 0 |  |  | 0 | 0 | 0 | 0 |  | 0 |  |  | 0 | 0 | 0 | 0
|  | 0 |  |  | 0 | 0 | 0 | 0 |  | 0 |  |  | 0 | 0 | 0 | 0
|  | 0 |  |  | 0 | 0 | 0 | 0 |  | 0 |  |  | 0 | 0 | 0 | 0
|  | 0 |  |  | 0 | 0 | 0 | 0 |  | 0 |  |  | 0 | 0 | 0 | 0
|  | 0 |  |  | 0 | 0 | 0 | 0 |  | 0 |  |  | 0 | 0 | 0 | 0
|  | 0 |  |  | 0 | 0 | 0 | 0 |  | 0 |  |  | 0 | 0 | 0 | 0
|  | 0 |  |  | 0 | 0 | 0 | 0 |  | 0 |  |  | 0 | 0 | 0 | 0
|  | 0 |  |  | 0 | 0 | 0 | 0 |  | 0 |  |  | 0 | 0 | 0 | 0
|  | 0 |  |  | 0 | 0 | 0 | 0 |  | 0 |  |  | 0 | 0 | 0 | 0
|  | 0 |  |  | 0 | 0 | 0 | 0 |  | 0 |  |  | 0 | 0 | 0 | 0
|  | 0 |  |  | 0 | 0 | 0 | 0 |  | 0 |  |  | 0 | 0 | 0 | 0
|  | SUBTOTAL (O) | [5 empty] | 0 |  | SUBTOTAL (O) | [5 empty] | 0
|  | TRANSPORTE | [7 empty] | TRANSPORTE
|  | DESCRIPCION |  |  | UNIDAD | CANTIDAD | TARIFA | COSTO |  | DESCRIPCION |  |  | UNIDAD | CANTIDAD | TARIFA | COSTO
|  | 0 |  |  | 0 | 0 | 0 | 0 |  | 0 |  |  | 0 | 0 | 0 | 0
|  | 0 |  |  | 0 | 0 | 0 | 0 |  | 0 |  |  | 0 | 0 | 0 | 0
|  | 0 |  |  | 0 | 0 | 0 | 0 |  | 0 |  |  | 0 | 0 | 0 | 0
|  | 0 |  |  | 0 | 0 | 0 | 0 |  | 0 |  |  | 0 | 0 | 0 | 0
|  | 0 |  |  | 0 | 0 | 0 | 0 |  | 0 |  |  | 0 | 0 | 0 | 0
|  | 0 |  |  | 0 | 0 | 0 | 0 |  | 0 |  |  | 0 | 0 | 0 | 0
|  | 0 |  |  | 0 | 0 | 0 | 0 |  | 0 |  |  | 0 | 0 | 0 | 0
|  | 0 |  |  | 0 | 0 | 0 | 0 |  | 0 |  |  | 0 | 0 | 0 | 0
|  | 0 |  |  | 0 | 0 | 0 | 0 |  | 0 |  |  | 0 | 0 | 0 | 0
|  | 0 |  |  | 0 | 0 | 0 | 0 |  | 0 |  |  | 0 | 0 | 0 | 0
|  | 0 |  |  | 0 | 0 | 0 | 0 |  | 0 |  |  | 0 | 0 | 0 | 0
|  | 0 |  |  | 0 | 0 | 0 | 0 |  | 0 |  |  | 0 | 0 | 0 | 0
|  | 0 |  |  | 0 | 0 | 0 | 0 |  | 0 |  |  | 0 | 0 | 0 | 0
|  | 0 |  |  | 0 | 0 | 0 | 0 |  | 0 |  |  | 0 | 0 | 0 | 0
|  | 0 |  |  | 0 | 0 | 0 | 0 |  | 0 |  |  | 0 | 0 | 0 | 0
|  | 0 |  |  | 0 | 0 | 0 | 0 |  | 0 |  |  | 0 | 0 | 0 | 0
|  | 0 |  |  | 0 | 0 | 0 | 0 |  | 0 |  |  | 0 | 0 | 0 | 0
|  | 0 |  |  | 0 | 0 | 0 | 0 |  | 0 |  |  | 0 | 0 | 0 | 0
|  | 0 |  |  | 0 | 0 | 0 | 0 |  | 0 |  |  | 0 | 0 | 0 | 0
|  | 0 |  |  | 0 | 0 | 0 | 0 |  | 0 |  |  | 0 | 0 | 0 | 0
|  | SUBTOTAL (P) | [5 empty] | 0 |  | SUBTOTAL (P) | [5 empty] | 0
|  | Piñas, Agosto del 2025 | [7 empty] | Piñas, Agosto del 2025
[5 empty] | TOTAL COSTOS DIRECTOS (M+N+O+P) |  |  | 0.39539 |  |  |  |  | TOTAL COSTOS DIRECTOS (M+N+O+P) |  |  | 11.669
[5 empty] | INDIRECTOS Y UTILIDADES |  | 19.98% | 0.079 |  |  |  |  | INDIRECTOS Y UTILIDADES |  | 19.98% | 2.3315
[5 empty] | OTROS INDIRECTOS | [7 empty] | OTROS INDIRECTOS
|  | ING. HÉCTOR IVÁN TAPIA ZÁRATE |  |  | COSTO TOTAL DEL RUBRO |  |  | 0.47 |  | ING. HÉCTOR IVÁN TAPIA ZÁRATE |  |  | COSTO TOTAL DEL RUBRO |  |  | 14
|  | PROCURADOR COMÚN CONSORCIO HIDRO PIÑAS EC |  |  | VALOR OFERTADO |  |  | 0.47 |  | PROCURADOR COMÚN CONSORCIO HIDRO PIÑAS EC |  |  | VALOR OFERTADO |  |  | 14
[8 empty] | Código: 1.02 | [7 empty] | Código: 22.12
|  | ANALISIS DE PRECIOS UNITARIOS | [7 empty] | ANALISIS DE PRECIOS UNITARIOS
|  | RUBRO: |  |  |  |  | 2 | DE 936 |  | RUBRO: |  |  |  |  | 597 | DE 936
|  | REPLANTEO MANUAL PARA ESTRUCTURAS | [5 empty] | 1.001 |  | PINTURA DE CAUCHO LATEX | [5 empty] | 1.001
|  | DETALLE: |  |  |  |  | UNIDAD: | m2 |  | DETALLE: |  |  |  |  | UNIDAD: | m2
|  | Herramienta manual | [7 empty] | 0
|  | EQUIPOS | [7 empty] | EQUIPOS
|  | DESCRIPCION |  | CANTIDAD | TARIFA | COSTO HORA | RENDIMIENTO | COSTO |  | DESCRIPCION |  | CANTIDAD | TARIFA | COSTO HORA | RENDIMIENTO | COSTO
|  | Herramientas manuales (5% M.O.) |  | 0 | 0 | 0 |  | 0.01088 |  | Herramientas manuales (5% M.O.) |  | 0 | 0 | 0 |  | 0.0676
|  | 0 |  | 0 | 0 | 0 |  | 0 |  | 0 |  | 0 | 0 | 0 |  | 0
|  | 0 |  | 0 | 0 | 0 |  | 0 |  | 0 |  | 0 | 0 | 0 |  | 0
|  | 0 |  | 0 | 0 | 0 |  | 0 |  | 0 |  | 0 | 0 | 0 |  | 0
|  | 0 |  | 0 | 0 | 0 |  | 0 |  | 0 |  | 0 | 0 | 0 |  | 0
|  | 0 |  | 0 | 0 | 0 |  | 0 |  | 0 |  | 0 | 0 | 0 |  | 0
|  | 0 |  | 0 | 0 | 0 |  | 0 |  | 0 |  | 0 | 0 | 0 |  | 0
|  | 0 |  | 0 | 0 | 0 |  | 0 |  | 0 |  | 0 | 0 | 0 |  | 0
|  | 0 |  | 0 | 0 | 0 |  | 0 |  | 0 |  | 0 | 0 | 0 |  | 0
|  | 0 |  | 0 | 0 | 0 |  | 0 |  | 0 |  | 0 | 0 | 0 |  | 0
|  | 0 |  | 0 | 0 | 0 |  | 0 |  | 0 |  | 0 | 0 | 0 |  | 0
|  | 0 |  | 0 | 0 | 0 |  | 0 |  | 0 |  | 0 | 0 | 0 |  | 0
|  | 0 |  | 0 | 0 | 0 |  | 0 |  | 0 |  | 0 | 0 | 0 |  | 0
|  | 0 |  | 0 | 0 | 0 |  | 0 |  | 0 |  | 0 | 0 | 0 |  | 0
|  | 0 |  | 0 | 0 | 0 |  | 0 |  | 0 |  | 0 | 0 | 0 |  | 0
|  | 0 |  | 0 | 0 | 0 |  | 0 |  | 0 |  | 0 | 0 | 0 |  | 0
|  | 0 |  | 0 | 0 | 0 |  | 0 |  | 0 |  | 0 | 0 | 0 |  | 0
|  | 0 |  | 0 | 0 | 0 |  | 0 |  | 0 |  | 0 | 0 | 0 |  | 0
|  | 0 |  | 0 | 0 | 0 |  | 0 |  | 0 |  | 0 | 0 | 0 |  | 0
|  | 0 |  | 0 | 0 | 0 |  | 0 |  | 0 |  | 0 | 0 | 0 |  | 0
|  | SUBTOTAL (M) | [5 empty] | 0.01088 |  | SUBTOTAL (M) | [5 empty] | 0.0676
|  | MANO DE OBRA | [7 empty] | MANO DE OBRA
|  | DESCRIPCION |  | CANTIDAD | JORNAL/HORA | COSTO-HORA | RENDIMIENTO | COSTO |  | DESCRIPCION |  | CANTIDAD | JORNAL/HORA | COSTO-HORA | RENDIMIENTO | COSTO
|  | Peón |  | 1 | 4.23 | 4.23 | 0.023 | 0.09729 |  | Peón |  | 1 | 4.23 | 4.23 | 0.14286 | 0.6043
|  | Albañil |  | 1 | 4.28 | 4.28 | 0.023 | 0.09844 |  | Pintor |  | 1 | 4.28 | 4.28 | 0.14286 | 0.61144
|  | Residente de Obra |  | 0.2 | 4.77 | 0.954 | 0.023 | 0.02194 |  | Residente de Obra |  | 0.2 | 4.77 | 0.954 | 0.14286 | 0.13629
|  | 0 |  | 0 | 0 | 0 |  | 0 |  | 0 |  | 0 | 0 | 0 |  | 0
|  | 0 |  | 0 | 0 | 0 |  | 0 |  | 0 |  | 0 | 0 | 0 |  | 0
|  | 0 |  | 0 | 0 | 0 |  | 0 |  | 0 |  | 0 | 0 | 0 |  | 0
|  | 0 |  | 0 | 0 | 0 |  | 0 |  | 0 |  | 0 | 0 | 0 |  | 0
|  | 0 |  | 0 | 0 | 0 |  | 0 |  | 0 |  | 0 | 0 | 0 |  | 0
|  | 0 |  | 0 | 0 | 0 |  | 0 |  | 0 |  | 0 | 0 | 0 |  | 0
|  | 0 |  | 0 | 0 | 0 |  | 0 |  | 0 |  | 0 | 0 | 0 |  | 0
|  | 0 |  | 0 | 0 | 0 |  | 0 |  | 0 |  | 0 | 0 | 0 |  | 0
|  | 0 |  | 0 | 0 | 0 |  | 0 |  | 0 |  | 0 | 0 | 0 |  | 0
|  | 0 |  | 0 | 0 | 0 |  | 0 |  | 0 |  | 0 | 0 | 0 |  | 0
|  | 0 |  | 0 | 0 | 0 |  | 0 |  | 0 |  | 0 | 0 | 0 |  | 0
|  | 0 |  | 0 | 0 | 0 |  | 0 |  | 0 |  | 0 | 0 | 0 |  | 0
|  | 0 |  | 0 | 0 | 0 |  | 0 |  | 0 |  | 0 | 0 | 0 |  | 0
|  | 0 |  | 0 | 0 | 0 |  | 0 |  | 0 |  | 0 | 0 | 0 |  | 0
|  | 0 |  | 0 | 0 | 0 |  | 0 |  | 0 |  | 0 | 0 | 0 |  | 0
|  | 0 |  | 0 | 0 | 0 |  | 0 |  | 0 |  | 0 | 0 | 0 |  | 0
|  | 0 |  | 0 | 0 | 0 |  | 0 |  | 0 |  | 0 | 0 | 0 |  | 0
|  | SUBTOTAL (N) | [5 empty] | 0.21767 |  | SUBTOTAL (N) | [5 empty] | 1.352
|  | MATERIALES | [7 empty] | MATERIALES
|  | DESCRIPCION |  |  | UNIDAD | CANTIDAD | P. UNITARIO | COSTO |  | DESCRIPCION |  |  | UNIDAD | CANTIDAD | P. UNITARIO | COSTO
|  | Esmalte |  |  | gl | 0.001 | 27.85 | 0.02785 |  | Cola Plástica |  |  | gl | 0.025 | 18.39 | 0.45975
|  | Estacas,varios |  |  | global | 1 | 0.34 | 0.34 |  | Latex vinyl acrílica |  |  | gl | 0.033333 | 21.18 | 0.706
|  | 0 |  |  | 0 | 0 | 0 | 0 |  | LIJA, VARIOS |  |  | GLOBAL | 1 | 0.29 | 0.29
|  | 0 |  |  | 0 | 0 | 0 | 0 |  | Albalux |  |  | kg | 0.05 | 0.22 | 0.011
|  | 0 |  |  | 0 | 0 | 0 | 0 |  | BROCHA |  |  | U | 0.1 | 4.07 | 0.407
|  | 0 |  |  | 0 | 0 | 0 | 0 |  | 0 |  |  | 0 | 0 | 0 | 0
|  | 0 |  |  | 0 | 0 | 0 | 0 |  | 0 |  |  | 0 | 0 | 0 | 0
|  | 0 |  |  | 0 | 0 | 0 | 0 |  | 0 |  |  | 0 | 0 | 0 | 0
|  | 0 |  |  | 0 | 0 | 0 | 0 |  | 0 |  |  | 0 | 0 | 0 | 0
|  | 0 |  |  | 0 | 0 | 0 | 0 |  | 0 |  |  | 0 | 0 | 0 | 0
|  | 0 |  |  | 0 | 0 | 0 | 0 |  | 0 |  |  | 0 | 0 | 0 | 0
|  | 0 |  |  | 0 | 0 | 0 | 0 |  | 0 |  |  | 0 | 0 | 0 | 0
|  | 0 |  |  | 0 | 0 | 0 | 0 |  | 0 |  |  | 0 | 0 | 0 | 0
|  | 0 |  |  | 0 | 0 | 0 | 0 |  | 0 |  |  | 0 | 0 | 0 | 0
|  | 0 |  |  | 0 | 0 | 0 | 0 |  | 0 |  |  | 0 | 0 | 0 | 0
|  | 0 |  |  | 0 | 0 | 0 | 0 |  | 0 |  |  | 0 | 0 | 0 | 0
|  | 0 |  |  | 0 | 0 | 0 | 0 |  | 0 |  |  | 0 | 0 | 0 | 0
|  | 0 |  |  | 0 | 0 | 0 | 0 |  | 0 |  |  | 0 | 0 | 0 | 0
|  | 0 |  |  | 0 | 0 | 0 | 0 |  | 0 |  |  | 0 | 0 | 0 | 0
|  | 0 |  |  | 0 | 0 | 0 | 0 |  | 0 |  |  | 0 | 0 | 0 | 0
|  | SUBTOTAL (O) | [5 empty] | 0.36785 |  | SUBTOTAL (O) | [5 empty] | 1.8738
|  | TRANSPORTE | [7 empty] | TRANSPORTE
|  | DESCRIPCION |  |  | UNIDAD | CANTIDAD | TARIFA | COSTO |  | DESCRIPCION |  |  | UNIDAD | CANTIDAD | TARIFA | COSTO
|  | 0 |  |  | 0 | 0 | 0 | 0 |  | 0 |  |  | 0 | 0 | 0 | 0
|  | 0 |  |  | 0 | 0 | 0 | 0 |  | 0 |  |  | 0 | 0 | 0 | 0
|  | 0 |  |  | 0 | 0 | 0 | 0 |  | 0 |  |  | 0 | 0 | 0 | 0
|  | 0 |  |  | 0 | 0 | 0 | 0 |  | 0 |  |  | 0 | 0 | 0 | 0
|  | 0 |  |  | 0 | 0 | 0 | 0 |  | 0 |  |  | 0 | 0 | 0 | 0
|  | 0 |  |  | 0 | 0 | 0 | 0 |  | 0 |  |  | 0 | 0 | 0 | 0
|  | 0 |  |  | 0 | 0 | 0 | 0 |  | 0 |  |  | 0 | 0 | 0 | 0
|  | 0 |  |  | 0 | 0 | 0 | 0 |  | 0 |  |  | 0 | 0 | 0 | 0
|  | 0 |  |  | 0 | 0 | 0 | 0 |  | 0 |  |  | 0 | 0 | 0 | 0
|  | 0 |  |  | 0 | 0 | 0 | 0 |  | 0 |  |  | 0 | 0 | 0 | 0
|  | 0 |  |  | 0 | 0 | 0 | 0 |  | 0 |  |  | 0 | 0 | 0 | 0
|  | 0 |  |  | 0 | 0 | 0 | 0 |  | 0 |  |  | 0 | 0 | 0 | 0
|  | 0 |  |  | 0 | 0 | 0 | 0 |  | 0 |  |  | 0 | 0 | 0 | 0
|  | 0 |  |  | 0 | 0 | 0 | 0 |  | 0 |  |  | 0 | 0 | 0 | 0
|  | 0 |  |  | 0 | 0 | 0 | 0 |  | 0 |  |  | 0 | 0 | 0 | 0
|  | 0 |  |  | 0 | 0 | 0 | 0 |  | 0 |  |  | 0 | 0 | 0 | 0
|  | 0 |  |  | 0 | 0 | 0 | 0 |  | 0 |  |  | 0 | 0 | 0 | 0
|  | 0 |  |  | 0 | 0 | 0 | 0 |  | 0 |  |  | 0 | 0 | 0 | 0
|  | 0 |  |  | 0 | 0 | 0 | 0 |  | 0 |  |  | 0 | 0 | 0 | 0
|  | 0 |  |  | 0 | 0 | 0 | 0 |  | 0 |  |  | 0 | 0 | 0 | 0
|  | SUBTOTAL (P) | [5 empty] | 0 |  | SUBTOTAL (P) | [5 empty] | 0
|  | Piñas, Agosto del 2025 | [7 empty] | Piñas, Agosto del 2025
[5 empty] | TOTAL COSTOS DIRECTOS (M+N+O+P) |  |  | 0.5964 |  |  |  |  | TOTAL COSTOS DIRECTOS (M+N+O+P) |  |  | 3.2934
[5 empty] | INDIRECTOS Y UTILIDADES |  | 19.98% | 0.11916 |  |  |  |  | INDIRECTOS Y UTILIDADES |  | 19.98% | 0.65802
[5 empty] | OTROS INDIRECTOS | [7 empty] | OTROS INDIRECTOS
|  | ING. HÉCTOR IVÁN TAPIA ZÁRATE |  |  | COSTO TOTAL DEL RUBRO |  |  | 0.72 |  | ING. HÉCTOR IVÁN TAPIA ZÁRATE |  |  | COSTO TOTAL DEL RUBRO |  |  | 3.95
|  | PROCURADOR COMÚN CONSORCIO HIDRO PIÑAS EC |  |  | VALOR OFERTADO |  |  | 0.72 |  | PROCURADOR COMÚN CONSORCIO HIDRO PIÑAS EC |  |  | VALOR OFERTADO |  |  | 3.95
[8 empty] | Código: 1.03 | [7 empty] | Código: 22.13
|  | ANALISIS DE PRECIOS UNITARIOS | [7 empty] | ANALISIS DE PRECIOS UNITARIOS
|  | RUBRO: |  |  |  |  | 3 | DE 936 |  | RUBRO: |  |  |  |  | 598 | DE 936
|  | EXCAVACIÓN A MANO DE ESTRUCTURAS MENORES | [5 empty] | 1.001 |  | ENLUCIDO INTERIOR & EXTERIOR + IMPERMEABILIZANTE | [5 empty] | 1.001
|  | DETALLE: |  |  |  |  | UNIDAD: | m3 |  | DETALLE: |  |  |  |  | UNIDAD: | m2
|  | 0 | [7 empty] | 0
|  | EQUIPOS | [7 empty] | EQUIPOS
|  | DESCRIPCION |  | CANTIDAD | TARIFA | COSTO HORA | RENDIMIENTO | COSTO |  | DESCRIPCION |  | CANTIDAD | TARIFA | COSTO HORA | RENDIMIENTO | COSTO
|  | Herramientas manuales (5% M.O.) |  | 0 | 0 | 0 |  | 0.55567 |  | 0 |  | 0 | 0 | 0 |  | 0
|  | 0 |  | 0 | 0 | 0 |  | 0 |  | Herramientas manuales (5% M.O.) |  | 0 | 0 | 0 |  | 0.31589
|  | 0 |  | 0 | 0 | 0 |  | 0 |  | 0 |  | 0 | 0 | 0 |  | 0
|  | 0 |  | 0 | 0 | 0 |  | 0 |  | 0 |  | 0 | 0 | 0 |  | 0
|  | 0 |  | 0 | 0 | 0 |  | 0 |  | 0 |  | 0 | 0 | 0 |  | 0
|  | 0 |  | 0 | 0 | 0 |  | 0 |  | 0 |  | 0 | 0 | 0 |  | 0
|  | 0 |  | 0 | 0 | 0 |  | 0 |  | 0 |  | 0 | 0 | 0 |  | 0
|  | 0 |  | 0 | 0 | 0 |  | 0 |  | 0 |  | 0 | 0 | 0 |  | 0
|  | 0 |  | 0 | 0 | 0 |  | 0 |  | 0 |  | 0 | 0 | 0 |  | 0
|  | 0 |  | 0 | 0 | 0 |  | 0 |  | 0 |  | 0 | 0 | 0 |  | 0
|  | 0 |  | 0 | 0 | 0 |  | 0 |  | 0 |  | 0 | 0 | 0 |  | 0
|  | 0 |  | 0 | 0 | 0 |  | 0 |  | 0 |  | 0 | 0 | 0 |  | 0
|  | 0 |  | 0 | 0 | 0 |  | 0 |  | 0 |  | 0 | 0 | 0 |  | 0
|  | 0 |  | 0 | 0 | 0 |  | 0 |  | 0 |  | 0 | 0 | 0 |  | 0
|  | 0 |  | 0 | 0 | 0 |  | 0 |  | 0 |  | 0 | 0 | 0 |  | 0
|  | 0 |  | 0 | 0 | 0 |  | 0 |  | 0 |  | 0 | 0 | 0 |  | 0
|  | 0 |  | 0 | 0 | 0 |  | 0 |  | 0 |  | 0 | 0 | 0 |  | 0
|  | 0 |  | 0 | 0 | 0 |  | 0 |  | 0 |  | 0 | 0 | 0 |  | 0
|  | 0 |  | 0 | 0 | 0 |  | 0 |  | 0 |  | 0 | 0 | 0 |  | 0
|  | 0 |  | 0 | 0 | 0 |  | 0 |  | 0 |  | 0 | 0 | 0 |  | 0
|  | SUBTOTAL (M) | [5 empty] | 0.55567 |  | SUBTOTAL (M) | [5 empty] | 0.31589
|  | MANO DE OBRA | [7 empty] | MANO DE OBRA
|  | DESCRIPCION |  | CANTIDAD | JORNAL/HORA | COSTO-HORA | RENDIMIENTO | COSTO |  | DESCRIPCION |  | CANTIDAD | JORNAL/HORA | COSTO-HORA | RENDIMIENTO | COSTO
|  | Peón |  | 2 | 4.23 | 8.46 | 0.78423 | 6.6346 |  | Albañil |  | 1 | 4.28 | 4.28 | 0.74239 | 3.1774
|  | Albañil |  | 1 | 4.28 | 4.28 | 0.78423 | 3.3565 |  | Peón |  | 1 | 4.23 | 4.23 | 0.74239 | 3.1403
|  | Residente de Obra |  | 0.3 | 4.77 | 1.431 | 0.78423 | 1.1222 |  | 0 |  | 0 | 0 | 0 |  | 0
|  | 0 |  | 0 | 0 | 0 |  | 0 |  | 0 |  | 0 | 0 | 0 |  | 0
|  | 0 |  | 0 | 0 | 0 |  | 0 |  | 0 |  | 0 | 0 | 0 |  | 0
|  | 0 |  | 0 | 0 | 0 |  | 0 |  | 0 |  | 0 | 0 | 0 |  | 0
|  | 0 |  | 0 | 0 | 0 |  | 0 |  | 0 |  | 0 | 0 | 0 |  | 0
|  | 0 |  | 0 | 0 | 0 |  | 0 |  | 0 |  | 0 | 0 | 0 |  | 0
|  | 0 |  | 0 | 0 | 0 |  | 0 |  | 0 |  | 0 | 0 | 0 |  | 0
|  | 0 |  | 0 | 0 | 0 |  | 0 |  | 0 |  | 0 | 0 | 0 |  | 0
|  | 0 |  | 0 | 0 | 0 |  | 0 |  | 0 |  | 0 | 0 | 0 |  | 0
|  | 0 |  | 0 | 0 | 0 |  | 0 |  | 0 |  | 0 | 0 | 0 |  | 0
|  | 0 |  | 0 | 0 | 0 |  | 0 |  | 0 |  | 0 | 0 | 0 |  | 0
|  | 0 |  | 0 | 0 | 0 |  | 0 |  | 0 |  | 0 | 0 | 0 |  | 0
|  | 0 |  | 0 | 0 | 0 |  | 0 |  | 0 |  | 0 | 0 | 0 |  | 0
|  | 0 |  | 0 | 0 | 0 |  | 0 |  | 0 |  | 0 | 0 | 0 |  | 0
|  | 0 |  | 0 | 0 | 0 |  | 0 |  | 0 |  | 0 | 0 | 0 |  | 0
|  | 0 |  | 0 | 0 | 0 |  | 0 |  | 0 |  | 0 | 0 | 0 |  | 0
|  | 0 |  | 0 | 0 | 0 |  | 0 |  | 0 |  | 0 | 0 | 0 |  | 0
|  | 0 |  | 0 | 0 | 0 |  | 0 |  | 0 |  | 0 | 0 | 0 |  | 0
|  | SUBTOTAL (N) | [5 empty] | 11.1133 |  | SUBTOTAL (N) | [5 empty] | 6.3177
|  | MATERIALES | [7 empty] | MATERIALES
|  | DESCRIPCION |  |  | UNIDAD | CANTIDAD | P. UNITARIO | COSTO |  | DESCRIPCION |  |  | UNIDAD | CANTIDAD | P. UNITARIO | COSTO
|  | 0 |  |  | 0 | 0 | 0 | 0 |  | Arena fina |  |  | m3 | 0.035 | 34.76 | 1.2166
|  | 0 |  |  | 0 | 0 | 0 | 0 |  | Cemento portland |  |  | kg | 12 | 0.16 | 1.92
|  | 0 |  |  | 0 | 0 | 0 | 0 |  | Cementina |  |  | kg | 2.25 | 0.19 | 0.4275
|  | 0 |  |  | 0 | 0 | 0 | 0 |  | Agua |  |  | Lt. | 9.75 | 0.02 | 0.195
|  | 0 |  |  | 0 | 0 | 0 | 0 |  | Aditivo Impermeabilizante |  |  | kg | 0.4 | 2.04 | 0.816
|  | 0 |  |  | 0 | 0 | 0 | 0 |  | 0 |  |  | 0 | 0 | 0 | 0
|  | 0 |  |  | 0 | 0 | 0 | 0 |  | 0 |  |  | 0 | 0 | 0 | 0
|  | 0 |  |  | 0 | 0 | 0 | 0 |  | 0 |  |  | 0 | 0 | 0 | 0
|  | 0 |  |  | 0 | 0 | 0 | 0 |  | 0 |  |  | 0 | 0 | 0 | 0
|  | 0 |  |  | 0 | 0 | 0 | 0 |  | 0 |  |  | 0 | 0 | 0 | 0
|  | 0 |  |  | 0 | 0 | 0 | 0 |  | 0 |  |  | 0 | 0 | 0 | 0
|  | 0 |  |  | 0 | 0 | 0 | 0 |  | 0 |  |  | 0 | 0 | 0 | 0
|  | 0 |  |  | 0 | 0 | 0 | 0 |  | 0 |  |  | 0 | 0 | 0 | 0
|  | 0 |  |  | 0 | 0 | 0 | 0 |  | 0 |  |  | 0 | 0 | 0 | 0
|  | 0 |  |  | 0 | 0 | 0 | 0 |  | 0 |  |  | 0 | 0 | 0 | 0
|  | 0 |  |  | 0 | 0 | 0 | 0 |  | 0 |  |  | 0 | 0 | 0 | 0
|  | 0 |  |  | 0 | 0 | 0 | 0 |  | 0 |  |  | 0 | 0 | 0 | 0
|  | 0 |  |  | 0 | 0 | 0 | 0 |  | 0 |  |  | 0 | 0 | 0 | 0
|  | 0 |  |  | 0 | 0 | 0 | 0 |  | 0 |  |  | 0 | 0 | 0 | 0
|  | 0 |  |  | 0 | 0 | 0 | 0 |  | 0 |  |  | 0 | 0 | 0 | 0
|  | SUBTOTAL (O) | [5 empty] | 0 |  | SUBTOTAL (O) | [5 empty] | 4.5751
|  | TRANSPORTE | [7 empty] | TRANSPORTE
|  | DESCRIPCION |  |  | UNIDAD | CANTIDAD | TARIFA | COSTO |  | DESCRIPCION |  |  | UNIDAD | CANTIDAD | TARIFA | COSTO
|  | 0 |  |  | 0 | 0 | 0 | 0 |  | 0 |  |  | 0 | 0 | 0 | 0
|  | 0 |  |  | 0 | 0 | 0 | 0 |  | 0 |  |  | 0 | 0 | 0 | 0
|  | 0 |  |  | 0 | 0 | 0 | 0 |  | 0 |  |  | 0 | 0 | 0 | 0
|  | 0 |  |  | 0 | 0 | 0 | 0 |  | 0 |  |  | 0 | 0 | 0 | 0
|  | 0 |  |  | 0 | 0 | 0 | 0 |  | 0 |  |  | 0 | 0 | 0 | 0
|  | 0 |  |  | 0 | 0 | 0 | 0 |  | 0 |  |  | 0 | 0 | 0 | 0
|  | 0 |  |  | 0 | 0 | 0 | 0 |  | 0 |  |  | 0 | 0 | 0 | 0
|  | 0 |  |  | 0 | 0 | 0 | 0 |  | 0 |  |  | 0 | 0 | 0 | 0
|  | 0 |  |  | 0 | 0 | 0 | 0 |  | 0 |  |  | 0 | 0 | 0 | 0
|  | 0 |  |  | 0 | 0 | 0 | 0 |  | 0 |  |  | 0 | 0 | 0 | 0
|  | 0 |  |  | 0 | 0 | 0 | 0 |  | 0 |  |  | 0 | 0 | 0 | 0
|  | 0 |  |  | 0 | 0 | 0 | 0 |  | 0 |  |  | 0 | 0 | 0 | 0
|  | 0 |  |  | 0 | 0 | 0 | 0 |  | 0 |  |  | 0 | 0 | 0 | 0
|  | 0 |  |  | 0 | 0 | 0 | 0 |  | 0 |  |  | 0 | 0 | 0 | 0
|  | 0 |  |  | 0 | 0 | 0 | 0 |  | 0 |  |  | 0 | 0 | 0 | 0
|  | 0 |  |  | 0 | 0 | 0 | 0 |  | 0 |  |  | 0 | 0 | 0 | 0
|  | 0 |  |  | 0 | 0 | 0 | 0 |  | 0 |  |  | 0 | 0 | 0 | 0
|  | 0 |  |  | 0 | 0 | 0 | 0 |  | 0 |  |  | 0 | 0 | 0 | 0
|  | 0 |  |  | 0 | 0 | 0 | 0 |  | 0 |  |  | 0 | 0 | 0 | 0
|  | 0 |  |  | 0 | 0 | 0 | 0 |  | 0 |  |  | 0 | 0 | 0 | 0
|  | SUBTOTAL (P) | [5 empty] | 0 |  | SUBTOTAL (P) | [5 empty] | 0
|  | Piñas, Agosto del 2025 | [7 empty] | Piñas, Agosto del 2025
[5 empty] | TOTAL COSTOS DIRECTOS (M+N+O+P) |  |  | 11.669 |  |  |  |  | TOTAL COSTOS DIRECTOS (M+N+O+P) |  |  | 11.2087
[5 empty] | INDIRECTOS Y UTILIDADES |  | 19.98% | 2.3315 |  |  |  |  | INDIRECTOS Y UTILIDADES |  | 19.98% | 2.2395
[5 empty] | OTROS INDIRECTOS | [7 empty] | OTROS INDIRECTOS
|  | ING. HÉCTOR IVÁN TAPIA ZÁRATE |  |  | COSTO TOTAL DEL RUBRO |  |  | 14 |  | ING. HÉCTOR IVÁN TAPIA ZÁRATE |  |  | COSTO TOTAL DEL RUBRO |  |  | 13.45
|  | PROCURADOR COMÚN CONSORCIO HIDRO PIÑAS EC |  |  | VALOR OFERTADO |  |  | 14 |  | PROCURADOR COMÚN CONSORCIO HIDRO PIÑAS EC |  |  | VALOR OFERTADO |  |  | 13.45
[8 empty] | Código: 1.04 | [7 empty] | Código: 22.14
|  | ANALISIS DE PRECIOS UNITARIOS | [7 empty] | ANALISIS DE PRECIOS UNITARIOS
|  | RUBRO: |  |  |  |  | 4 | DE 936 |  | RUBRO: |  |  |  |  | 599 | DE 936
|  | EXCAVACION EN ROCA CON EXPLOSIVOS, EQUIPO: PUINJER | [5 empty] | 1.001 |  | VEREDAS H.S. F'c=180 Kg/cm2 + PIEDRA e=15cm | [5 empty] | 1.001
|  | DETALLE: |  |  |  |  | UNIDAD: | m3 |  | DETALLE: |  |  |  |  | UNIDAD: | m2
|  | 0 | [7 empty] | 0
|  | EQUIPOS | [7 empty] | EQUIPOS
|  | DESCRIPCION |  | CANTIDAD | TARIFA | COSTO HORA | RENDIMIENTO | COSTO |  | DESCRIPCION |  | CANTIDAD | TARIFA | COSTO HORA | RENDIMIENTO | COSTO
|  | Herramientas manuales (5% M.O.) |  | 0 | 0 | 0 |  | 0.23387 |  | 0 |  | 0 | 0 | 0 |  | 0
|  | Compresor |  | 0.05 | 25 | 1.25 | 0.32895 | 0.41119 |  | Herramientas manuales (5% M.O.) |  | 0 | 0 | 0 |  | 1.2109
|  | Equipo de perforación |  | 0.05 | 1 | 0.05 | 0.32895 | 0.01645 |  | 0 |  | 0 | 0 | 0 |  | 0
|  | Piunjer 9HP |  | 0.75 | 5.92 | 4.44 | 0.32895 | 1.4605 |  | 0 |  | 0 | 0 | 0 |  | 0
|  | 0 |  | 0 | 0 | 0 |  | 0 |  | 0 |  | 0 | 0 | 0 |  | 0
|  | 0 |  | 0 | 0 | 0 |  | 0 |  | 0 |  | 0 | 0 | 0 |  | 0
|  | 0 |  | 0 | 0 | 0 |  | 0 |  | 0 |  | 0 | 0 | 0 |  | 0
|  | 0 |  | 0 | 0 | 0 |  | 0 |  | 0 |  | 0 | 0 | 0 |  | 0
|  | 0 |  | 0 | 0 | 0 |  | 0 |  | 0 |  | 0 | 0 | 0 |  | 0
|  | 0 |  | 0 | 0 | 0 |  | 0 |  | 0 |  | 0 | 0 | 0 |  | 0
|  | 0 |  | 0 | 0 | 0 |  | 0 |  | 0 |  | 0 | 0 | 0 |  | 0
|  | 0 |  | 0 | 0 | 0 |  | 0 |  | 0 |  | 0 | 0 | 0 |  | 0
|  | 0 |  | 0 | 0 | 0 |  | 0 |  | 0 |  | 0 | 0 | 0 |  | 0
|  | 0 |  | 0 | 0 | 0 |  | 0 |  | 0 |  | 0 | 0 | 0 |  | 0
|  | 0 |  | 0 | 0 | 0 |  | 0 |  | 0 |  | 0 | 0 | 0 |  | 0
|  | 0 |  | 0 | 0 | 0 |  | 0 |  | 0 |  | 0 | 0 | 0 |  | 0
|  | 0 |  | 0 | 0 | 0 |  | 0 |  | 0 |  | 0 | 0 | 0 |  | 0
|  | 0 |  | 0 | 0 | 0 |  | 0 |  | 0 |  | 0 | 0 | 0 |  | 0
|  | 0 |  | 0 | 0 | 0 |  | 0 |  | 0 |  | 0 | 0 | 0 |  | 0
|  | 0 |  | 0 | 0 | 0 |  | 0 |  | 0 |  | 0 | 0 | 0 |  | 0
|  | SUBTOTAL (M) | [5 empty] | 2.1221 |  | SUBTOTAL (M) | [5 empty] | 1.2109
|  | MANO DE OBRA | [7 empty] | MANO DE OBRA
|  | DESCRIPCION |  | CANTIDAD | JORNAL/HORA | COSTO-HORA | RENDIMIENTO | COSTO |  | DESCRIPCION |  | CANTIDAD | JORNAL/HORA | COSTO-HORA | RENDIMIENTO | COSTO
|  | Peón |  | 1 | 4.23 | 4.23 | 0.32895 | 1.3915 |  | Peón |  | 5 | 4.23 | 21.15 | 0.95238 | 20.1428
|  | Operador de equipo liviano |  | 2 | 4.28 | 8.56 | 0.32895 | 2.8158 |  | Albañil |  | 1 | 4.28 | 4.28 | 0.95238 | 4.0762
|  | Maestro mayor en ejecución de obras civiles |  | 0.1 | 4.75 | 0.475 | 0.32895 | 0.15625 |  | 0 |  | 0 | 0 | 0 |  | 0
|  | Residente de Obra |  | 0.2 | 4.77 | 0.954 | 0.32895 | 0.31382 |  | 0 |  | 0 | 0 | 0 |  | 0
|  | 0 |  | 0 | 0 | 0 |  | 0 |  | 0 |  | 0 | 0 | 0 |  | 0
|  | 0 |  | 0 | 0 | 0 |  | 0 |  | 0 |  | 0 | 0 | 0 |  | 0
|  | 0 |  | 0 | 0 | 0 |  | 0 |  | 0 |  | 0 | 0 | 0 |  | 0
|  | 0 |  | 0 | 0 | 0 |  | 0 |  | 0 |  | 0 | 0 | 0 |  | 0
|  | 0 |  | 0 | 0 | 0 |  | 0 |  | 0 |  | 0 | 0 | 0 |  | 0
|  | 0 |  | 0 | 0 | 0 |  | 0 |  | 0 |  | 0 | 0 | 0 |  | 0
|  | 0 |  | 0 | 0 | 0 |  | 0 |  | 0 |  | 0 | 0 | 0 |  | 0
|  | 0 |  | 0 | 0 | 0 |  | 0 |  | 0 |  | 0 | 0 | 0 |  | 0
|  | 0 |  | 0 | 0 | 0 |  | 0 |  | 0 |  | 0 | 0 | 0 |  | 0
|  | 0 |  | 0 | 0 | 0 |  | 0 |  | 0 |  | 0 | 0 | 0 |  | 0
|  | 0 |  | 0 | 0 | 0 |  | 0 |  | 0 |  | 0 | 0 | 0 |  | 0
|  | 0 |  | 0 | 0 | 0 |  | 0 |  | 0 |  | 0 | 0 | 0 |  | 0
|  | 0 |  | 0 | 0 | 0 |  | 0 |  | 0 |  | 0 | 0 | 0 |  | 0
|  | 0 |  | 0 | 0 | 0 |  | 0 |  | 0 |  | 0 | 0 | 0 |  | 0
|  | 0 |  | 0 | 0 | 0 |  | 0 |  | 0 |  | 0 | 0 | 0 |  | 0
|  | 0 |  | 0 | 0 | 0 |  | 0 |  | 0 |  | 0 | 0 | 0 |  | 0
|  | SUBTOTAL (N) | [5 empty] | 4.6773 |  | SUBTOTAL (N) | [5 empty] | 24.219
|  | MATERIALES | [7 empty] | MATERIALES
|  | DESCRIPCION |  |  | UNIDAD | CANTIDAD | P. UNITARIO | COSTO |  | DESCRIPCION |  |  | UNIDAD | CANTIDAD | P. UNITARIO | COSTO
|  | Dinamita |  |  | kg | 0.535 | 3.45 | 1.8458 |  | Arena Gruesa |  |  | m3 | 0.09 | 20 | 1.8
|  | Fulminante Ordinario N° 8 |  |  | Caja/100u | 0.34 | 44.26 | 15.0484 |  | Grava |  |  | m3 | 0.065 | 25 | 1.625
|  | Mecha |  |  | m | 0.91 | 0.66 | 0.6006 |  | Agua |  |  | Lt. | 22 | 0.02 | 0.44
|  | Nitrato de amonio |  |  | kg | 0.26 | 0.75 | 0.195 |  | Cemento portland |  |  | kg | 31 | 0.16 | 4.96
|  | Barreno 0.80 m |  |  | u | 0.03 | 155.97 | 4.6791 |  | Piedra |  |  | m3 | 0.2 | 20 | 4
|  | 0 |  |  | 0 | 0 | 0 | 0 |  | 0 |  |  | 0 | 0 | 0 | 0
|  | 0 |  |  | 0 | 0 | 0 | 0 |  | 0 |  |  | 0 | 0 | 0 | 0
|  | 0 |  |  | 0 | 0 | 0 | 0 |  | 0 |  |  | 0 | 0 | 0 | 0
|  | 0 |  |  | 0 | 0 | 0 | 0 |  | 0 |  |  | 0 | 0 | 0 | 0
|  | 0 |  |  | 0 | 0 | 0 | 0 |  | 0 |  |  | 0 | 0 | 0 | 0
|  | 0 |  |  | 0 | 0 | 0 | 0 |  | 0 |  |  | 0 | 0 | 0 | 0
|  | 0 |  |  | 0 | 0 | 0 | 0 |  | 0 |  |  | 0 | 0 | 0 | 0
|  | 0 |  |  | 0 | 0 | 0 | 0 |  | 0 |  |  | 0 | 0 | 0 | 0
|  | 0 |  |  | 0 | 0 | 0 | 0 |  | 0 |  |  | 0 | 0 | 0 | 0
|  | 0 |  |  | 0 | 0 | 0 | 0 |  | 0 |  |  | 0 | 0 | 0 | 0
|  | 0 |  |  | 0 | 0 | 0 | 0 |  | 0 |  |  | 0 | 0 | 0 | 0
|  | 0 |  |  | 0 | 0 | 0 | 0 |  | 0 |  |  | 0 | 0 | 0 | 0
|  | 0 |  |  | 0 | 0 | 0 | 0 |  | 0 |  |  | 0 | 0 | 0 | 0
|  | 0 |  |  | 0 | 0 | 0 | 0 |  | 0 |  |  | 0 | 0 | 0 | 0
|  | 0 |  |  | 0 | 0 | 0 | 0 |  | 0 |  |  | 0 | 0 | 0 | 0
|  | SUBTOTAL (O) | [5 empty] | 22.3688 |  | SUBTOTAL (O) | [5 empty] | 12.825
|  | TRANSPORTE | [7 empty] | TRANSPORTE
|  | DESCRIPCION |  |  | UNIDAD | CANTIDAD | TARIFA | COSTO |  | DESCRIPCION |  |  | UNIDAD | CANTIDAD | TARIFA | COSTO
|  | 0 |  |  | 0 | 0 | 0 | 0 |  | 0 |  |  | 0 | 0 | 0 | 0
|  | 0 |  |  | 0 | 0 | 0 | 0 |  | 0 |  |  | 0 | 0 | 0 | 0
|  | 0 |  |  | 0 | 0 | 0 | 0 |  | 0 |  |  | 0 | 0 | 0 | 0
|  | 0 |  |  | 0 | 0 | 0 | 0 |  | 0 |  |  | 0 | 0 | 0 | 0
|  | 0 |  |  | 0 | 0 | 0 | 0 |  | 0 |  |  | 0 | 0 | 0 | 0
|  | 0 |  |  | 0 | 0 | 0 | 0 |  | 0 |  |  | 0 | 0 | 0 | 0
|  | 0 |  |  | 0 | 0 | 0 | 0 |  | 0 |  |  | 0 | 0 | 0 | 0
|  | 0 |  |  | 0 | 0 | 0 | 0 |  | 0 |  |  | 0 | 0 | 0 | 0
|  | 0 |  |  | 0 | 0 | 0 | 0 |  | 0 |  |  | 0 | 0 | 0 | 0
|  | 0 |  |  | 0 | 0 | 0 | 0 |  | 0 |  |  | 0 | 0 | 0 | 0
|  | 0 |  |  | 0 | 0 | 0 | 0 |  | 0 |  |  | 0 | 0 | 0 | 0
|  | 0 |  |  | 0 | 0 | 0 | 0 |  | 0 |  |  | 0 | 0 | 0 | 0
|  | 0 |  |  | 0 | 0 | 0 | 0 |  | 0 |  |  | 0 | 0 | 0 | 0
|  | 0 |  |  | 0 | 0 | 0 | 0 |  | 0 |  |  | 0 | 0 | 0 | 0
|  | 0 |  |  | 0 | 0 | 0 | 0 |  | 0 |  |  | 0 | 0 | 0 | 0
|  | 0 |  |  | 0 | 0 | 0 | 0 |  | 0 |  |  | 0 | 0 | 0 | 0
|  | 0 |  |  | 0 | 0 | 0 | 0 |  | 0 |  |  | 0 | 0 | 0 | 0
|  | 0 |  |  | 0 | 0 | 0 | 0 |  | 0 |  |  | 0 | 0 | 0 | 0
|  | 0 |  |  | 0 | 0 | 0 | 0 |  | 0 |  |  | 0 | 0 | 0 | 0
|  | 0 |  |  | 0 | 0 | 0 | 0 |  | 0 |  |  | 0 | 0 | 0 | 0
|  | SUBTOTAL (P) | [5 empty] | 0 |  | SUBTOTAL (P) | [5 empty] | 0
|  | Piñas, Agosto del 2025 | [7 empty] | Piñas, Agosto del 2025
[5 empty] | TOTAL COSTOS DIRECTOS (M+N+O+P) |  |  | 29.1682 |  |  |  |  | TOTAL COSTOS DIRECTOS (M+N+O+P) |  |  | 38.255
[5 empty] | INDIRECTOS Y UTILIDADES |  | 19.98% | 5.8278 |  |  |  |  | INDIRECTOS Y UTILIDADES |  | 19.98% | 7.6433
[5 empty] | OTROS INDIRECTOS | [7 empty] | OTROS INDIRECTOS
|  | ING. HÉCTOR IVÁN TAPIA ZÁRATE |  |  | COSTO TOTAL DEL RUBRO |  |  | 35 |  | ING. HÉCTOR IVÁN TAPIA ZÁRATE |  |  | COSTO TOTAL DEL RUBRO |  |  | 45.9
|  | PROCURADOR COMÚN CONSORCIO HIDRO PIÑAS EC |  |  | VALOR OFERTADO |  |  | 35 |  | PROCURADOR COMÚN CONSORCIO HIDRO PIÑAS EC |  |  | VALOR OFERTADO |  |  | 45.9
[8 empty] | Código: 1.05 | [7 empty] | Código: 22.15
|  | ANALISIS DE PRECIOS UNITARIOS | [7 empty] | ANALISIS DE PRECIOS UNITARIOS
|  | RUBRO: |  |  |  |  | 5 | DE 936 |  | RUBRO: |  |  |  |  | 600 | DE 936
|  | RELLENO COMPACTADO CON MATERIAL DEL SITIO | [5 empty] | 1.001 |  | HORMIGON SIMPLE CLASE A f'c=210kg/cm2 SUPERESTRUCTURA, INCLUYE ENCOFRADOS | [5 empty] | 1.001
|  | DETALLE: |  |  |  |  | UNIDAD: | m3 |  | DETALLE: |  |  |  |  | UNIDAD: | m3
|  | 0 | [7 empty] | 0
|  | EQUIPOS | [7 empty] | EQUIPOS
|  | DESCRIPCION |  | CANTIDAD | TARIFA | COSTO HORA | RENDIMIENTO | COSTO |  | DESCRIPCION |  | CANTIDAD | TARIFA | COSTO HORA | RENDIMIENTO | COSTO
|  | Herramientas manuales (5% M.O.) |  | 1 | 0 | 0 |  | 0.35303 |  | Herramientas manuales (5% M.O.) |  | 0 | 0 | 0 |  | 2.7591
|  | 0 |  | 0 | 0 | 0 |  | 0 |  | Concretera |  | 1 | 5 | 5 | 1.0183 | 5.0916
|  | 0 |  | 0 | 0 | 0 |  | 0 |  | Vibrador |  | 1 | 5 | 5 | 1.0183 | 5.0916
|  | 0 |  | 0 | 0 | 0 |  | 0 |  | 0 |  | 0 | 0 | 0 |  | 0
|  | 0 |  | 0 | 0 | 0 |  | 0 |  | 0 |  | 0 | 0 | 0 |  | 0
|  | 0 |  | 0 | 0 | 0 |  | 0 |  | 0 |  | 0 | 0 | 0 |  | 0
|  | 0 |  | 0 | 0 | 0 |  | 0 |  | 0 |  | 0 | 0 | 0 |  | 0
|  | 0 |  | 0 | 0 | 0 |  | 0 |  | 0 |  | 0 | 0 | 0 |  | 0
|  | 0 |  | 0 | 0 | 0 |  | 0 |  | 0 |  | 0 | 0 | 0 |  | 0
|  | 0 |  | 0 | 0 | 0 |  | 0 |  | 0 |  | 0 | 0 | 0 |  | 0
|  | 0 |  | 0 | 0 | 0 |  | 0 |  | 0 |  | 0 | 0 | 0 |  | 0
|  | 0 |  | 0 | 0 | 0 |  | 0 |  | 0 |  | 0 | 0 | 0 |  | 0
|  | 0 |  | 0 | 0 | 0 |  | 0 |  | 0 |  | 0 | 0 | 0 |  | 0
|  | 0 |  | 0 | 0 | 0 |  | 0 |  | 0 |  | 0 | 0 | 0 |  | 0
|  | 0 |  | 0 | 0 | 0 |  | 0 |  | 0 |  | 0 | 0 | 0 |  | 0
|  | 0 |  | 0 | 0 | 0 |  | 0 |  | 0 |  | 0 | 0 | 0 |  | 0
|  | 0 |  | 0 | 0 | 0 |  | 0 |  | 0 |  | 0 | 0 | 0 |  | 0
|  | 0 |  | 0 | 0 | 0 |  | 0 |  | 0 |  | 0 | 0 | 0 |  | 0
|  | 0 |  | 0 | 0 | 0 |  | 0 |  | 0 |  | 0 | 0 | 0 |  | 0
|  | 0 |  | 0 | 0 | 0 |  | 0 |  | 0 |  | 0 | 0 | 0 |  | 0
|  | SUBTOTAL (M) | [5 empty] | 0.35303 |  | SUBTOTAL (M) | [5 empty] | 12.9424
|  | MANO DE OBRA | [7 empty] | MANO DE OBRA
|  | DESCRIPCION |  | CANTIDAD | JORNAL/HORA | COSTO-HORA | RENDIMIENTO | COSTO |  | DESCRIPCION |  | CANTIDAD | JORNAL/HORA | COSTO-HORA | RENDIMIENTO | COSTO
|  | Peón |  | 2 | 4.23 | 8.46 | 0.75 | 6.345 |  | Peón |  | 10 | 4.23 | 42.3 | 1.0183 | 43.0754
|  | Residente de Obra |  | 0.2 | 4.77 | 0.954 | 0.75 | 0.7155 |  | Albañil |  | 2 | 4.28 | 8.56 | 1.0183 | 8.7169
|  | 0 |  | 0 | 0 | 0 |  | 0 |  | Maestro mayor en ejecución de obras civiles |  | 0.5 | 4.75 | 2.375 | 1.0183 | 2.4185
|  | 0 |  | 0 | 0 | 0 |  | 0 |  | Residente de Obra |  | 0.2 | 4.77 | 0.954 | 1.0183 | 0.97149
|  | 0 |  | 0 | 0 | 0 |  | 0 |  | 0 |  | 0 | 0 | 0 |  | 0
|  | 0 |  | 0 | 0 | 0 |  | 0 |  | 0 |  | 0 | 0 | 0 |  | 0
|  | 0 |  | 0 | 0 | 0 |  | 0 |  | 0 |  | 0 | 0 | 0 |  | 0
|  | 0 |  | 0 | 0 | 0 |  | 0 |  | 0 |  | 0 | 0 | 0 |  | 0
|  | 0 |  | 0 | 0 | 0 |  | 0 |  | 0 |  | 0 | 0 | 0 |  | 0
|  | 0 |  | 0 | 0 | 0 |  | 0 |  | 0 |  | 0 | 0 | 0 |  | 0
|  | 0 |  | 0 | 0 | 0 |  | 0 |  | 0 |  | 0 | 0 | 0 |  | 0
|  | 0 |  | 0 | 0 | 0 |  | 0 |  | 0 |  | 0 | 0 | 0 |  | 0
|  | 0 |  | 0 | 0 | 0 |  | 0 |  | 0 |  | 0 | 0 | 0 |  | 0
|  | 0 |  | 0 | 0 | 0 |  | 0 |  | 0 |  | 0 | 0 | 0 |  | 0
|  | 0 |  | 0 | 0 | 0 |  | 0 |  | 0 |  | 0 | 0 | 0 |  | 0
|  | 0 |  | 0 | 0 | 0 |  | 0 |  | 0 |  | 0 | 0 | 0 |  | 0
|  | 0 |  | 0 | 0 | 0 |  | 0 |  | 0 |  | 0 | 0 | 0 |  | 0
|  | 0 |  | 0 | 0 | 0 |  | 0 |  | 0 |  | 0 | 0 | 0 |  | 0
|  | 0 |  | 0 | 0 | 0 |  | 0 |  | 0 |  | 0 | 0 | 0 |  | 0
|  | 0 |  | 0 | 0 | 0 |  | 0 |  | 0 |  | 0 | 0 | 0 |  | 0
|  | SUBTOTAL (N) | [5 empty] | 7.0605 |  | SUBTOTAL (N) | [5 empty] | 55.1823
|  | MATERIALES | [7 empty] | MATERIALES
|  | DESCRIPCION |  |  | UNIDAD | CANTIDAD | P. UNITARIO | COSTO |  | DESCRIPCION |  |  | UNIDAD | CANTIDAD | P. UNITARIO | COSTO
|  | 0 |  |  | 0 | 0 | 0 | 0 |  | Arena Gruesa |  |  | m3 | 0.65 | 20 | 13
|  | 0 |  |  | 0 | 0 | 0 | 0 |  | Grava |  |  | m3 | 0.95 | 25 | 23.75
|  | 0 |  |  | 0 | 0 | 0 | 0 |  | Agua |  |  | Lt. | 300 | 0.02 | 6
|  | 0 |  |  | 0 | 0 | 0 | 0 |  | Cemento portland |  |  | kg | 360 | 0.16 | 57.6
|  | 0 |  |  | 0 | 0 | 0 | 0 |  | Aditivo Acelerante de fraguado |  |  | kg | 1.75 | 1.75 | 3.0625
|  | 0 |  |  | 0 | 0 | 0 | 0 |  | Encofrado metálico |  |  | M2 | 5 | 5.22 | 26.1
|  | 0 |  |  | 0 | 0 | 0 | 0 |  | 0 |  |  | 0 | 0 | 0 | 0
|  | 0 |  |  | 0 | 0 | 0 | 0 |  | 0 |  |  | 0 | 0 | 0 | 0
|  | 0 |  |  | 0 | 0 | 0 | 0 |  | 0 |  |  | 0 | 0 | 0 | 0
|  | 0 |  |  | 0 | 0 | 0 | 0 |  | 0 |  |  | 0 | 0 | 0 | 0
|  | 0 |  |  | 0 | 0 | 0 | 0 |  | 0 |  |  | 0 | 0 | 0 | 0
|  | 0 |  |  | 0 | 0 | 0 | 0 |  | 0 |  |  | 0 | 0 | 0 | 0
|  | 0 |  |  | 0 | 0 | 0 | 0 |  | 0 |  |  | 0 | 0 | 0 | 0
|  | 0 |  |  | 0 | 0 | 0 | 0 |  | 0 |  |  | 0 | 0 | 0 | 0
|  | 0 |  |  | 0 | 0 | 0 | 0 |  | 0 |  |  | 0 | 0 | 0 | 0
|  | 0 |  |  | 0 | 0 | 0 | 0 |  | 0 |  |  | 0 | 0 | 0 | 0
|  | 0 |  |  | 0 | 0 | 0 | 0 |  | 0 |  |  | 0 | 0 | 0 | 0
|  | 0 |  |  | 0 | 0 | 0 | 0 |  | 0 |  |  | 0 | 0 | 0 | 0
|  | 0 |  |  | 0 | 0 | 0 | 0 |  | 0 |  |  | 0 | 0 | 0 | 0
|  | 0 |  |  | 0 | 0 | 0 | 0 |  | 0 |  |  | 0 | 0 | 0 | 0
|  | SUBTOTAL (O) | [5 empty] | 0 |  | SUBTOTAL (O) | [5 empty] | 129.5125
|  | TRANSPORTE | [7 empty] | TRANSPORTE
|  | DESCRIPCION |  |  | UNIDAD | CANTIDAD | TARIFA | COSTO |  | DESCRIPCION |  |  | UNIDAD | CANTIDAD | TARIFA | COSTO
|  | 0 |  |  | 0 | 0 | 0 | 0 |  | 0 |  |  | 0 | 0 | 0 | 0
|  | 0 |  |  | 0 | 0 | 0 | 0 |  | 0 |  |  | 0 | 0 | 0 | 0
|  | 0 |  |  | 0 | 0 | 0 | 0 |  | 0 |  |  | 0 | 0 | 0 | 0
|  | 0 |  |  | 0 | 0 | 0 | 0 |  | 0 |  |  | 0 | 0 | 0 | 0
|  | 0 |  |  | 0 | 0 | 0 | 0 |  | 0 |  |  | 0 | 0 | 0 | 0
|  | 0 |  |  | 0 | 0 | 0 | 0 |  | 0 |  |  | 0 | 0 | 0 | 0
|  | 0 |  |  | 0 | 0 | 0 | 0 |  | 0 |  |  | 0 | 0 | 0 | 0
|  | 0 |  |  | 0 | 0 | 0 | 0 |  | 0 |  |  | 0 | 0 | 0 | 0
|  | 0 |  |  | 0 | 0 | 0 | 0 |  | 0 |  |  | 0 | 0 | 0 | 0
|  | 0 |  |  | 0 | 0 | 0 | 0 |  | 0 |  |  | 0 | 0 | 0 | 0
|  | 0 |  |  | 0 | 0 | 0 | 0 |  | 0 |  |  | 0 | 0 | 0 | 0
|  | 0 |  |  | 0 | 0 | 0 | 0 |  | 0 |  |  | 0 | 0 | 0 | 0
|  | 0 |  |  | 0 | 0 | 0 | 0 |  | 0 |  |  | 0 | 0 | 0 | 0
|  | 0 |  |  | 0 | 0 | 0 | 0 |  | 0 |  |  | 0 | 0 | 0 | 0
|  | 0 |  |  | 0 | 0 | 0 | 0 |  | 0 |  |  | 0 | 0 | 0 | 0
|  | 0 |  |  | 0 | 0 | 0 | 0 |  | 0 |  |  | 0 | 0 | 0 | 0
|  | 0 |  |  | 0 | 0 | 0 | 0 |  | 0 |  |  | 0 | 0 | 0 | 0
|  | 0 |  |  | 0 | 0 | 0 | 0 |  | 0 |  |  | 0 | 0 | 0 | 0
|  | 0 |  |  | 0 | 0 | 0 | 0 |  | 0 |  |  | 0 | 0 | 0 | 0
|  | 0 |  |  | 0 | 0 | 0 | 0 |  | 0 |  |  | 0 | 0 | 0 | 0
|  | SUBTOTAL (P) | [5 empty] | 0 |  | SUBTOTAL (P) | [5 empty] | 0
|  | Piñas, Agosto del 2025 | [7 empty] | Piñas, Agosto del 2025
[5 empty] | TOTAL COSTOS DIRECTOS (M+N+O+P) |  |  | 7.4135 |  |  |  |  | TOTAL COSTOS DIRECTOS (M+N+O+P) |  |  | 197.6372
[5 empty] | INDIRECTOS Y UTILIDADES |  | 19.98% | 1.4812 |  |  |  |  | INDIRECTOS Y UTILIDADES |  | 19.98% | 39.4879
[5 empty] | OTROS INDIRECTOS | [7 empty] | OTROS INDIRECTOS
|  | ING. HÉCTOR IVÁN TAPIA ZÁRATE |  |  | COSTO TOTAL DEL RUBRO |  |  | 8.89 |  | ING. HÉCTOR IVÁN TAPIA ZÁRATE |  |  | COSTO TOTAL DEL RUBRO |  |  | 237.13
|  | PROCURADOR COMÚN CONSORCIO HIDRO PIÑAS EC |  |  | VALOR OFERTADO |  |  | 8.89 |  | PROCURADOR COMÚN CONSORCIO HIDRO PIÑAS EC |  |  | VALOR OFERTADO |  |  | 237.13
[8 empty] | Código: 1.06 | [7 empty] | Código: 22.16
|  | ANALISIS DE PRECIOS UNITARIOS | [7 empty] | ANALISIS DE PRECIOS UNITARIOS
|  | RUBRO: |  |  |  |  | 6 | DE 936 |  | RUBRO: |  |  |  |  | 601 | DE 936
|  | REPLANTILLO DE HORMIGON f'c=140 Kg/cm2 e=5cm incluye PIEDRA e=20cm | [5 empty] | 1.001 |  | REPLANTILLO DE HORMIGON f'c=140 Kg/cm2 e=5cm incluye PIEDRA e=20cm | [5 empty] | 1.001
|  | DETALLE: |  |  |  |  | UNIDAD: | m2 |  | DETALLE: |  |  |  |  | UNIDAD: | m2
|  | 0 | [7 empty] | 0
|  | EQUIPOS | [7 empty] | EQUIPOS
|  | DESCRIPCION |  | CANTIDAD | TARIFA | COSTO HORA | RENDIMIENTO | COSTO |  | DESCRIPCION |  | CANTIDAD | TARIFA | COSTO HORA | RENDIMIENTO | COSTO
|  | Herramientas manuales (5% M.O.) |  | 0 | 0 | 0 |  | 0.43681 |  | Herramientas manuales (5% M.O.) |  | 0 | 0 | 0 |  | 0.43681
|  | Concretera |  | 0.25 | 5 | 1.25 | 0.18 | 0.225 |  | Concretera |  | 0.25 | 5 | 1.25 | 0.18 | 0.225
|  | Vibrador |  | 0.25 | 5 | 1.25 | 0.18 | 0.225 |  | Vibrador |  | 0.25 | 5 | 1.25 | 0.18 | 0.225
|  | 0 |  | 0 | 0 | 0 |  | 0 |  | 0 |  | 0 | 0 | 0 |  | 0
|  | 0 |  | 0 | 0 | 0 |  | 0 |  | 0 |  | 0 | 0 | 0 |  | 0
|  | 0 |  | 0 | 0 | 0 |  | 0 |  | 0 |  | 0 | 0 | 0 |  | 0
|  | 0 |  | 0 | 0 | 0 |  | 0 |  | 0 |  | 0 | 0 | 0 |  | 0
|  | 0 |  | 0 | 0 | 0 |  | 0 |  | 0 |  | 0 | 0 | 0 |  | 0
|  | 0 |  | 0 | 0 | 0 |  | 0 |  | 0 |  | 0 | 0 | 0 |  | 0
|  | 0 |  | 0 | 0 | 0 |  | 0 |  | 0 |  | 0 | 0 | 0 |  | 0
|  | 0 |  | 0 | 0 | 0 |  | 0 |  | 0 |  | 0 | 0 | 0 |  | 0
|  | 0 |  | 0 | 0 | 0 |  | 0 |  | 0 |  | 0 | 0 | 0 |  | 0
|  | 0 |  | 0 | 0 | 0 |  | 0 |  | 0 |  | 0 | 0 | 0 |  | 0
|  | 0 |  | 0 | 0 | 0 |  | 0 |  | 0 |  | 0 | 0 | 0 |  | 0
|  | 0 |  | 0 | 0 | 0 |  | 0 |  | 0 |  | 0 | 0 | 0 |  | 0
|  | 0 |  | 0 | 0 | 0 |  | 0 |  | 0 |  | 0 | 0 | 0 |  | 0
|  | 0 |  | 0 | 0 | 0 |  | 0 |  | 0 |  | 0 | 0 | 0 |  | 0
|  | 0 |  | 0 | 0 | 0 |  | 0 |  | 0 |  | 0 | 0 | 0 |  | 0
|  | 0 |  | 0 | 0 | 0 |  | 0 |  | 0 |  | 0 | 0 | 0 |  | 0
|  | 0 |  | 0 | 0 | 0 |  | 0 |  | 0 |  | 0 | 0 | 0 |  | 0
|  | SUBTOTAL (M) | [5 empty] | 0.88681 |  | SUBTOTAL (M) | [5 empty] | 0.88681
|  | MANO DE OBRA | [7 empty] | MANO DE OBRA
|  | DESCRIPCION |  | CANTIDAD | JORNAL/HORA | COSTO-HORA | RENDIMIENTO | COSTO |  | DESCRIPCION |  | CANTIDAD | JORNAL/HORA | COSTO-HORA | RENDIMIENTO | COSTO
|  | Peón |  | 9 | 4.23 | 38.07 | 0.18 | 6.8526 |  | Peón |  | 9 | 4.23 | 38.07 | 0.18 | 6.8526
|  | Albañil |  | 2 | 4.28 | 8.56 | 0.18 | 1.5408 |  | Albañil |  | 2 | 4.28 | 8.56 | 0.18 | 1.5408
|  | Maestro mayor en ejecución de obras civiles |  | 0.2 | 4.75 | 0.95 | 0.18 | 0.171 |  | Maestro mayor en ejecución de obras civiles |  | 0.2 | 4.75 | 0.95 | 0.18 | 0.171
|  | Residente de Obra |  | 0.2 | 4.77 | 0.954 | 0.18 | 0.17172 |  | Residente de Obra |  | 0.2 | 4.77 | 0.954 | 0.18 | 0.17172
|  | 0 |  | 0 | 0 | 0 |  | 0 |  | 0 |  | 0 | 0 | 0 |  | 0
|  | 0 |  | 0 | 0 | 0 |  | 0 |  | 0 |  | 0 | 0 | 0 |  | 0
|  | 0 |  | 0 | 0 | 0 |  | 0 |  | 0 |  | 0 | 0 | 0 |  | 0
|  | 0 |  | 0 | 0 | 0 |  | 0 |  | 0 |  | 0 | 0 | 0 |  | 0
|  | 0 |  | 0 | 0 | 0 |  | 0 |  | 0 |  | 0 | 0 | 0 |  | 0
|  | 0 |  | 0 | 0 | 0 |  | 0 |  | 0 |  | 0 | 0 | 0 |  | 0
|  | 0 |  | 0 | 0 | 0 |  | 0 |  | 0 |  | 0 | 0 | 0 |  | 0
|  | 0 |  | 0 | 0 | 0 |  | 0 |  | 0 |  | 0 | 0 | 0 |  | 0
|  | 0 |  | 0 | 0 | 0 |  | 0 |  | 0 |  | 0 | 0 | 0 |  | 0
|  | 0 |  | 0 | 0 | 0 |  | 0 |  | 0 |  | 0 | 0 | 0 |  | 0
|  | 0 |  | 0 | 0 | 0 |  | 0 |  | 0 |  | 0 | 0 | 0 |  | 0
|  | 0 |  | 0 | 0 | 0 |  | 0 |  | 0 |  | 0 | 0 | 0 |  | 0
|  | 0 |  | 0 | 0 | 0 |  | 0 |  | 0 |  | 0 | 0 | 0 |  | 0
|  | 0 |  | 0 | 0 | 0 |  | 0 |  | 0 |  | 0 | 0 | 0 |  | 0
|  | 0 |  | 0 | 0 | 0 |  | 0 |  | 0 |  | 0 | 0 | 0 |  | 0
|  | 0 |  | 0 | 0 | 0 |  | 0 |  | 0 |  | 0 | 0 | 0 |  | 0
|  | SUBTOTAL (N) | [5 empty] | 8.7361 |  | SUBTOTAL (N) | [5 empty] | 8.7361
|  | MATERIALES | [7 empty] | MATERIALES
|  | DESCRIPCION |  |  | UNIDAD | CANTIDAD | P. UNITARIO | COSTO |  | DESCRIPCION |  |  | UNIDAD | CANTIDAD | P. UNITARIO | COSTO
|  | Arena Gruesa |  |  | m3 | 0.0325 | 20 | 0.65 |  | Arena Gruesa |  |  | m3 | 0.0325 | 20 | 0.65
|  | Grava |  |  | m3 | 0.0475 | 25 | 1.1875 |  | Grava |  |  | m3 | 0.0475 | 25 | 1.1875
|  | Agua |  |  | Lt. | 14 | 0.02 | 0.28 |  | Agua |  |  | Lt. | 14 | 0.02 | 0.28
|  | Cemento portland |  |  | kg | 15 | 0.16 | 2.4 |  | Cemento portland |  |  | kg | 15 | 0.16 | 2.4
|  | Piedra |  |  | m3 | 0.2 | 20 | 4 |  | Piedra |  |  | m3 | 0.2 | 20 | 4
|  | Aditivo Acelerante de fraguado |  |  | kg | 0.6 | 1.75 | 1.05 |  | Aditivo Acelerante de fraguado |  |  | kg | 0.6 | 1.75 | 1.05
|  | 0 |  |  | 0 | 0 | 0 | 0 |  | 0 |  |  | 0 | 0 | 0 | 0
|  | 0 |  |  | 0 | 0 | 0 | 0 |  | 0 |  |  | 0 | 0 | 0 | 0
|  | 0 |  |  | 0 | 0 | 0 | 0 |  | 0 |  |  | 0 | 0 | 0 | 0
|  | 0 |  |  | 0 | 0 | 0 | 0 |  | 0 |  |  | 0 | 0 | 0 | 0
|  | 0 |  |  | 0 | 0 | 0 | 0 |  | 0 |  |  | 0 | 0 | 0 | 0
|  | 0 |  |  | 0 | 0 | 0 | 0 |  | 0 |  |  | 0 | 0 | 0 | 0
|  | 0 |  |  | 0 | 0 | 0 | 0 |  | 0 |  |  | 0 | 0 | 0 | 0
|  | 0 |  |  | 0 | 0 | 0 | 0 |  | 0 |  |  | 0 | 0 | 0 | 0
|  | 0 |  |  | 0 | 0 | 0 | 0 |  | 0 |  |  | 0 | 0 | 0 | 0
|  | 0 |  |  | 0 | 0 | 0 | 0 |  | 0 |  |  | 0 | 0 | 0 | 0
|  | 0 |  |  | 0 | 0 | 0 | 0 |  | 0 |  |  | 0 | 0 | 0 | 0
|  | 0 |  |  | 0 | 0 | 0 | 0 |  | 0 |  |  | 0 | 0 | 0 | 0
|  | 0 |  |  | 0 | 0 | 0 | 0 |  | 0 |  |  | 0 | 0 | 0 | 0
|  | 0 |  |  | 0 | 0 | 0 | 0 |  | 0 |  |  | 0 | 0 | 0 | 0
|  | SUBTOTAL (O) | [5 empty] | 9.5675 |  | SUBTOTAL (O) | [5 empty] | 9.5675
|  | TRANSPORTE | [7 empty] | TRANSPORTE
|  | DESCRIPCION |  |  | UNIDAD | CANTIDAD | TARIFA | COSTO |  | DESCRIPCION |  |  | UNIDAD | CANTIDAD | TARIFA | COSTO
|  | 0 |  |  | 0 | 0 | 0 | 0 |  | 0 |  |  | 0 | 0 | 0 | 0
|  | 0 |  |  | 0 | 0 | 0 | 0 |  | 0 |  |  | 0 | 0 | 0 | 0
|  | 0 |  |  | 0 | 0 | 0 | 0 |  | 0 |  |  | 0 | 0 | 0 | 0
|  | 0 |  |  | 0 | 0 | 0 | 0 |  | 0 |  |  | 0 | 0 | 0 | 0
|  | 0 |  |  | 0 | 0 | 0 | 0 |  | 0 |  |  | 0 | 0 | 0 | 0
|  | 0 |  |  | 0 | 0 | 0 | 0 |  | 0 |  |  | 0 | 0 | 0 | 0
|  | 0 |  |  | 0 | 0 | 0 | 0 |  | 0 |  |  | 0 | 0 | 0 | 0
|  | 0 |  |  | 0 | 0 | 0 | 0 |  | 0 |  |  | 0 | 0 | 0 | 0
|  | 0 |  |  | 0 | 0 | 0 | 0 |  | 0 |  |  | 0 | 0 | 0 | 0
|  | 0 |  |  | 0 | 0 | 0 | 0 |  | 0 |  |  | 0 | 0 | 0 | 0
|  | 0 |  |  | 0 | 0 | 0 | 0 |  | 0 |  |  | 0 | 0 | 0 | 0
|  | 0 |  |  | 0 | 0 | 0 | 0 |  | 0 |  |  | 0 | 0 | 0 | 0
|  | 0 |  |  | 0 | 0 | 0 | 0 |  | 0 |  |  | 0 | 0 | 0 | 0
|  | 0 |  |  | 0 | 0 | 0 | 0 |  | 0 |  |  | 0 | 0 | 0 | 0
|  | 0 |  |  | 0 | 0 | 0 | 0 |  | 0 |  |  | 0 | 0 | 0 | 0
|  | 0 |  |  | 0 | 0 | 0 | 0 |  | 0 |  |  | 0 | 0 | 0 | 0
|  | 0 |  |  | 0 | 0 | 0 | 0 |  | 0 |  |  | 0 | 0 | 0 | 0
|  | 0 |  |  | 0 | 0 | 0 | 0 |  | 0 |  |  | 0 | 0 | 0 | 0
|  | 0 |  |  | 0 | 0 | 0 | 0 |  | 0 |  |  | 0 | 0 | 0 | 0
|  | 0 |  |  | 0 | 0 | 0 | 0 |  | 0 |  |  | 0 | 0 | 0 | 0
|  | SUBTOTAL (P) | [5 empty] | 0 |  | SUBTOTAL (P) | [5 empty] | 0
|  | Piñas, Agosto del 2025 | [7 empty] | Piñas, Agosto del 2025
[5 empty] | TOTAL COSTOS DIRECTOS (M+N+O+P) |  |  | 19.1904 |  |  |  |  | TOTAL COSTOS DIRECTOS (M+N+O+P) |  |  | 19.1904
[5 empty] | INDIRECTOS Y UTILIDADES |  | 19.98% | 3.8342 |  |  |  |  | INDIRECTOS Y UTILIDADES |  | 19.98% | 3.8342
[5 empty] | OTROS INDIRECTOS | [7 empty] | OTROS INDIRECTOS
|  | ING. HÉCTOR IVÁN TAPIA ZÁRATE |  |  | COSTO TOTAL DEL RUBRO |  |  | 23.02 |  | ING. HÉCTOR IVÁN TAPIA ZÁRATE |  |  | COSTO TOTAL DEL RUBRO |  |  | 23.02
|  | PROCURADOR COMÚN CONSORCIO HIDRO PIÑAS EC |  |  | VALOR OFERTADO |  |  | 23.02 |  | PROCURADOR COMÚN CONSORCIO HIDRO PIÑAS EC |  |  | VALOR OFERTADO |  |  | 23.02
[8 empty] | Código: 1.07 | [7 empty] | Código: 22.17
|  | ANALISIS DE PRECIOS UNITARIOS | [7 empty] | ANALISIS DE PRECIOS UNITARIOS
|  | RUBRO: |  |  |  |  | 7 | DE 936 |  | RUBRO: |  |  |  |  | 602 | DE 936
|  | HORMIGÓN SIMPLE DE f'c=210 kg/cm2 | [5 empty] | 1.001 |  | ACERO DE REFUERZO fy=4200 Kg/cm2 | [5 empty] | 1.001
|  | DETALLE: |  |  |  |  | UNIDAD: | m3 |  | DETALLE: |  |  |  |  | UNIDAD: | kg
|  | 0 | [7 empty] | 0
|  | EQUIPOS | [7 empty] | EQUIPOS
|  | DESCRIPCION |  | CANTIDAD | TARIFA | COSTO HORA | RENDIMIENTO | COSTO |  | DESCRIPCION |  | CANTIDAD | TARIFA | COSTO HORA | RENDIMIENTO | COSTO
|  | Herramientas manuales (5% M.O.) |  | 0 | 0 | 0 |  | 3.4462 |  | Herramientas manuales (5% M.O.) |  | 0 | 0 | 0 |  | 0.01465
|  | Concretera |  | 1 | 5 | 5 | 1.2719 | 6.3597 |  | Dobladora |  | 1 | 3 | 3 | 0.03096 | 0.09288
|  | Vibrador |  | 1 | 5 | 5 | 1.2719 | 6.3597 |  | Cizalla |  | 1 | 3 | 3 | 0.03096 | 0.09288
|  | 0 |  | 0 | 0 | 0 |  | 0 |  | 0 |  | 0 | 0 | 0 |  | 0
|  | 0 |  | 0 | 0 | 0 |  | 0 |  | 0 |  | 0 | 0 | 0 |  | 0
|  | 0 |  | 0 | 0 | 0 |  | 0 |  | 0 |  | 0 | 0 | 0 |  | 0
|  | 0 |  | 0 | 0 | 0 |  | 0 |  | 0 |  | 0 | 0 | 0 |  | 0
|  | 0 |  | 0 | 0 | 0 |  | 0 |  | 0 |  | 0 | 0 | 0 |  | 0
|  | 0 |  | 0 | 0 | 0 |  | 0 |  | 0 |  | 0 | 0 | 0 |  | 0
|  | 0 |  | 0 | 0 | 0 |  | 0 |  | 0 |  | 0 | 0 | 0 |  | 0
|  | 0 |  | 0 | 0 | 0 |  | 0 |  | 0 |  | 0 | 0 | 0 |  | 0
|  | 0 |  | 0 | 0 | 0 |  | 0 |  | 0 |  | 0 | 0 | 0 |  | 0
|  | 0 |  | 0 | 0 | 0 |  | 0 |  | 0 |  | 0 | 0 | 0 |  | 0
|  | 0 |  | 0 | 0 | 0 |  | 0 |  | 0 |  | 0 | 0 | 0 |  | 0
|  | 0 |  | 0 | 0 | 0 |  | 0 |  | 0 |  | 0 | 0 | 0 |  | 0
|  | 0 |  | 0 | 0 | 0 |  | 0 |  | 0 |  | 0 | 0 | 0 |  | 0
|  | 0 |  | 0 | 0 | 0 |  | 0 |  | 0 |  | 0 | 0 | 0 |  | 0
|  | 0 |  | 0 | 0 | 0 |  | 0 |  | 0 |  | 0 | 0 | 0 |  | 0
|  | 0 |  | 0 | 0 | 0 |  | 0 |  | 0 |  | 0 | 0 | 0 |  | 0
|  | 0 |  | 0 | 0 | 0 |  | 0 |  | 0 |  | 0 | 0 | 0 |  | 0
|  | SUBTOTAL (M) | [5 empty] | 16.1655 |  | SUBTOTAL (M) | [5 empty] | 0.20041
|  | MANO DE OBRA | [7 empty] | MANO DE OBRA
|  | DESCRIPCION |  | CANTIDAD | JORNAL/HORA | COSTO-HORA | RENDIMIENTO | COSTO |  | DESCRIPCION |  | CANTIDAD | JORNAL/HORA | COSTO-HORA | RENDIMIENTO | COSTO
|  | Peón |  | 10 | 4.23 | 42.3 | 1.2719 | 53.8026 |  | Peón |  | 1 | 4.23 | 4.23 | 0.03096 | 0.13096
|  | Albañil |  | 2 | 4.28 | 8.56 | 1.2719 | 10.8877 |  | Fierrero |  | 1 | 4.28 | 4.28 | 0.03096 | 0.13251
|  | Maestro mayor en ejecución de obras civiles |  | 0.5 | 4.75 | 2.375 | 1.2719 | 3.0208 |  | Residente de Obra |  | 0.2 | 4.77 | 0.954 | 0.03096 | 0.02954
|  | Residente de Obra |  | 0.2 | 4.77 | 0.954 | 1.2719 | 1.2134 |  | 0 |  | 0 | 0 | 0 |  | 0
|  | 0 |  | 0 | 0 | 0 |  | 0 |  | 0 |  | 0 | 0 | 0 |  | 0
|  | 0 |  | 0 | 0 | 0 |  | 0 |  | 0 |  | 0 | 0 | 0 |  | 0
|  | 0 |  | 0 | 0 | 0 |  | 0 |  | 0 |  | 0 | 0 | 0 |  | 0
|  | 0 |  | 0 | 0 | 0 |  | 0 |  | 0 |  | 0 | 0 | 0 |  | 0
|  | 0 |  | 0 | 0 | 0 |  | 0 |  | 0 |  | 0 | 0 | 0 |  | 0
|  | 0 |  | 0 | 0 | 0 |  | 0 |  | 0 |  | 0 | 0 | 0 |  | 0
|  | 0 |  | 0 | 0 | 0 |  | 0 |  | 0 |  | 0 | 0 | 0 |  | 0
|  | 0 |  | 0 | 0 | 0 |  | 0 |  | 0 |  | 0 | 0 | 0 |  | 0
|  | 0 |  | 0 | 0 | 0 |  | 0 |  | 0 |  | 0 | 0 | 0 |  | 0
|  | 0 |  | 0 | 0 | 0 |  | 0 |  | 0 |  | 0 | 0 | 0 |  | 0
|  | 0 |  | 0 | 0 | 0 |  | 0 |  | 0 |  | 0 | 0 | 0 |  | 0
|  | 0 |  | 0 | 0 | 0 |  | 0 |  | 0 |  | 0 | 0 | 0 |  | 0
|  | 0 |  | 0 | 0 | 0 |  | 0 |  | 0 |  | 0 | 0 | 0 |  | 0
|  | 0 |  | 0 | 0 | 0 |  | 0 |  | 0 |  | 0 | 0 | 0 |  | 0
|  | 0 |  | 0 | 0 | 0 |  | 0 |  | 0 |  | 0 | 0 | 0 |  | 0
|  | 0 |  | 0 | 0 | 0 |  | 0 |  | 0 |  | 0 | 0 | 0 |  | 0
|  | SUBTOTAL (N) | [5 empty] | 68.9246 |  | SUBTOTAL (N) | [5 empty] | 0.29301
|  | MATERIALES | [7 empty] | MATERIALES
|  | DESCRIPCION |  |  | UNIDAD | CANTIDAD | P. UNITARIO | COSTO |  | DESCRIPCION |  |  | UNIDAD | CANTIDAD | P. UNITARIO | COSTO
|  | Arena Gruesa |  |  | m3 | 0.65 | 20 | 13 |  | Hierro |  |  | kg | 1.05 | 1.15 | 1.2075
|  | Grava |  |  | m3 | 0.95 | 25 | 23.75 |  | Alambre de amarre |  |  | kg | 0.06 | 1.86 | 0.1116
|  | Agua |  |  | Lt. | 300 | 0.02 | 6 |  | 0 |  |  | 0 | 0 | 0 | 0
|  | Cemento portland |  |  | kg | 360 | 0.16 | 57.6 |  | 0 |  |  | 0 | 0 | 0 | 0
|  | Aditivo Acelerante de fraguado |  |  | kg | 1.75 | 1.75 | 3.0625 |  | 0 |  |  | 0 | 0 | 0 | 0
|  | 0 |  |  | 0 | 0 | 0 | 0 |  | 0 |  |  | 0 | 0 | 0 | 0
|  | 0 |  |  | 0 | 0 | 0 | 0 |  | 0 |  |  | 0 | 0 | 0 | 0
|  | 0 |  |  | 0 | 0 | 0 | 0 |  | 0 |  |  | 0 | 0 | 0 | 0
|  | 0 |  |  | 0 | 0 | 0 | 0 |  | 0 |  |  | 0 | 0 | 0 | 0
|  | 0 |  |  | 0 | 0 | 0 | 0 |  | 0 |  |  | 0 | 0 | 0 | 0
|  | 0 |  |  | 0 | 0 | 0 | 0 |  | 0 |  |  | 0 | 0 | 0 | 0
|  | 0 |  |  | 0 | 0 | 0 | 0 |  | 0 |  |  | 0 | 0 | 0 | 0
|  | 0 |  |  | 0 | 0 | 0 | 0 |  | 0 |  |  | 0 | 0 | 0 | 0
|  | 0 |  |  | 0 | 0 | 0 | 0 |  | 0 |  |  | 0 | 0 | 0 | 0
|  | 0 |  |  | 0 | 0 | 0 | 0 |  | 0 |  |  | 0 | 0 | 0 | 0
|  | 0 |  |  | 0 | 0 | 0 | 0 |  | 0 |  |  | 0 | 0 | 0 | 0
|  | 0 |  |  | 0 | 0 | 0 | 0 |  | 0 |  |  | 0 | 0 | 0 | 0
|  | 0 |  |  | 0 | 0 | 0 | 0 |  | 0 |  |  | 0 | 0 | 0 | 0
|  | 0 |  |  | 0 | 0 | 0 | 0 |  | 0 |  |  | 0 | 0 | 0 | 0
|  | 0 |  |  | 0 | 0 | 0 | 0 |  | 0 |  |  | 0 | 0 | 0 | 0
|  | SUBTOTAL (O) | [5 empty] | 103.4125 |  | SUBTOTAL (O) | [5 empty] | 1.3191
|  | TRANSPORTE | [7 empty] | TRANSPORTE
|  | DESCRIPCION |  |  | UNIDAD | CANTIDAD | TARIFA | COSTO |  | DESCRIPCION |  |  | UNIDAD | CANTIDAD | TARIFA | COSTO
|  | 0 |  |  | 0 | 0 | 0 | 0 |  | 0 |  |  | 0 | 0 | 0 | 0
|  | 0 |  |  | 0 | 0 | 0 | 0 |  | 0 |  |  | 0 | 0 | 0 | 0
|  | 0 |  |  | 0 | 0 | 0 | 0 |  | 0 |  |  | 0 | 0 | 0 | 0
|  | 0 |  |  | 0 | 0 | 0 | 0 |  | 0 |  |  | 0 | 0 | 0 | 0
|  | 0 |  |  | 0 | 0 | 0 | 0 |  | 0 |  |  | 0 | 0 | 0 | 0
|  | 0 |  |  | 0 | 0 | 0 | 0 |  | 0 |  |  | 0 | 0 | 0 | 0
|  | 0 |  |  | 0 | 0 | 0 | 0 |  | 0 |  |  | 0 | 0 | 0 | 0
|  | 0 |  |  | 0 | 0 | 0 | 0 |  | 0 |  |  | 0 | 0 | 0 | 0
|  | 0 |  |  | 0 | 0 | 0 | 0 |  | 0 |  |  | 0 | 0 | 0 | 0
|  | 0 |  |  | 0 | 0 | 0 | 0 |  | 0 |  |  | 0 | 0 | 0 | 0
|  | 0 |  |  | 0 | 0 | 0 | 0 |  | 0 |  |  | 0 | 0 | 0 | 0
|  | 0 |  |  | 0 | 0 | 0 | 0 |  | 0 |  |  | 0 | 0 | 0 | 0
|  | 0 |  |  | 0 | 0 | 0 | 0 |  | 0 |  |  | 0 | 0 | 0 | 0
|  | 0 |  |  | 0 | 0 | 0 | 0 |  | 0 |  |  | 0 | 0 | 0 | 0
|  | 0 |  |  | 0 | 0 | 0 | 0 |  | 0 |  |  | 0 | 0 | 0 | 0
|  | 0 |  |  | 0 | 0 | 0 | 0 |  | 0 |  |  | 0 | 0 | 0 | 0
|  | 0 |  |  | 0 | 0 | 0 | 0 |  | 0 |  |  | 0 | 0 | 0 | 0
|  | 0 |  |  | 0 | 0 | 0 | 0 |  | 0 |  |  | 0 | 0 | 0 | 0
|  | 0 |  |  | 0 | 0 | 0 | 0 |  | 0 |  |  | 0 | 0 | 0 | 0
|  | 0 |  |  | 0 | 0 | 0 | 0 |  | 0 |  |  | 0 | 0 | 0 | 0
|  | SUBTOTAL (P) | [5 empty] | 0 |  | SUBTOTAL (P) | [5 empty] | 0
|  | Piñas, Agosto del 2025 | [7 empty] | Piñas, Agosto del 2025
[5 empty] | TOTAL COSTOS DIRECTOS (M+N+O+P) |  |  | 188.5026 |  |  |  |  | TOTAL COSTOS DIRECTOS (M+N+O+P) |  |  | 1.8125
[5 empty] | INDIRECTOS Y UTILIDADES |  | 19.98% | 37.6628 |  |  |  |  | INDIRECTOS Y UTILIDADES |  | 19.98% | 0.36214
[5 empty] | OTROS INDIRECTOS | [7 empty] | OTROS INDIRECTOS
|  | ING. HÉCTOR IVÁN TAPIA ZÁRATE |  |  | COSTO TOTAL DEL RUBRO |  |  | 226.17 |  | ING. HÉCTOR IVÁN TAPIA ZÁRATE |  |  | COSTO TOTAL DEL RUBRO |  |  | 2.17
|  | PROCURADOR COMÚN CONSORCIO HIDRO PIÑAS EC |  |  | VALOR OFERTADO |  |  | 226.17 |  | PROCURADOR COMÚN CONSORCIO HIDRO PIÑAS EC |  |  | VALOR OFERTADO |  |  | 2.17
[8 empty] | Código: 1.08 | [7 empty] | Código: 22.18
|  | ANALISIS DE PRECIOS UNITARIOS | [7 empty] | ANALISIS DE PRECIOS UNITARIOS
|  | RUBRO: |  |  |  |  | 8 | DE 936 |  | RUBRO: |  |  |  |  | 603 | DE 936
|  | HORMIGON CICLOPEO . 60% Ho.SIMPLE 180 kg/cm2 + 40% PIEDRA | [5 empty] | 1.001 |  | HORMIGON CICLOPEO . 60% Ho.SIMPLE 180 kg/cm2 + 40% PIEDRA | [5 empty] | 1.001
|  | DETALLE: |  |  |  |  | UNIDAD: | m3 |  | DETALLE: |  |  |  |  | UNIDAD: | m3
|  | 60% Hormigón simple 180 kg/cm2; 40% piedra, concretera, Norma INEN 1762 | [7 empty] | 60% Hormigón simple 180 kg/cm2; 40% piedra, concretera, Norma INEN 1762
|  | EQUIPOS | [7 empty] | EQUIPOS
|  | DESCRIPCION |  | CANTIDAD | TARIFA | COSTO HORA | RENDIMIENTO | COSTO |  | DESCRIPCION |  | CANTIDAD | TARIFA | COSTO HORA | RENDIMIENTO | COSTO
|  | Herramientas manuales (5% M.O.) |  | 0 | 0 | 0 |  | 3.2163 |  | Herramientas manuales (5% M.O.) |  | 0 | 0 | 0 |  | 3.2163
|  | Concretera |  | 0.2 | 5 | 1 | 1.6667 | 1.6667 |  | Concretera |  | 0.2 | 5 | 1 | 1.6667 | 1.6667
|  | 0 |  | 0 | 0 | 0 |  | 0 |  | 0 |  | 0 | 0 | 0 |  | 0
|  | 0 |  | 0 | 0 | 0 |  | 0 |  | 0 |  | 0 | 0 | 0 |  | 0
|  | 0 |  | 0 | 0 | 0 |  | 0 |  | 0 |  | 0 | 0 | 0 |  | 0
|  | 0 |  | 0 | 0 | 0 |  | 0 |  | 0 |  | 0 | 0 | 0 |  | 0
|  | 0 |  | 0 | 0 | 0 |  | 0 |  | 0 |  | 0 | 0 | 0 |  | 0
|  | 0 |  | 0 | 0 | 0 |  | 0 |  | 0 |  | 0 | 0 | 0 |  | 0
|  | 0 |  | 0 | 0 | 0 |  | 0 |  | 0 |  | 0 | 0 | 0 |  | 0
|  | 0 |  | 0 | 0 | 0 |  | 0 |  | 0 |  | 0 | 0 | 0 |  | 0
|  | 0 |  | 0 | 0 | 0 |  | 0 |  | 0 |  | 0 | 0 | 0 |  | 0
|  | 0 |  | 0 | 0 | 0 |  | 0 |  | 0 |  | 0 | 0 | 0 |  | 0
|  | 0 |  | 0 | 0 | 0 |  | 0 |  | 0 |  | 0 | 0 | 0 |  | 0
|  | 0 |  | 0 | 0 | 0 |  | 0 |  | 0 |  | 0 | 0 | 0 |  | 0
|  | 0 |  | 0 | 0 | 0 |  | 0 |  | 0 |  | 0 | 0 | 0 |  | 0
|  | 0 |  | 0 | 0 | 0 |  | 0 |  | 0 |  | 0 | 0 | 0 |  | 0
|  | 0 |  | 0 | 0 | 0 |  | 0 |  | 0 |  | 0 | 0 | 0 |  | 0
|  | 0 |  | 0 | 0 | 0 |  | 0 |  | 0 |  | 0 | 0 | 0 |  | 0
|  | 0 |  | 0 | 0 | 0 |  | 0 |  | 0 |  | 0 | 0 | 0 |  | 0
|  | 0 |  | 0 | 0 | 0 |  | 0 |  | 0 |  | 0 | 0 | 0 |  | 0
|  | SUBTOTAL (M) | [5 empty] | 4.8829 |  | SUBTOTAL (M) | [5 empty] | 4.8829
|  | MANO DE OBRA | [7 empty] | MANO DE OBRA
|  | DESCRIPCION |  | CANTIDAD | JORNAL/HORA | COSTO-HORA | RENDIMIENTO | COSTO |  | DESCRIPCION |  | CANTIDAD | JORNAL/HORA | COSTO-HORA | RENDIMIENTO | COSTO
|  | Peón |  | 8 | 4.23 | 33.84 | 1.6667 | 56.4001 |  | Peón |  | 8 | 4.23 | 33.84 | 1.6667 | 56.4001
|  | Albañil |  | 1 | 4.28 | 4.28 | 1.6667 | 7.1334 |  | Albañil |  | 1 | 4.28 | 4.28 | 1.6667 | 7.1334
|  | Maestro mayor en ejecución de obras civiles |  | 0.1 | 4.75 | 0.475 | 1.6667 | 0.79167 |  | Maestro mayor en ejecución de obras civiles |  | 0.1 | 4.75 | 0.475 | 1.6667 | 0.79167
|  | 0 |  | 0 | 0 | 0 |  | 0 |  | 0 |  | 0 | 0 | 0 |  | 0
|  | 0 |  | 0 | 0 | 0 |  | 0 |  | 0 |  | 0 | 0 | 0 |  | 0
|  | 0 |  | 0 | 0 | 0 |  | 0 |  | 0 |  | 0 | 0 | 0 |  | 0
|  | 0 |  | 0 | 0 | 0 |  | 0 |  | 0 |  | 0 | 0 | 0 |  | 0
|  | 0 |  | 0 | 0 | 0 |  | 0 |  | 0 |  | 0 | 0 | 0 |  | 0
|  | 0 |  | 0 | 0 | 0 |  | 0 |  | 0 |  | 0 | 0 | 0 |  | 0
|  | 0 |  | 0 | 0 | 0 |  | 0 |  | 0 |  | 0 | 0 | 0 |  | 0
|  | 0 |  | 0 | 0 | 0 |  | 0 |  | 0 |  | 0 | 0 | 0 |  | 0
|  | 0 |  | 0 | 0 | 0 |  | 0 |  | 0 |  | 0 | 0 | 0 |  | 0
|  | 0 |  | 0 | 0 | 0 |  | 0 |  | 0 |  | 0 | 0 | 0 |  | 0
|  | 0 |  | 0 | 0 | 0 |  | 0 |  | 0 |  | 0 | 0 | 0 |  | 0
|  | 0 |  | 0 | 0 | 0 |  | 0 |  | 0 |  | 0 | 0 | 0 |  | 0
|  | 0 |  | 0 | 0 | 0 |  | 0 |  | 0 |  | 0 | 0 | 0 |  | 0
|  | 0 |  | 0 | 0 | 0 |  | 0 |  | 0 |  | 0 | 0 | 0 |  | 0
|  | 0 |  | 0 | 0 | 0 |  | 0 |  | 0 |  | 0 | 0 | 0 |  | 0
|  | 0 |  | 0 | 0 | 0 |  | 0 |  | 0 |  | 0 | 0 | 0 |  | 0
|  | 0 |  | 0 | 0 | 0 |  | 0 |  | 0 |  | 0 | 0 | 0 |  | 0
|  | SUBTOTAL (N) | [5 empty] | 64.3251 |  | SUBTOTAL (N) | [5 empty] | 64.3251
|  | MATERIALES | [7 empty] | MATERIALES
|  | DESCRIPCION |  |  | UNIDAD | CANTIDAD | P. UNITARIO | COSTO |  | DESCRIPCION |  |  | UNIDAD | CANTIDAD | P. UNITARIO | COSTO
|  | Arena Gruesa |  |  | m3 | 0.4 | 20 | 8 |  | Arena Gruesa |  |  | m3 | 0.4 | 20 | 8
|  | Grava |  |  | m3 | 0.57 | 25 | 14.25 |  | Grava |  |  | m3 | 0.57 | 25 | 14.25
|  | Agua |  |  | Lt. | 132 | 0.02 | 2.64 |  | Agua |  |  | Lt. | 132 | 0.02 | 2.64
|  | Piedra |  |  | m3 | 0.5 | 20 | 10 |  | Piedra |  |  | m3 | 0.5 | 20 | 10
|  | Cemento portland |  |  | kg | 210 | 0.16 | 33.6 |  | Cemento portland |  |  | kg | 210 | 0.16 | 33.6
|  | 0 |  |  | 0 | 0 | 0 | 0 |  | 0 |  |  | 0 | 0 | 0 | 0
|  | 0 |  |  | 0 | 0 | 0 | 0 |  | 0 |  |  | 0 | 0 | 0 | 0
|  | 0 |  |  | 0 | 0 | 0 | 0 |  | 0 |  |  | 0 | 0 | 0 | 0
|  | 0 |  |  | 0 | 0 | 0 | 0 |  | 0 |  |  | 0 | 0 | 0 | 0
|  | 0 |  |  | 0 | 0 | 0 | 0 |  | 0 |  |  | 0 | 0 | 0 | 0
|  | 0 |  |  | 0 | 0 | 0 | 0 |  | 0 |  |  | 0 | 0 | 0 | 0
|  | 0 |  |  | 0 | 0 | 0 | 0 |  | 0 |  |  | 0 | 0 | 0 | 0
|  | 0 |  |  | 0 | 0 | 0 | 0 |  | 0 |  |  | 0 | 0 | 0 | 0
|  | 0 |  |  | 0 | 0 | 0 | 0 |  | 0 |  |  | 0 | 0 | 0 | 0
|  | 0 |  |  | 0 | 0 | 0 | 0 |  | 0 |  |  | 0 | 0 | 0 | 0
|  | 0 |  |  | 0 | 0 | 0 | 0 |  | 0 |  |  | 0 | 0 | 0 | 0
|  | 0 |  |  | 0 | 0 | 0 | 0 |  | 0 |  |  | 0 | 0 | 0 | 0
|  | 0 |  |  | 0 | 0 | 0 | 0 |  | 0 |  |  | 0 | 0 | 0 | 0
|  | 0 |  |  | 0 | 0 | 0 | 0 |  | 0 |  |  | 0 | 0 | 0 | 0
|  | 0 |  |  | 0 | 0 | 0 | 0 |  | 0 |  |  | 0 | 0 | 0 | 0
|  | SUBTOTAL (O) | [5 empty] | 68.49 |  | SUBTOTAL (O) | [5 empty] | 68.49
|  | TRANSPORTE | [7 empty] | TRANSPORTE
|  | DESCRIPCION |  |  | UNIDAD | CANTIDAD | TARIFA | COSTO |  | DESCRIPCION |  |  | UNIDAD | CANTIDAD | TARIFA | COSTO
|  | 0 |  |  | 0 | 0 | 0 | 0 |  | 0 |  |  | 0 | 0 | 0 | 0
|  | 0 |  |  | 0 | 0 | 0 | 0 |  | 0 |  |  | 0 | 0 | 0 | 0
|  | 0 |  |  | 0 | 0 | 0 | 0 |  | 0 |  |  | 0 | 0 | 0 | 0
|  | 0 |  |  | 0 | 0 | 0 | 0 |  | 0 |  |  | 0 | 0 | 0 | 0
|  | 0 |  |  | 0 | 0 | 0 | 0 |  | 0 |  |  | 0 | 0 | 0 | 0
|  | 0 |  |  | 0 | 0 | 0 | 0 |  | 0 |  |  | 0 | 0 | 0 | 0
|  | 0 |  |  | 0 | 0 | 0 | 0 |  | 0 |  |  | 0 | 0 | 0 | 0
|  | 0 |  |  | 0 | 0 | 0 | 0 |  | 0 |  |  | 0 | 0 | 0 | 0
|  | 0 |  |  | 0 | 0 | 0 | 0 |  | 0 |  |  | 0 | 0 | 0 | 0
|  | 0 |  |  | 0 | 0 | 0 | 0 |  | 0 |  |  | 0 | 0 | 0 | 0
|  | 0 |  |  | 0 | 0 | 0 | 0 |  | 0 |  |  | 0 | 0 | 0 | 0
|  | 0 |  |  | 0 | 0 | 0 | 0 |  | 0 |  |  | 0 | 0 | 0 | 0
|  | 0 |  |  | 0 | 0 | 0 | 0 |  | 0 |  |  | 0 | 0 | 0 | 0
|  | 0 |  |  | 0 | 0 | 0 | 0 |  | 0 |  |  | 0 | 0 | 0 | 0
|  | 0 |  |  | 0 | 0 | 0 | 0 |  | 0 |  |  | 0 | 0 | 0 | 0
|  | 0 |  |  | 0 | 0 | 0 | 0 |  | 0 |  |  | 0 | 0 | 0 | 0
|  | 0 |  |  | 0 | 0 | 0 | 0 |  | 0 |  |  | 0 | 0 | 0 | 0
|  | 0 |  |  | 0 | 0 | 0 | 0 |  | 0 |  |  | 0 | 0 | 0 | 0
|  | 0 |  |  | 0 | 0 | 0 | 0 |  | 0 |  |  | 0 | 0 | 0 | 0
|  | 0 |  |  | 0 | 0 | 0 | 0 |  | 0 |  |  | 0 | 0 | 0 | 0
|  | SUBTOTAL (P) | [5 empty] | 0 |  | SUBTOTAL (P) | [5 empty] | 0
|  | Piñas, Agosto del 2025 | [7 empty] | Piñas, Agosto del 2025
[5 empty] | TOTAL COSTOS DIRECTOS (M+N+O+P) |  |  | 137.6981 |  |  |  |  | TOTAL COSTOS DIRECTOS (M+N+O+P) |  |  | 137.6981
[5 empty] | INDIRECTOS Y UTILIDADES |  | 19.98% | 27.5121 |  |  |  |  | INDIRECTOS Y UTILIDADES |  | 19.98% | 27.5121
[5 empty] | OTROS INDIRECTOS | [7 empty] | OTROS INDIRECTOS
|  | ING. HÉCTOR IVÁN TAPIA ZÁRATE |  |  | COSTO TOTAL DEL RUBRO |  |  | 165.21 |  | ING. HÉCTOR IVÁN TAPIA ZÁRATE |  |  | COSTO TOTAL DEL RUBRO |  |  | 165.21
|  | PROCURADOR COMÚN CONSORCIO HIDRO PIÑAS EC |  |  | VALOR OFERTADO |  |  | 165.21 |  | PROCURADOR COMÚN CONSORCIO HIDRO PIÑAS EC |  |  | VALOR OFERTADO |  |  | 165.21
[8 empty] | Código: 1.09 | [7 empty] | Código: 22.19
|  | ANALISIS DE PRECIOS UNITARIOS | [7 empty] | ANALISIS DE PRECIOS UNITARIOS
|  | RUBRO: |  |  |  |  | 9 | DE 936 |  | RUBRO: |  |  |  |  | 604 | DE 936
|  | ACERO DE REFUERZO fy=4200 Kg/cm2 | [5 empty] | 1.001 |  | CONTRAPISO DE PIEDRA Y H.S.=210 KG/CM2 | [5 empty] | 1.001
|  | DETALLE: |  |  |  |  | UNIDAD: | kg |  | DETALLE: |  |  |  |  | UNIDAD: | m2
|  | 0 | [7 empty] | 0
|  | EQUIPOS | [7 empty] | EQUIPOS
|  | DESCRIPCION |  | CANTIDAD | TARIFA | COSTO HORA | RENDIMIENTO | COSTO |  | DESCRIPCION |  | CANTIDAD | TARIFA | COSTO HORA | RENDIMIENTO | COSTO
|  | Herramientas manuales (5% M.O.) |  | 0 | 0 | 0 |  | 0.01465 |  | Herramientas manuales (5% M.O.) |  | 0 | 0 | 0 |  | 0.63874
|  | Dobladora |  | 1 | 3 | 3 | 0.03096 | 0.09288 |  | Concretera |  | 0.25 | 5 | 1.25 | 0.59001 | 0.73751
|  | Cizalla |  | 1 | 3 | 3 | 0.03096 | 0.09288 |  | 0 |  | 0 | 0 | 0 |  | 0
|  | 0 |  | 0 | 0 | 0 |  | 0 |  | 0 |  | 0 | 0 | 0 |  | 0
|  | 0 |  | 0 | 0 | 0 |  | 0 |  | 0 |  | 0 | 0 | 0 |  | 0
|  | 0 |  | 0 | 0 | 0 |  | 0 |  | 0 |  | 0 | 0 | 0 |  | 0
|  | 0 |  | 0 | 0 | 0 |  | 0 |  | 0 |  | 0 | 0 | 0 |  | 0
|  | 0 |  | 0 | 0 | 0 |  | 0 |  | 0 |  | 0 | 0 | 0 |  | 0
|  | 0 |  | 0 | 0 | 0 |  | 0 |  | 0 |  | 0 | 0 | 0 |  | 0
|  | 0 |  | 0 | 0 | 0 |  | 0 |  | 0 |  | 0 | 0 | 0 |  | 0
|  | 0 |  | 0 | 0 | 0 |  | 0 |  | 0 |  | 0 | 0 | 0 |  | 0
|  | 0 |  | 0 | 0 | 0 |  | 0 |  | 0 |  | 0 | 0 | 0 |  | 0
|  | 0 |  | 0 | 0 | 0 |  | 0 |  | 0 |  | 0 | 0 | 0 |  | 0
|  | 0 |  | 0 | 0 | 0 |  | 0 |  | 0 |  | 0 | 0 | 0 |  | 0
|  | 0 |  | 0 | 0 | 0 |  | 0 |  | 0 |  | 0 | 0 | 0 |  | 0
|  | 0 |  | 0 | 0 | 0 |  | 0 |  | 0 |  | 0 | 0 | 0 |  | 0
|  | 0 |  | 0 | 0 | 0 |  | 0 |  | 0 |  | 0 | 0 | 0 |  | 0
|  | 0 |  | 0 | 0 | 0 |  | 0 |  | 0 |  | 0 | 0 | 0 |  | 0
|  | 0 |  | 0 | 0 | 0 |  | 0 |  | 0 |  | 0 | 0 | 0 |  | 0
|  | 0 |  | 0 | 0 | 0 |  | 0 |  | 0 |  | 0 | 0 | 0 |  | 0
|  | SUBTOTAL (M) | [5 empty] | 0.20041 |  | SUBTOTAL (M) | [5 empty] | 1.3762
|  | MANO DE OBRA | [7 empty] | MANO DE OBRA
|  | DESCRIPCION |  | CANTIDAD | JORNAL/HORA | COSTO-HORA | RENDIMIENTO | COSTO |  | DESCRIPCION |  | CANTIDAD | JORNAL/HORA | COSTO-HORA | RENDIMIENTO | COSTO
|  | Peón |  | 1 | 4.23 | 4.23 | 0.03096 | 0.13096 |  | Peón |  | 4 | 4.23 | 16.92 | 0.59001 | 9.983
|  | Fierrero |  | 1 | 4.28 | 4.28 | 0.03096 | 0.13251 |  | Albañil |  | 1 | 4.28 | 4.28 | 0.59001 | 2.5252
|  | Residente de Obra |  | 0.2 | 4.77 | 0.954 | 0.03096 | 0.02954 |  | Maestro de obra |  | 0.1 | 4.52 | 0.452 | 0.59001 | 0.26668
|  | 0 |  | 0 | 0 | 0 |  | 0 |  | 0 |  | 0 | 0 | 0 |  | 0
|  | 0 |  | 0 | 0 | 0 |  | 0 |  | 0 |  | 0 | 0 | 0 |  | 0
|  | 0 |  | 0 | 0 | 0 |  | 0 |  | 0 |  | 0 | 0 | 0 |  | 0
|  | 0 |  | 0 | 0 | 0 |  | 0 |  | 0 |  | 0 | 0 | 0 |  | 0
|  | 0 |  | 0 | 0 | 0 |  | 0 |  | 0 |  | 0 | 0 | 0 |  | 0
|  | 0 |  | 0 | 0 | 0 |  | 0 |  | 0 |  | 0 | 0 | 0 |  | 0
|  | 0 |  | 0 | 0 | 0 |  | 0 |  | 0 |  | 0 | 0 | 0 |  | 0
|  | 0 |  | 0 | 0 | 0 |  | 0 |  | 0 |  | 0 | 0 | 0 |  | 0
|  | 0 |  | 0 | 0 | 0 |  | 0 |  | 0 |  | 0 | 0 | 0 |  | 0
|  | 0 |  | 0 | 0 | 0 |  | 0 |  | 0 |  | 0 | 0 | 0 |  | 0
|  | 0 |  | 0 | 0 | 0 |  | 0 |  | 0 |  | 0 | 0 | 0 |  | 0
|  | 0 |  | 0 | 0 | 0 |  | 0 |  | 0 |  | 0 | 0 | 0 |  | 0
|  | 0 |  | 0 | 0 | 0 |  | 0 |  | 0 |  | 0 | 0 | 0 |  | 0
|  | 0 |  | 0 | 0 | 0 |  | 0 |  | 0 |  | 0 | 0 | 0 |  | 0
|  | 0 |  | 0 | 0 | 0 |  | 0 |  | 0 |  | 0 | 0 | 0 |  | 0
|  | 0 |  | 0 | 0 | 0 |  | 0 |  | 0 |  | 0 | 0 | 0 |  | 0
|  | 0 |  | 0 | 0 | 0 |  | 0 |  | 0 |  | 0 | 0 | 0 |  | 0
|  | SUBTOTAL (N) | [5 empty] | 0.29301 |  | SUBTOTAL (N) | [5 empty] | 12.7749
|  | MATERIALES | [7 empty] | MATERIALES
|  | DESCRIPCION |  |  | UNIDAD | CANTIDAD | P. UNITARIO | COSTO |  | DESCRIPCION |  |  | UNIDAD | CANTIDAD | P. UNITARIO | COSTO
|  | Hierro |  |  | kg | 1.05 | 1.15 | 1.2075 |  | Arena Gruesa |  |  | m3 | 0.039 | 20 | 0.78
|  | Alambre de amarre |  |  | kg | 0.06 | 1.86 | 0.1116 |  | Grava |  |  | m3 | 0.147 | 25 | 3.675
|  | 0 |  |  | 0 | 0 | 0 | 0 |  | Piedra |  |  | m3 | 0.15 | 20 | 3
|  | 0 |  |  | 0 | 0 | 0 | 0 |  | Agua |  |  | Lt. | 13.56 | 0.02 | 0.2712
|  | 0 |  |  | 0 | 0 | 0 | 0 |  | Cemento portland |  |  | kg | 35 | 0.16 | 5.6
|  | 0 |  |  | 0 | 0 | 0 | 0 |  | Listón |  |  | u | 0.33 | 1.17 | 0.3861
|  | 0 |  |  | 0 | 0 | 0 | 0 |  | Tablas de encofrado |  |  | u | 0.3 | 3.72 | 1.116
|  | 0 |  |  | 0 | 0 | 0 | 0 |  | 0 |  |  | 0 | 0 | 0 | 0
|  | 0 |  |  | 0 | 0 | 0 | 0 |  | 0 |  |  | 0 | 0 | 0 | 0
|  | 0 |  |  | 0 | 0 | 0 | 0 |  | 0 |  |  | 0 | 0 | 0 | 0
|  | 0 |  |  | 0 | 0 | 0 | 0 |  | 0 |  |  | 0 | 0 | 0 | 0
|  | 0 |  |  | 0 | 0 | 0 | 0 |  | 0 |  |  | 0 | 0 | 0 | 0
|  | 0 |  |  | 0 | 0 | 0 | 0 |  | 0 |  |  | 0 | 0 | 0 | 0
|  | 0 |  |  | 0 | 0 | 0 | 0 |  | 0 |  |  | 0 | 0 | 0 | 0
|  | 0 |  |  | 0 | 0 | 0 | 0 |  | 0 |  |  | 0 | 0 | 0 | 0
|  | 0 |  |  | 0 | 0 | 0 | 0 |  | 0 |  |  | 0 | 0 | 0 | 0
|  | 0 |  |  | 0 | 0 | 0 | 0 |  | 0 |  |  | 0 | 0 | 0 | 0
|  | 0 |  |  | 0 | 0 | 0 | 0 |  | 0 |  |  | 0 | 0 | 0 | 0
|  | 0 |  |  | 0 | 0 | 0 | 0 |  | 0 |  |  | 0 | 0 | 0 | 0
|  | 0 |  |  | 0 | 0 | 0 | 0 |  | 0 |  |  | 0 | 0 | 0 | 0
|  | SUBTOTAL (O) | [5 empty] | 1.3191 |  | SUBTOTAL (O) | [5 empty] | 14.8283
|  | TRANSPORTE | [7 empty] | TRANSPORTE
|  | DESCRIPCION |  |  | UNIDAD | CANTIDAD | TARIFA | COSTO |  | DESCRIPCION |  |  | UNIDAD | CANTIDAD | TARIFA | COSTO
|  | 0 |  |  | 0 | 0 | 0 | 0 |  | 0 |  |  | 0 | 0 | 0 | 0
|  | 0 |  |  | 0 | 0 | 0 | 0 |  | 0 |  |  | 0 | 0 | 0 | 0
|  | 0 |  |  | 0 | 0 | 0 | 0 |  | 0 |  |  | 0 | 0 | 0 | 0
|  | 0 |  |  | 0 | 0 | 0 | 0 |  | 0 |  |  | 0 | 0 | 0 | 0
|  | 0 |  |  | 0 | 0 | 0 | 0 |  | 0 |  |  | 0 | 0 | 0 | 0
|  | 0 |  |  | 0 | 0 | 0 | 0 |  | 0 |  |  | 0 | 0 | 0 | 0
|  | 0 |  |  | 0 | 0 | 0 | 0 |  | 0 |  |  | 0 | 0 | 0 | 0
|  | 0 |  |  | 0 | 0 | 0 | 0 |  | 0 |  |  | 0 | 0 | 0 | 0
|  | 0 |  |  | 0 | 0 | 0 | 0 |  | 0 |  |  | 0 | 0 | 0 | 0
|  | 0 |  |  | 0 | 0 | 0 | 0 |  | 0 |  |  | 0 | 0 | 0 | 0
|  | 0 |  |  | 0 | 0 | 0 | 0 |  | 0 |  |  | 0 | 0 | 0 | 0
|  | 0 |  |  | 0 | 0 | 0 | 0 |  | 0 |  |  | 0 | 0 | 0 | 0
|  | 0 |  |  | 0 | 0 | 0 | 0 |  | 0 |  |  | 0 | 0 | 0 | 0
|  | 0 |  |  | 0 | 0 | 0 | 0 |  | 0 |  |  | 0 | 0 | 0 | 0
|  | 0 |  |  | 0 | 0 | 0 | 0 |  | 0 |  |  | 0 | 0 | 0 | 0
|  | 0 |  |  | 0 | 0 | 0 | 0 |  | 0 |  |  | 0 | 0 | 0 | 0
|  | 0 |  |  | 0 | 0 | 0 | 0 |  | 0 |  |  | 0 | 0 | 0 | 0
|  | 0 |  |  | 0 | 0 | 0 | 0 |  | 0 |  |  | 0 | 0 | 0 | 0
|  | 0 |  |  | 0 | 0 | 0 | 0 |  | 0 |  |  | 0 | 0 | 0 | 0
|  | 0 |  |  | 0 | 0 | 0 | 0 |  | 0 |  |  | 0 | 0 | 0 | 0
|  | SUBTOTAL (P) | [5 empty] | 0 |  | SUBTOTAL (P) | [5 empty] | 0
|  | Piñas, Agosto del 2025 | [7 empty] | Piñas, Agosto del 2025
[5 empty] | TOTAL COSTOS DIRECTOS (M+N+O+P) |  |  | 1.8125 |  |  |  |  | TOTAL COSTOS DIRECTOS (M+N+O+P) |  |  | 28.9794
[5 empty] | INDIRECTOS Y UTILIDADES |  | 19.98% | 0.36214 |  |  |  |  | INDIRECTOS Y UTILIDADES |  | 19.98% | 5.7901
[5 empty] | OTROS INDIRECTOS | [7 empty] | OTROS INDIRECTOS
|  | ING. HÉCTOR IVÁN TAPIA ZÁRATE |  |  | COSTO TOTAL DEL RUBRO |  |  | 2.17 |  | ING. HÉCTOR IVÁN TAPIA ZÁRATE |  |  | COSTO TOTAL DEL RUBRO |  |  | 34.77
|  | PROCURADOR COMÚN CONSORCIO HIDRO PIÑAS EC |  |  | VALOR OFERTADO |  |  | 2.17 |  | PROCURADOR COMÚN CONSORCIO HIDRO PIÑAS EC |  |  | VALOR OFERTADO |  |  | 34.77
[8 empty] | Código: 1.1 | [7 empty] | Código: 22.2
|  | ANALISIS DE PRECIOS UNITARIOS | [7 empty] | ANALISIS DE PRECIOS UNITARIOS
|  | RUBRO: |  |  |  |  | 10 | DE 936 |  | RUBRO: |  |  |  |  | 605 | DE 936
|  | ENCOFRADO / DESENCOFRADO | [5 empty] | 1.001 |  | ENLUCIDO INTERIOR & EXTERIOR + IMPERMEABILIZANTE | [5 empty] | 1.001
|  | DETALLE: |  |  |  |  | UNIDAD: | m2 |  | DETALLE: |  |  |  |  | UNIDAD: | m2
|  | 0 | [7 empty] | 0
|  | EQUIPOS | [7 empty] | EQUIPOS
|  | DESCRIPCION |  | CANTIDAD | TARIFA | COSTO HORA | RENDIMIENTO | COSTO |  | DESCRIPCION |  | CANTIDAD | TARIFA | COSTO HORA | RENDIMIENTO | COSTO
|  | Herramientas manuales (5% M.O.) |  | 1 | 0 | 0 |  | 0.17118 |  | 0 |  | 0 | 0 | 0 |  | 0
|  | 0 |  | 0 | 0 | 0 |  | 0 |  | Herramientas manuales (5% M.O.) |  | 0 | 0 | 0 |  | 0.31589
|  | 0 |  | 0 | 0 | 0 |  | 0 |  | 0 |  | 0 | 0 | 0 |  | 0
|  | 0 |  | 0 | 0 | 0 |  | 0 |  | 0 |  | 0 | 0 | 0 |  | 0
|  | 0 |  | 0 | 0 | 0 |  | 0 |  | 0 |  | 0 | 0 | 0 |  | 0
|  | 0 |  | 0 | 0 | 0 |  | 0 |  | 0 |  | 0 | 0 | 0 |  | 0
|  | 0 |  | 0 | 0 | 0 |  | 0 |  | 0 |  | 0 | 0 | 0 |  | 0
|  | 0 |  | 0 | 0 | 0 |  | 0 |  | 0 |  | 0 | 0 | 0 |  | 0
|  | 0 |  | 0 | 0 | 0 |  | 0 |  | 0 |  | 0 | 0 | 0 |  | 0
|  | 0 |  | 0 | 0 | 0 |  | 0 |  | 0 |  | 0 | 0 | 0 |  | 0
|  | 0 |  | 0 | 0 | 0 |  | 0 |  | 0 |  | 0 | 0 | 0 |  | 0
|  | 0 |  | 0 | 0 | 0 |  | 0 |  | 0 |  | 0 | 0 | 0 |  | 0
|  | 0 |  | 0 | 0 | 0 |  | 0 |  | 0 |  | 0 | 0 | 0 |  | 0
|  | 0 |  | 0 | 0 | 0 |  | 0 |  | 0 |  | 0 | 0 | 0 |  | 0
|  | 0 |  | 0 | 0 | 0 |  | 0 |  | 0 |  | 0 | 0 | 0 |  | 0
|  | 0 |  | 0 | 0 | 0 |  | 0 |  | 0 |  | 0 | 0 | 0 |  | 0
|  | 0 |  | 0 | 0 | 0 |  | 0 |  | 0 |  | 0 | 0 | 0 |  | 0
|  | 0 |  | 0 | 0 | 0 |  | 0 |  | 0 |  | 0 | 0 | 0 |  | 0
|  | 0 |  | 0 | 0 | 0 |  | 0 |  | 0 |  | 0 | 0 | 0 |  | 0
|  | 0 |  | 0 | 0 | 0 |  | 0 |  | 0 |  | 0 | 0 | 0 |  | 0
|  | SUBTOTAL (M) | [5 empty] | 0.17118 |  | SUBTOTAL (M) | [5 empty] | 0.31589
|  | MANO DE OBRA | [7 empty] | MANO DE OBRA
|  | DESCRIPCION |  | CANTIDAD | JORNAL/HORA | COSTO-HORA | RENDIMIENTO | COSTO |  | DESCRIPCION |  | CANTIDAD | JORNAL/HORA | COSTO-HORA | RENDIMIENTO | COSTO
|  | Albañil |  | 1 | 4.28 | 4.28 | 0.25 | 1.07 |  | Albañil |  | 1 | 4.28 | 4.28 | 0.74239 | 3.1774
|  | Peón |  | 2 | 4.23 | 8.46 | 0.25 | 2.115 |  | Peón |  | 1 | 4.23 | 4.23 | 0.74239 | 3.1403
|  | Residente de Obra |  | 0.2 | 4.77 | 0.954 | 0.25 | 0.2385 |  | 0 |  | 0 | 0 | 0 |  | 0
|  | 0 |  | 0 | 0 | 0 |  | 0 |  | 0 |  | 0 | 0 | 0 |  | 0
|  | 0 |  | 0 | 0 | 0 |  | 0 |  | 0 |  | 0 | 0 | 0 |  | 0
|  | 0 |  | 0 | 0 | 0 |  | 0 |  | 0 |  | 0 | 0 | 0 |  | 0
|  | 0 |  | 0 | 0 | 0 |  | 0 |  | 0 |  | 0 | 0 | 0 |  | 0
|  | 0 |  | 0 | 0 | 0 |  | 0 |  | 0 |  | 0 | 0 | 0 |  | 0
|  | 0 |  | 0 | 0 | 0 |  | 0 |  | 0 |  | 0 | 0 | 0 |  | 0
|  | 0 |  | 0 | 0 | 0 |  | 0 |  | 0 |  | 0 | 0 | 0 |  | 0
|  | 0 |  | 0 | 0 | 0 |  | 0 |  | 0 |  | 0 | 0 | 0 |  | 0
|  | 0 |  | 0 | 0 | 0 |  | 0 |  | 0 |  | 0 | 0 | 0 |  | 0
|  | 0 |  | 0 | 0 | 0 |  | 0 |  | 0 |  | 0 | 0 | 0 |  | 0
|  | 0 |  | 0 | 0 | 0 |  | 0 |  | 0 |  | 0 | 0 | 0 |  | 0
|  | 0 |  | 0 | 0 | 0 |  | 0 |  | 0 |  | 0 | 0 | 0 |  | 0
|  | 0 |  | 0 | 0 | 0 |  | 0 |  | 0 |  | 0 | 0 | 0 |  | 0
|  | 0 |  | 0 | 0 | 0 |  | 0 |  | 0 |  | 0 | 0 | 0 |  | 0
|  | 0 |  | 0 | 0 | 0 |  | 0 |  | 0 |  | 0 | 0 | 0 |  | 0
|  | 0 |  | 0 | 0 | 0 |  | 0 |  | 0 |  | 0 | 0 | 0 |  | 0
|  | 0 |  | 0 | 0 | 0 |  | 0 |  | 0 |  | 0 | 0 | 0 |  | 0
|  | SUBTOTAL (N) | [5 empty] | 3.4235 |  | SUBTOTAL (N) | [5 empty] | 6.3177
|  | MATERIALES | [7 empty] | MATERIALES
|  | DESCRIPCION |  |  | UNIDAD | CANTIDAD | P. UNITARIO | COSTO |  | DESCRIPCION |  |  | UNIDAD | CANTIDAD | P. UNITARIO | COSTO
|  | Encofrado metálico |  |  | M2 | 1 | 5.22 | 5.22 |  | Arena fina |  |  | m3 | 0.035 | 34.76 | 1.2166
|  | Listón |  |  | u | 0.02 | 1.17 | 0.0234 |  | Cemento portland |  |  | kg | 12 | 0.16 | 1.92
|  | Clavos |  |  | KG | 0.05 | 2.04 | 0.102 |  | Cementina |  |  | kg | 2.25 | 0.19 | 0.4275
|  | Alambre de amarre |  |  | kg | 0.1 | 1.86 | 0.186 |  | Agua |  |  | Lt. | 9.75 | 0.02 | 0.195
|  | Puntal |  |  | u | 1 | 1.17 | 1.17 |  | Aditivo Impermeabilizante |  |  | kg | 0.4 | 2.04 | 0.816
|  | 0 |  |  | 0 | 0 | 0 | 0 |  | 0 |  |  | 0 | 0 | 0 | 0
|  | 0 |  |  | 0 | 0 | 0 | 0 |  | 0 |  |  | 0 | 0 | 0 | 0
|  | 0 |  |  | 0 | 0 | 0 | 0 |  | 0 |  |  | 0 | 0 | 0 | 0
|  | 0 |  |  | 0 | 0 | 0 | 0 |  | 0 |  |  | 0 | 0 | 0 | 0
|  | 0 |  |  | 0 | 0 | 0 | 0 |  | 0 |  |  | 0 | 0 | 0 | 0
|  | 0 |  |  | 0 | 0 | 0 | 0 |  | 0 |  |  | 0 | 0 | 0 | 0
|  | 0 |  |  | 0 | 0 | 0 | 0 |  | 0 |  |  | 0 | 0 | 0 | 0
|  | 0 |  |  | 0 | 0 | 0 | 0 |  | 0 |  |  | 0 | 0 | 0 | 0
|  | 0 |  |  | 0 | 0 | 0 | 0 |  | 0 |  |  | 0 | 0 | 0 | 0
|  | 0 |  |  | 0 | 0 | 0 | 0 |  | 0 |  |  | 0 | 0 | 0 | 0
|  | 0 |  |  | 0 | 0 | 0 | 0 |  | 0 |  |  | 0 | 0 | 0 | 0
|  | 0 |  |  | 0 | 0 | 0 | 0 |  | 0 |  |  | 0 | 0 | 0 | 0
|  | 0 |  |  | 0 | 0 | 0 | 0 |  | 0 |  |  | 0 | 0 | 0 | 0
|  | 0 |  |  | 0 | 0 | 0 | 0 |  | 0 |  |  | 0 | 0 | 0 | 0
|  | 0 |  |  | 0 | 0 | 0 | 0 |  | 0 |  |  | 0 | 0 | 0 | 0
|  | SUBTOTAL (O) | [5 empty] | 6.7014 |  | SUBTOTAL (O) | [5 empty] | 4.5751
|  | TRANSPORTE | [7 empty] | TRANSPORTE
|  | DESCRIPCION |  |  | UNIDAD | CANTIDAD | TARIFA | COSTO |  | DESCRIPCION |  |  | UNIDAD | CANTIDAD | TARIFA | COSTO
|  | 0 |  |  | 0 | 0 | 0 | 0 |  | 0 |  |  | 0 | 0 | 0 | 0
|  | 0 |  |  | 0 | 0 | 0 | 0 |  | 0 |  |  | 0 | 0 | 0 | 0
|  | 0 |  |  | 0 | 0 | 0 | 0 |  | 0 |  |  | 0 | 0 | 0 | 0
|  | 0 |  |  | 0 | 0 | 0 | 0 |  | 0 |  |  | 0 | 0 | 0 | 0
|  | 0 |  |  | 0 | 0 | 0 | 0 |  | 0 |  |  | 0 | 0 | 0 | 0
|  | 0 |  |  | 0 | 0 | 0 | 0 |  | 0 |  |  | 0 | 0 | 0 | 0
|  | 0 |  |  | 0 | 0 | 0 | 0 |  | 0 |  |  | 0 | 0 | 0 | 0
|  | 0 |  |  | 0 | 0 | 0 | 0 |  | 0 |  |  | 0 | 0 | 0 | 0
|  | 0 |  |  | 0 | 0 | 0 | 0 |  | 0 |  |  | 0 | 0 | 0 | 0
|  | 0 |  |  | 0 | 0 | 0 | 0 |  | 0 |  |  | 0 | 0 | 0 | 0
|  | 0 |  |  | 0 | 0 | 0 | 0 |  | 0 |  |  | 0 | 0 | 0 | 0
|  | 0 |  |  | 0 | 0 | 0 | 0 |  | 0 |  |  | 0 | 0 | 0 | 0
|  | 0 |  |  | 0 | 0 | 0 | 0 |  | 0 |  |  | 0 | 0 | 0 | 0
|  | 0 |  |  | 0 | 0 | 0 | 0 |  | 0 |  |  | 0 | 0 | 0 | 0
|  | 0 |  |  | 0 | 0 | 0 | 0 |  | 0 |  |  | 0 | 0 | 0 | 0
|  | 0 |  |  | 0 | 0 | 0 | 0 |  | 0 |  |  | 0 | 0 | 0 | 0
|  | 0 |  |  | 0 | 0 | 0 | 0 |  | 0 |  |  | 0 | 0 | 0 | 0
|  | 0 |  |  | 0 | 0 | 0 | 0 |  | 0 |  |  | 0 | 0 | 0 | 0
|  | 0 |  |  | 0 | 0 | 0 | 0 |  | 0 |  |  | 0 | 0 | 0 | 0
|  | 0 |  |  | 0 | 0 | 0 | 0 |  | 0 |  |  | 0 | 0 | 0 | 0
|  | SUBTOTAL (P) | [5 empty] | 0 |  | SUBTOTAL (P) | [5 empty] | 0
|  | Piñas, Agosto del 2025 | [7 empty] | Piñas, Agosto del 2025
[5 empty] | TOTAL COSTOS DIRECTOS (M+N+O+P) |  |  | 10.2961 |  |  |  |  | TOTAL COSTOS DIRECTOS (M+N+O+P) |  |  | 11.2087
[5 empty] | INDIRECTOS Y UTILIDADES |  | 19.98% | 2.0572 |  |  |  |  | INDIRECTOS Y UTILIDADES |  | 19.98% | 2.2395
[5 empty] | OTROS INDIRECTOS | [7 empty] | OTROS INDIRECTOS
|  | ING. HÉCTOR IVÁN TAPIA ZÁRATE |  |  | COSTO TOTAL DEL RUBRO |  |  | 12.35 |  | ING. HÉCTOR IVÁN TAPIA ZÁRATE |  |  | COSTO TOTAL DEL RUBRO |  |  | 13.45
|  | PROCURADOR COMÚN CONSORCIO HIDRO PIÑAS EC |  |  | VALOR OFERTADO |  |  | 12.35 |  | PROCURADOR COMÚN CONSORCIO HIDRO PIÑAS EC |  |  | VALOR OFERTADO |  |  | 13.45
[8 empty] | Código: 1.11 | [7 empty] | Código: 22.21
|  | ANALISIS DE PRECIOS UNITARIOS | [7 empty] | ANALISIS DE PRECIOS UNITARIOS
|  | RUBRO: |  |  |  |  | 11 | DE 936 |  | RUBRO: |  |  |  |  | 606 | DE 936
|  | TRANSPORTE DE MATERIAL PETREO EN ACEMILA | [5 empty] | 1.001 |  | PISO DE PORCELANATO ALTO TRAFICO 60 X 60 cm | [5 empty] | 1.001
|  | DETALLE: |  |  |  |  | UNIDAD: | m3*km |  | DETALLE: |  |  |  |  | UNIDAD: | m2
|  | 0 | [7 empty] | 0
|  | EQUIPOS | [7 empty] | EQUIPOS
|  | DESCRIPCION |  | CANTIDAD | TARIFA | COSTO HORA | RENDIMIENTO | COSTO |  | DESCRIPCION |  | CANTIDAD | TARIFA | COSTO HORA | RENDIMIENTO | COSTO
|  | Herramientas manuales (5% M.O.) |  | 0 | 0 | 0 |  | 0.39044 |  | 0 |  | 0 | 0 | 0 |  | 0
|  | Acémila |  | 1 | 2 | 2 | 1.846 | 3.6921 |  | Herramientas manuales (5% M.O.) |  | 0 | 0 | 0 |  | 0.31468
|  | 0 |  | 0 | 0 | 0 |  | 0 |  | 0 |  | 0 | 0 | 0 |  | 0
|  | 0 |  | 0 | 0 | 0 |  | 0 |  | 0 |  | 0 | 0 | 0 |  | 0
|  | 0 |  | 0 | 0 | 0 |  | 0 |  | 0 |  | 0 | 0 | 0 |  | 0
|  | 0 |  | 0 | 0 | 0 |  | 0 |  | 0 |  | 0 | 0 | 0 |  | 0
|  | 0 |  | 0 | 0 | 0 |  | 0 |  | 0 |  | 0 | 0 | 0 |  | 0
|  | 0 |  | 0 | 0 | 0 |  | 0 |  | 0 |  | 0 | 0 | 0 |  | 0
|  | 0 |  | 0 | 0 | 0 |  | 0 |  | 0 |  | 0 | 0 | 0 |  | 0
|  | 0 |  | 0 | 0 | 0 |  | 0 |  | 0 |  | 0 | 0 | 0 |  | 0
|  | 0 |  | 0 | 0 | 0 |  | 0 |  | 0 |  | 0 | 0 | 0 |  | 0
|  | 0 |  | 0 | 0 | 0 |  | 0 |  | 0 |  | 0 | 0 | 0 |  | 0
|  | 0 |  | 0 | 0 | 0 |  | 0 |  | 0 |  | 0 | 0 | 0 |  | 0
|  | 0 |  | 0 | 0 | 0 |  | 0 |  | 0 |  | 0 | 0 | 0 |  | 0
|  | 0 |  | 0 | 0 | 0 |  | 0 |  | 0 |  | 0 | 0 | 0 |  | 0
|  | 0 |  | 0 | 0 | 0 |  | 0 |  | 0 |  | 0 | 0 | 0 |  | 0
|  | 0 |  | 0 | 0 | 0 |  | 0 |  | 0 |  | 0 | 0 | 0 |  | 0
|  | 0 |  | 0 | 0 | 0 |  | 0 |  | 0 |  | 0 | 0 | 0 |  | 0
|  | 0 |  | 0 | 0 | 0 |  | 0 |  | 0 |  | 0 | 0 | 0 |  | 0
|  | 0 |  | 0 | 0 | 0 |  | 0 |  | 0 |  | 0 | 0 | 0 |  | 0
|  | SUBTOTAL (M) | [5 empty] | 4.0825 |  | SUBTOTAL (M) | [5 empty] | 0.31468
|  | MANO DE OBRA | [7 empty] | MANO DE OBRA
|  | DESCRIPCION |  | CANTIDAD | JORNAL/HORA | COSTO-HORA | RENDIMIENTO | COSTO |  | DESCRIPCION |  | CANTIDAD | JORNAL/HORA | COSTO-HORA | RENDIMIENTO | COSTO
|  | Peón |  | 1 | 4.23 | 4.23 | 1.846 | 7.8088 |  | 0 |  | 0 | 0 | 0 |  | 0
|  | 0 |  | 0 | 0 | 0 |  | 0 |  | 0 |  | 0 | 0 | 0 |  | 0
|  | 0 |  | 0 | 0 | 0 |  | 0 |  | Albañil |  | 1 | 4.28 | 4.28 | 0.36075 | 1.544
|  | 0 |  | 0 | 0 | 0 |  | 0 |  | Peón |  | 3 | 4.23 | 12.69 | 0.36075 | 4.5779
|  | 0 |  | 0 | 0 | 0 |  | 0 |  | Inspector de obra |  | 0.1 | 4.76 | 0.476 | 0.36075 | 0.17172
|  | 0 |  | 0 | 0 | 0 |  | 0 |  | 0 |  | 0 | 0 | 0 |  | 0
|  | 0 |  | 0 | 0 | 0 |  | 0 |  | 0 |  | 0 | 0 | 0 |  | 0
|  | 0 |  | 0 | 0 | 0 |  | 0 |  | 0 |  | 0 | 0 | 0 |  | 0
|  | 0 |  | 0 | 0 | 0 |  | 0 |  | 0 |  | 0 | 0 | 0 |  | 0
|  | 0 |  | 0 | 0 | 0 |  | 0 |  | 0 |  | 0 | 0 | 0 |  | 0
|  | 0 |  | 0 | 0 | 0 |  | 0 |  | 0 |  | 0 | 0 | 0 |  | 0
|  | 0 |  | 0 | 0 | 0 |  | 0 |  | 0 |  | 0 | 0 | 0 |  | 0
|  | 0 |  | 0 | 0 | 0 |  | 0 |  | 0 |  | 0 | 0 | 0 |  | 0
|  | 0 |  | 0 | 0 | 0 |  | 0 |  | 0 |  | 0 | 0 | 0 |  | 0
|  | 0 |  | 0 | 0 | 0 |  | 0 |  | 0 |  | 0 | 0 | 0 |  | 0
|  | 0 |  | 0 | 0 | 0 |  | 0 |  | 0 |  | 0 | 0 | 0 |  | 0
|  | 0 |  | 0 | 0 | 0 |  | 0 |  | 0 |  | 0 | 0 | 0 |  | 0
|  | 0 |  | 0 | 0 | 0 |  | 0 |  | 0 |  | 0 | 0 | 0 |  | 0
|  | 0 |  | 0 | 0 | 0 |  | 0 |  | 0 |  | 0 | 0 | 0 |  | 0
|  | 0 |  | 0 | 0 | 0 |  | 0 |  | 0 |  | 0 | 0 | 0 |  | 0
|  | SUBTOTAL (N) | [5 empty] | 7.8088 |  | SUBTOTAL (N) | [5 empty] | 6.2937
|  | MATERIALES | [7 empty] | MATERIALES
|  | DESCRIPCION |  |  | UNIDAD | CANTIDAD | P. UNITARIO | COSTO |  | DESCRIPCION |  |  | UNIDAD | CANTIDAD | P. UNITARIO | COSTO
|  | 0 |  |  | 0 | 0 | 0 | 0 |  | PORCELANATO ALTO TRAFICO 60x60cm |  |  | M2 | 1 | 12 | 12
|  | 0 |  |  | 0 | 0 | 0 | 0 |  | Mortero preparado para porcelanato |  |  | kg | 6.25 | 0.502 | 3.1375
|  | 0 |  |  | 0 | 0 | 0 | 0 |  | Agua |  |  | Lt. | 2 | 0.02 | 0.04
|  | 0 |  |  | 0 | 0 | 0 | 0 |  | 0 |  |  | 0 | 0 | 0 | 0
|  | 0 |  |  | 0 | 0 | 0 | 0 |  | 0 |  |  | 0 | 0 | 0 | 0
|  | 0 |  |  | 0 | 0 | 0 | 0 |  | 0 |  |  | 0 | 0 | 0 | 0
|  | 0 |  |  | 0 | 0 | 0 | 0 |  | 0 |  |  | 0 | 0 | 0 | 0
|  | 0 |  |  | 0 | 0 | 0 | 0 |  | 0 |  |  | 0 | 0 | 0 | 0
|  | 0 |  |  | 0 | 0 | 0 | 0 |  | 0 |  |  | 0 | 0 | 0 | 0
|  | 0 |  |  | 0 | 0 | 0 | 0 |  | 0 |  |  | 0 | 0 | 0 | 0
|  | 0 |  |  | 0 | 0 | 0 | 0 |  | 0 |  |  | 0 | 0 | 0 | 0
|  | 0 |  |  | 0 | 0 | 0 | 0 |  | 0 |  |  | 0 | 0 | 0 | 0
|  | 0 |  |  | 0 | 0 | 0 | 0 |  | 0 |  |  | 0 | 0 | 0 | 0
|  | 0 |  |  | 0 | 0 | 0 | 0 |  | 0 |  |  | 0 | 0 | 0 | 0
|  | 0 |  |  | 0 | 0 | 0 | 0 |  | 0 |  |  | 0 | 0 | 0 | 0
|  | 0 |  |  | 0 | 0 | 0 | 0 |  | 0 |  |  | 0 | 0 | 0 | 0
|  | 0 |  |  | 0 | 0 | 0 | 0 |  | 0 |  |  | 0 | 0 | 0 | 0
|  | 0 |  |  | 0 | 0 | 0 | 0 |  | 0 |  |  | 0 | 0 | 0 | 0
|  | 0 |  |  | 0 | 0 | 0 | 0 |  | 0 |  |  | 0 | 0 | 0 | 0
|  | 0 |  |  | 0 | 0 | 0 | 0 |  | 0 |  |  | 0 | 0 | 0 | 0
|  | SUBTOTAL (O) | [5 empty] | 0 |  | SUBTOTAL (O) | [5 empty] | 15.1775
|  | TRANSPORTE | [7 empty] | TRANSPORTE
|  | DESCRIPCION |  |  | UNIDAD | CANTIDAD | TARIFA | COSTO |  | DESCRIPCION |  |  | UNIDAD | CANTIDAD | TARIFA | COSTO
|  | 0 |  |  | 0 | 0 | 0 | 0 |  | 0 |  |  | 0 | 0 | 0 | 0
|  | 0 |  |  | 0 | 0 | 0 | 0 |  | 0 |  |  | 0 | 0 | 0 | 0
|  | 0 |  |  | 0 | 0 | 0 | 0 |  | 0 |  |  | 0 | 0 | 0 | 0
|  | 0 |  |  | 0 | 0 | 0 | 0 |  | 0 |  |  | 0 | 0 | 0 | 0
|  | 0 |  |  | 0 | 0 | 0 | 0 |  | 0 |  |  | 0 | 0 | 0 | 0
|  | 0 |  |  | 0 | 0 | 0 | 0 |  | 0 |  |  | 0 | 0 | 0 | 0
|  | 0 |  |  | 0 | 0 | 0 | 0 |  | 0 |  |  | 0 | 0 | 0 | 0
|  | 0 |  |  | 0 | 0 | 0 | 0 |  | 0 |  |  | 0 | 0 | 0 | 0
|  | 0 |  |  | 0 | 0 | 0 | 0 |  | 0 |  |  | 0 | 0 | 0 | 0
|  | 0 |  |  | 0 | 0 | 0 | 0 |  | 0 |  |  | 0 | 0 | 0 | 0
|  | 0 |  |  | 0 | 0 | 0 | 0 |  | 0 |  |  | 0 | 0 | 0 | 0
|  | 0 |  |  | 0 | 0 | 0 | 0 |  | 0 |  |  | 0 | 0 | 0 | 0
|  | 0 |  |  | 0 | 0 | 0 | 0 |  | 0 |  |  | 0 | 0 | 0 | 0
|  | 0 |  |  | 0 | 0 | 0 | 0 |  | 0 |  |  | 0 | 0 | 0 | 0
|  | 0 |  |  | 0 | 0 | 0 | 0 |  | 0 |  |  | 0 | 0 | 0 | 0
|  | 0 |  |  | 0 | 0 | 0 | 0 |  | 0 |  |  | 0 | 0 | 0 | 0
|  | 0 |  |  | 0 | 0 | 0 | 0 |  | 0 |  |  | 0 | 0 | 0 | 0
|  | 0 |  |  | 0 | 0 | 0 | 0 |  | 0 |  |  | 0 | 0 | 0 | 0
|  | 0 |  |  | 0 | 0 | 0 | 0 |  | 0 |  |  | 0 | 0 | 0 | 0
|  | 0 |  |  | 0 | 0 | 0 | 0 |  | 0 |  |  | 0 | 0 | 0 | 0
|  | SUBTOTAL (P) | [5 empty] | 0 |  | SUBTOTAL (P) | [5 empty] | 0
|  | Piñas, Agosto del 2025 | [7 empty] | Piñas, Agosto del 2025
[5 empty] | TOTAL COSTOS DIRECTOS (M+N+O+P) |  |  | 11.8913 |  |  |  |  | TOTAL COSTOS DIRECTOS (M+N+O+P) |  |  | 21.7858
[5 empty] | INDIRECTOS Y UTILIDADES |  | 19.98% | 2.3759 |  |  |  |  | INDIRECTOS Y UTILIDADES |  | 19.98% | 4.3528
[5 empty] | OTROS INDIRECTOS | [7 empty] | OTROS INDIRECTOS
|  | ING. HÉCTOR IVÁN TAPIA ZÁRATE |  |  | COSTO TOTAL DEL RUBRO |  |  | 14.27 |  | ING. HÉCTOR IVÁN TAPIA ZÁRATE |  |  | COSTO TOTAL DEL RUBRO |  |  | 26.14
|  | PROCURADOR COMÚN CONSORCIO HIDRO PIÑAS EC |  |  | VALOR OFERTADO |  |  | 14.27 |  | PROCURADOR COMÚN CONSORCIO HIDRO PIÑAS EC |  |  | VALOR OFERTADO |  |  | 26.14
[8 empty] | Código: 1.12 | [7 empty] | Código: 22.22
|  | ANALISIS DE PRECIOS UNITARIOS | [7 empty] | ANALISIS DE PRECIOS UNITARIOS
|  | RUBRO: |  |  |  |  | 12 | DE 936 |  | RUBRO: |  |  |  |  | 607 | DE 936
|  | TRANSPORTE DE CEMENTO EN ACEMILA | [5 empty] | 1.001 |  | MESON Ho.ARMADO 0,60m e=5cm 210 kg/cm2 + RECUBRIMIENTO DE GRANITO | [5 empty] | 1.001
|  | DETALLE: |  |  |  |  | UNIDAD: | u*km |  | DETALLE: |  |  |  |  | UNIDAD: | ml
|  | 0 | [7 empty] | 0
|  | EQUIPOS | [7 empty] | EQUIPOS
|  | DESCRIPCION |  | CANTIDAD | TARIFA | COSTO HORA | RENDIMIENTO | COSTO |  | DESCRIPCION |  | CANTIDAD | TARIFA | COSTO HORA | RENDIMIENTO | COSTO
|  | Herramientas manuales (5% M.O.) |  | 0 | 0 | 0 |  | 0.04924 |  | Herramientas manuales (5% M.O.) |  | 1 | 0 | 0 |  | 0.851
|  | Acémila |  | 1 | 2 | 2 | 0.23279 | 0.46558 |  | 0 |  | 0 | 0 | 0 |  | 0
|  | 0 |  | 0 | 0 | 0 |  | 0 |  | 0 |  | 0 | 0 | 0 |  | 0
|  | 0 |  | 0 | 0 | 0 |  | 0 |  | 0 |  | 0 | 0 | 0 |  | 0
|  | 0 |  | 0 | 0 | 0 |  | 0 |  | 0 |  | 0 | 0 | 0 |  | 0
|  | 0 |  | 0 | 0 | 0 |  | 0 |  | 0 |  | 0 | 0 | 0 |  | 0
|  | 0 |  | 0 | 0 | 0 |  | 0 |  | 0 |  | 0 | 0 | 0 |  | 0
|  | 0 |  | 0 | 0 | 0 |  | 0 |  | 0 |  | 0 | 0 | 0 |  | 0
|  | 0 |  | 0 | 0 | 0 |  | 0 |  | 0 |  | 0 | 0 | 0 |  | 0
|  | 0 |  | 0 | 0 | 0 |  | 0 |  | 0 |  | 0 | 0 | 0 |  | 0
|  | 0 |  | 0 | 0 | 0 |  | 0 |  | 0 |  | 0 | 0 | 0 |  | 0
|  | 0 |  | 0 | 0 | 0 |  | 0 |  | 0 |  | 0 | 0 | 0 |  | 0
|  | 0 |  | 0 | 0 | 0 |  | 0 |  | 0 |  | 0 | 0 | 0 |  | 0
|  | 0 |  | 0 | 0 | 0 |  | 0 |  | 0 |  | 0 | 0 | 0 |  | 0
|  | 0 |  | 0 | 0 | 0 |  | 0 |  | 0 |  | 0 | 0 | 0 |  | 0
|  | 0 |  | 0 | 0 | 0 |  | 0 |  | 0 |  | 0 | 0 | 0 |  | 0
|  | 0 |  | 0 | 0 | 0 |  | 0 |  | 0 |  | 0 | 0 | 0 |  | 0
|  | 0 |  | 0 | 0 | 0 |  | 0 |  | 0 |  | 0 | 0 | 0 |  | 0
|  | 0 |  | 0 | 0 | 0 |  | 0 |  | 0 |  | 0 | 0 | 0 |  | 0
|  | 0 |  | 0 | 0 | 0 |  | 0 |  | 0 |  | 0 | 0 | 0 |  | 0
|  | SUBTOTAL (M) | [5 empty] | 0.51482 |  | SUBTOTAL (M) | [5 empty] | 0.851
|  | MANO DE OBRA | [7 empty] | MANO DE OBRA
|  | DESCRIPCION |  | CANTIDAD | JORNAL/HORA | COSTO-HORA | RENDIMIENTO | COSTO |  | DESCRIPCION |  | CANTIDAD | JORNAL/HORA | COSTO-HORA | RENDIMIENTO | COSTO
|  | Peón |  | 1 | 4.23 | 4.23 | 0.23279 | 0.9847 |  | Albañil |  | 1 | 4.28 | 4.28 | 2 | 8.56
|  | 0 |  | 0 | 0 | 0 |  | 0 |  | Peón |  | 1 | 4.23 | 4.23 | 2 | 8.46
|  | 0 |  | 0 | 0 | 0 |  | 0 |  | 0 |  | 0 | 0 | 0 |  | 0
|  | 0 |  | 0 | 0 | 0 |  | 0 |  | 0 |  | 0 | 0 | 0 |  | 0
|  | 0 |  | 0 | 0 | 0 |  | 0 |  | 0 |  | 0 | 0 | 0 |  | 0
|  | 0 |  | 0 | 0 | 0 |  | 0 |  | 0 |  | 0 | 0 | 0 |  | 0
|  | 0 |  | 0 | 0 | 0 |  | 0 |  | 0 |  | 0 | 0 | 0 |  | 0
|  | 0 |  | 0 | 0 | 0 |  | 0 |  | 0 |  | 0 | 0 | 0 |  | 0
|  | 0 |  | 0 | 0 | 0 |  | 0 |  | 0 |  | 0 | 0 | 0 |  | 0
|  | 0 |  | 0 | 0 | 0 |  | 0 |  | 0 |  | 0 | 0 | 0 |  | 0
|  | 0 |  | 0 | 0 | 0 |  | 0 |  | 0 |  | 0 | 0 | 0 |  | 0
|  | 0 |  | 0 | 0 | 0 |  | 0 |  | 0 |  | 0 | 0 | 0 |  | 0
|  | 0 |  | 0 | 0 | 0 |  | 0 |  | 0 |  | 0 | 0 | 0 |  | 0
|  | 0 |  | 0 | 0 | 0 |  | 0 |  | 0 |  | 0 | 0 | 0 |  | 0
|  | 0 |  | 0 | 0 | 0 |  | 0 |  | 0 |  | 0 | 0 | 0 |  | 0
|  | 0 |  | 0 | 0 | 0 |  | 0 |  | 0 |  | 0 | 0 | 0 |  | 0
|  | 0 |  | 0 | 0 | 0 |  | 0 |  | 0 |  | 0 | 0 | 0 |  | 0
|  | 0 |  | 0 | 0 | 0 |  | 0 |  | 0 |  | 0 | 0 | 0 |  | 0
|  | 0 |  | 0 | 0 | 0 |  | 0 |  | 0 |  | 0 | 0 | 0 |  | 0
|  | 0 |  | 0 | 0 | 0 |  | 0 |  | 0 |  | 0 | 0 | 0 |  | 0
|  | SUBTOTAL (N) | [5 empty] | 0.9847 |  | SUBTOTAL (N) | [5 empty] | 17.02
|  | MATERIALES | [7 empty] | MATERIALES
|  | DESCRIPCION |  |  | UNIDAD | CANTIDAD | P. UNITARIO | COSTO |  | DESCRIPCION |  |  | UNIDAD | CANTIDAD | P. UNITARIO | COSTO
|  | 0 |  |  | 0 | 0 | 0 | 0 |  | Cemento portland |  |  | kg | 12 | 0.16 | 1.92
|  | 0 |  |  | 0 | 0 | 0 | 0 |  | Arena Gruesa |  |  | m3 | 0.0195 | 20 | 0.39
|  | 0 |  |  | 0 | 0 | 0 | 0 |  | Grava |  |  | m3 | 0.0285 | 25 | 0.7125
|  | 0 |  |  | 0 | 0 | 0 | 0 |  | Agua |  |  | Lt. | 5.4 | 0.02 | 0.108
|  | 0 |  |  | 0 | 0 | 0 | 0 |  | Hierro |  |  | kg | 12 | 1.09 | 13.08
|  | 0 |  |  | 0 | 0 | 0 | 0 |  | Encofrado metálico |  |  | M2 | 1 | 5.22 | 5.22
|  | 0 |  |  | 0 | 0 | 0 | 0 |  | Granito en plancha para mesón |  |  | m2 | 0.65 | 120 | 78
|  | 0 |  |  | 0 | 0 | 0 | 0 |  | Ladrillo artesanal mambrón |  |  | u | 12 | 0.23 | 2.76
|  | 0 |  |  | 0 | 0 | 0 | 0 |  | 0 |  |  | 0 | 0 | 0 | 0
|  | 0 |  |  | 0 | 0 | 0 | 0 |  | 0 |  |  | 0 | 0 | 0 | 0
|  | 0 |  |  | 0 | 0 | 0 | 0 |  | 0 |  |  | 0 | 0 | 0 | 0
|  | 0 |  |  | 0 | 0 | 0 | 0 |  | 0 |  |  | 0 | 0 | 0 | 0
|  | 0 |  |  | 0 | 0 | 0 | 0 |  | 0 |  |  | 0 | 0 | 0 | 0
|  | 0 |  |  | 0 | 0 | 0 | 0 |  | 0 |  |  | 0 | 0 | 0 | 0
|  | 0 |  |  | 0 | 0 | 0 | 0 |  | 0 |  |  | 0 | 0 | 0 | 0
|  | 0 |  |  | 0 | 0 | 0 | 0 |  | 0 |  |  | 0 | 0 | 0 | 0
|  | 0 |  |  | 0 | 0 | 0 | 0 |  | 0 |  |  | 0 | 0 | 0 | 0
|  | 0 |  |  | 0 | 0 | 0 | 0 |  | 0 |  |  | 0 | 0 | 0 | 0
|  | 0 |  |  | 0 | 0 | 0 | 0 |  | 0 |  |  | 0 | 0 | 0 | 0
|  | 0 |  |  | 0 | 0 | 0 | 0 |  | 0 |  |  | 0 | 0 | 0 | 0
|  | SUBTOTAL (O) | [5 empty] | 0 |  | SUBTOTAL (O) | [5 empty] | 102.1905
|  | TRANSPORTE | [7 empty] | TRANSPORTE
|  | DESCRIPCION |  |  | UNIDAD | CANTIDAD | TARIFA | COSTO |  | DESCRIPCION |  |  | UNIDAD | CANTIDAD | TARIFA | COSTO
|  | 0 |  |  | 0 | 0 | 0 | 0 |  | 0 |  |  | 0 | 0 | 0 | 0
|  | 0 |  |  | 0 | 0 | 0 | 0 |  | 0 |  |  | 0 | 0 | 0 | 0
|  | 0 |  |  | 0 | 0 | 0 | 0 |  | 0 |  |  | 0 | 0 | 0 | 0
|  | 0 |  |  | 0 | 0 | 0 | 0 |  | 0 |  |  | 0 | 0 | 0 | 0
|  | 0 |  |  | 0 | 0 | 0 | 0 |  | 0 |  |  | 0 | 0 | 0 | 0
|  | 0 |  |  | 0 | 0 | 0 | 0 |  | 0 |  |  | 0 | 0 | 0 | 0
|  | 0 |  |  | 0 | 0 | 0 | 0 |  | 0 |  |  | 0 | 0 | 0 | 0
|  | 0 |  |  | 0 | 0 | 0 | 0 |  | 0 |  |  | 0 | 0 | 0 | 0
|  | 0 |  |  | 0 | 0 | 0 | 0 |  | 0 |  |  | 0 | 0 | 0 | 0
|  | 0 |  |  | 0 | 0 | 0 | 0 |  | 0 |  |  | 0 | 0 | 0 | 0
|  | 0 |  |  | 0 | 0 | 0 | 0 |  | 0 |  |  | 0 | 0 | 0 | 0
|  | 0 |  |  | 0 | 0 | 0 | 0 |  | 0 |  |  | 0 | 0 | 0 | 0
|  | 0 |  |  | 0 | 0 | 0 | 0 |  | 0 |  |  | 0 | 0 | 0 | 0
|  | 0 |  |  | 0 | 0 | 0 | 0 |  | 0 |  |  | 0 | 0 | 0 | 0
|  | 0 |  |  | 0 | 0 | 0 | 0 |  | 0 |  |  | 0 | 0 | 0 | 0
|  | 0 |  |  | 0 | 0 | 0 | 0 |  | 0 |  |  | 0 | 0 | 0 | 0
|  | 0 |  |  | 0 | 0 | 0 | 0 |  | 0 |  |  | 0 | 0 | 0 | 0
|  | 0 |  |  | 0 | 0 | 0 | 0 |  | 0 |  |  | 0 | 0 | 0 | 0
|  | 0 |  |  | 0 | 0 | 0 | 0 |  | 0 |  |  | 0 | 0 | 0 | 0
|  | 0 |  |  | 0 | 0 | 0 | 0 |  | 0 |  |  | 0 | 0 | 0 | 0
|  | SUBTOTAL (P) | [5 empty] | 0 |  | SUBTOTAL (P) | [5 empty] | 0
|  | Piñas, Agosto del 2025 | [7 empty] | Piñas, Agosto del 2025
[5 empty] | TOTAL COSTOS DIRECTOS (M+N+O+P) |  |  | 1.4995 |  |  |  |  | TOTAL COSTOS DIRECTOS (M+N+O+P) |  |  | 120.0615
[5 empty] | INDIRECTOS Y UTILIDADES |  | 19.98% | 0.2996 |  |  |  |  | INDIRECTOS Y UTILIDADES |  | 19.98% | 23.9883
[5 empty] | OTROS INDIRECTOS | [7 empty] | OTROS INDIRECTOS
|  | ING. HÉCTOR IVÁN TAPIA ZÁRATE |  |  | COSTO TOTAL DEL RUBRO |  |  | 1.8 |  | ING. HÉCTOR IVÁN TAPIA ZÁRATE |  |  | COSTO TOTAL DEL RUBRO |  |  | 144.05
|  | PROCURADOR COMÚN CONSORCIO HIDRO PIÑAS EC |  |  | VALOR OFERTADO |  |  | 1.8 |  | PROCURADOR COMÚN CONSORCIO HIDRO PIÑAS EC |  |  | VALOR OFERTADO |  |  | 144.05
[8 empty] | Código: 1.13 | [7 empty] | Código: 22.23
|  | ANALISIS DE PRECIOS UNITARIOS | [7 empty] | ANALISIS DE PRECIOS UNITARIOS
|  | RUBRO: |  |  |  |  | 13 | DE 936 |  | RUBRO: |  |  |  |  | 608 | DE 936
|  | TRANSPORTE DE ACERO DE REFUERZO EN ACEMILA | [5 empty] | 1.001 |  | MUEBLES BAJO MESONES - MELANINA H=0.90m | [5 empty] | 1.001
|  | DETALLE: |  |  |  |  | UNIDAD: | kg*km |  | DETALLE: |  |  |  |  | UNIDAD: | ml
|  | 0 | [7 empty] | 0
|  | EQUIPOS | [7 empty] | EQUIPOS
|  | DESCRIPCION |  | CANTIDAD | TARIFA | COSTO HORA | RENDIMIENTO | COSTO |  | DESCRIPCION |  | CANTIDAD | TARIFA | COSTO HORA | RENDIMIENTO | COSTO
|  | Herramientas manuales (5% M.O.) |  | 0 | 0 | 0 |  | 0.00973 |  | Herramientas manuales (5% M.O.) |  | 1 | 0 | 0 |  | 0.851
|  | Acémila |  | 1 | 2 | 2 | 0.04601 | 0.09202 |  | 0 |  | 0 | 0 | 0 |  | 0
|  | 0 |  | 0 | 0 | 0 |  | 0 |  | 0 |  | 0 | 0 | 0 |  | 0
|  | 0 |  | 0 | 0 | 0 |  | 0 |  | 0 |  | 0 | 0 | 0 |  | 0
|  | 0 |  | 0 | 0 | 0 |  | 0 |  | 0 |  | 0 | 0 | 0 |  | 0
|  | 0 |  | 0 | 0 | 0 |  | 0 |  | 0 |  | 0 | 0 | 0 |  | 0
|  | 0 |  | 0 | 0 | 0 |  | 0 |  | 0 |  | 0 | 0 | 0 |  | 0
|  | 0 |  | 0 | 0 | 0 |  | 0 |  | 0 |  | 0 | 0 | 0 |  | 0
|  | 0 |  | 0 | 0 | 0 |  | 0 |  | 0 |  | 0 | 0 | 0 |  | 0
|  | 0 |  | 0 | 0 | 0 |  | 0 |  | 0 |  | 0 | 0 | 0 |  | 0
|  | 0 |  | 0 | 0 | 0 |  | 0 |  | 0 |  | 0 | 0 | 0 |  | 0
|  | 0 |  | 0 | 0 | 0 |  | 0 |  | 0 |  | 0 | 0 | 0 |  | 0
|  | 0 |  | 0 | 0 | 0 |  | 0 |  | 0 |  | 0 | 0 | 0 |  | 0
|  | 0 |  | 0 | 0 | 0 |  | 0 |  | 0 |  | 0 | 0 | 0 |  | 0
|  | 0 |  | 0 | 0 | 0 |  | 0 |  | 0 |  | 0 | 0 | 0 |  | 0
|  | 0 |  | 0 | 0 | 0 |  | 0 |  | 0 |  | 0 | 0 | 0 |  | 0
|  | 0 |  | 0 | 0 | 0 |  | 0 |  | 0 |  | 0 | 0 | 0 |  | 0
|  | 0 |  | 0 | 0 | 0 |  | 0 |  | 0 |  | 0 | 0 | 0 |  | 0
|  | 0 |  | 0 | 0 | 0 |  | 0 |  | 0 |  | 0 | 0 | 0 |  | 0
|  | 0 |  | 0 | 0 | 0 |  | 0 |  | 0 |  | 0 | 0 | 0 |  | 0
|  | SUBTOTAL (M) | [5 empty] | 0.10175 |  | SUBTOTAL (M) | [5 empty] | 0.851
|  | MANO DE OBRA | [7 empty] | MANO DE OBRA
|  | DESCRIPCION |  | CANTIDAD | JORNAL/HORA | COSTO-HORA | RENDIMIENTO | COSTO |  | DESCRIPCION |  | CANTIDAD | JORNAL/HORA | COSTO-HORA | RENDIMIENTO | COSTO
|  | Peón |  | 1 | 4.23 | 4.23 | 0.04601 | 0.19462 |  | Albañil |  | 1 | 4.28 | 4.28 | 2 | 8.56
|  | 0 |  | 0 | 0 | 0 |  | 0 |  | Peón |  | 1 | 4.23 | 4.23 | 2 | 8.46
|  | 0 |  | 0 | 0 | 0 |  | 0 |  | 0 |  | 0 | 0 | 0 |  | 0
|  | 0 |  | 0 | 0 | 0 |  | 0 |  | 0 |  | 0 | 0 | 0 |  | 0
|  | 0 |  | 0 | 0 | 0 |  | 0 |  | 0 |  | 0 | 0 | 0 |  | 0
|  | 0 |  | 0 | 0 | 0 |  | 0 |  | 0 |  | 0 | 0 | 0 |  | 0
|  | 0 |  | 0 | 0 | 0 |  | 0 |  | 0 |  | 0 | 0 | 0 |  | 0
|  | 0 |  | 0 | 0 | 0 |  | 0 |  | 0 |  | 0 | 0 | 0 |  | 0
|  | 0 |  | 0 | 0 | 0 |  | 0 |  | 0 |  | 0 | 0 | 0 |  | 0
|  | 0 |  | 0 | 0 | 0 |  | 0 |  | 0 |  | 0 | 0 | 0 |  | 0
|  | 0 |  | 0 | 0 | 0 |  | 0 |  | 0 |  | 0 | 0 | 0 |  | 0
|  | 0 |  | 0 | 0 | 0 |  | 0 |  | 0 |  | 0 | 0 | 0 |  | 0
|  | 0 |  | 0 | 0 | 0 |  | 0 |  | 0 |  | 0 | 0 | 0 |  | 0
|  | 0 |  | 0 | 0 | 0 |  | 0 |  | 0 |  | 0 | 0 | 0 |  | 0
|  | 0 |  | 0 | 0 | 0 |  | 0 |  | 0 |  | 0 | 0 | 0 |  | 0
|  | 0 |  | 0 | 0 | 0 |  | 0 |  | 0 |  | 0 | 0 | 0 |  | 0
|  | 0 |  | 0 | 0 | 0 |  | 0 |  | 0 |  | 0 | 0 | 0 |  | 0
|  | 0 |  | 0 | 0 | 0 |  | 0 |  | 0 |  | 0 | 0 | 0 |  | 0
|  | 0 |  | 0 | 0 | 0 |  | 0 |  | 0 |  | 0 | 0 | 0 |  | 0
|  | 0 |  | 0 | 0 | 0 |  | 0 |  | 0 |  | 0 | 0 | 0 |  | 0
|  | SUBTOTAL (N) | [5 empty] | 0.19462 |  | SUBTOTAL (N) | [5 empty] | 17.02
|  | MATERIALES | [7 empty] | MATERIALES
|  | DESCRIPCION |  |  | UNIDAD | CANTIDAD | P. UNITARIO | COSTO |  | DESCRIPCION |  |  | UNIDAD | CANTIDAD | P. UNITARIO | COSTO
|  | 0 |  |  | 0 | 0 | 0 | 0 |  | MUEBLES BAJO MESONES - melamina H=0.90m |  |  | m | 1 | 85 | 85
|  | 0 |  |  | 0 | 0 | 0 | 0 |  | Cemento portland |  |  | kg | 0.16 | 0.16 | 0.0256
|  | 0 |  |  | 0 | 0 | 0 | 0 |  | Arena fina |  |  | m3 | 0.02 | 34.76 | 0.6952
|  | 0 |  |  | 0 | 0 | 0 | 0 |  | Agua |  |  | Lt. | 1 | 0.02 | 0.02
|  | 0 |  |  | 0 | 0 | 0 | 0 |  | 0 |  |  | 0 | 0 | 0 | 0
|  | 0 |  |  | 0 | 0 | 0 | 0 |  | 0 |  |  | 0 | 0 | 0 | 0
|  | 0 |  |  | 0 | 0 | 0 | 0 |  | 0 |  |  | 0 | 0 | 0 | 0
|  | 0 |  |  | 0 | 0 | 0 | 0 |  | 0 |  |  | 0 | 0 | 0 | 0
|  | 0 |  |  | 0 | 0 | 0 | 0 |  | 0 |  |  | 0 | 0 | 0 | 0
|  | 0 |  |  | 0 | 0 | 0 | 0 |  | 0 |  |  | 0 | 0 | 0 | 0
|  | 0 |  |  | 0 | 0 | 0 | 0 |  | 0 |  |  | 0 | 0 | 0 | 0
|  | 0 |  |  | 0 | 0 | 0 | 0 |  | 0 |  |  | 0 | 0 | 0 | 0
|  | 0 |  |  | 0 | 0 | 0 | 0 |  | 0 |  |  | 0 | 0 | 0 | 0
|  | 0 |  |  | 0 | 0 | 0 | 0 |  | 0 |  |  | 0 | 0 | 0 | 0
|  | 0 |  |  | 0 | 0 | 0 | 0 |  | 0 |  |  | 0 | 0 | 0 | 0
|  | 0 |  |  | 0 | 0 | 0 | 0 |  | 0 |  |  | 0 | 0 | 0 | 0
|  | 0 |  |  | 0 | 0 | 0 | 0 |  | 0 |  |  | 0 | 0 | 0 | 0
|  | 0 |  |  | 0 | 0 | 0 | 0 |  | 0 |  |  | 0 | 0 | 0 | 0
|  | 0 |  |  | 0 | 0 | 0 | 0 |  | 0 |  |  | 0 | 0 | 0 | 0
|  | 0 |  |  | 0 | 0 | 0 | 0 |  | 0 |  |  | 0 | 0 | 0 | 0
|  | SUBTOTAL (O) | [5 empty] | 0 |  | SUBTOTAL (O) | [5 empty] | 85.7408
|  | TRANSPORTE | [7 empty] | TRANSPORTE
|  | DESCRIPCION |  |  | UNIDAD | CANTIDAD | TARIFA | COSTO |  | DESCRIPCION |  |  | UNIDAD | CANTIDAD | TARIFA | COSTO
|  | 0 |  |  | 0 | 0 | 0 | 0 |  | 0 |  |  | 0 | 0 | 0 | 0
|  | 0 |  |  | 0 | 0 | 0 | 0 |  | 0 |  |  | 0 | 0 | 0 | 0
|  | 0 |  |  | 0 | 0 | 0 | 0 |  | 0 |  |  | 0 | 0 | 0 | 0
|  | 0 |  |  | 0 | 0 | 0 | 0 |  | 0 |  |  | 0 | 0 | 0 | 0
|  | 0 |  |  | 0 | 0 | 0 | 0 |  | 0 |  |  | 0 | 0 | 0 | 0
|  | 0 |  |  | 0 | 0 | 0 | 0 |  | 0 |  |  | 0 | 0 | 0 | 0
|  | 0 |  |  | 0 | 0 | 0 | 0 |  | 0 |  |  | 0 | 0 | 0 | 0
|  | 0 |  |  | 0 | 0 | 0 | 0 |  | 0 |  |  | 0 | 0 | 0 | 0
|  | 0 |  |  | 0 | 0 | 0 | 0 |  | 0 |  |  | 0 | 0 | 0 | 0
|  | 0 |  |  | 0 | 0 | 0 | 0 |  | 0 |  |  | 0 | 0 | 0 | 0
|  | 0 |  |  | 0 | 0 | 0 | 0 |  | 0 |  |  | 0 | 0 | 0 | 0
|  | 0 |  |  | 0 | 0 | 0 | 0 |  | 0 |  |  | 0 | 0 | 0 | 0
|  | 0 |  |  | 0 | 0 | 0 | 0 |  | 0 |  |  | 0 | 0 | 0 | 0
|  | 0 |  |  | 0 | 0 | 0 | 0 |  | 0 |  |  | 0 | 0 | 0 | 0
|  | 0 |  |  | 0 | 0 | 0 | 0 |  | 0 |  |  | 0 | 0 | 0 | 0
|  | 0 |  |  | 0 | 0 | 0 | 0 |  | 0 |  |  | 0 | 0 | 0 | 0
|  | 0 |  |  | 0 | 0 | 0 | 0 |  | 0 |  |  | 0 | 0 | 0 | 0
|  | 0 |  |  | 0 | 0 | 0 | 0 |  | 0 |  |  | 0 | 0 | 0 | 0
|  | 0 |  |  | 0 | 0 | 0 | 0 |  | 0 |  |  | 0 | 0 | 0 | 0
|  | 0 |  |  | 0 | 0 | 0 | 0 |  | 0 |  |  | 0 | 0 | 0 | 0
|  | SUBTOTAL (P) | [5 empty] | 0 |  | SUBTOTAL (P) | [5 empty] | 0
|  | Piñas, Agosto del 2025 | [7 empty] | Piñas, Agosto del 2025
[5 empty] | TOTAL COSTOS DIRECTOS (M+N+O+P) |  |  | 0.29637 |  |  |  |  | TOTAL COSTOS DIRECTOS (M+N+O+P) |  |  | 103.6118
[5 empty] | INDIRECTOS Y UTILIDADES |  | 19.98% | 0.05921 |  |  |  |  | INDIRECTOS Y UTILIDADES |  | 19.98% | 20.7016
[5 empty] | OTROS INDIRECTOS | [7 empty] | OTROS INDIRECTOS
|  | ING. HÉCTOR IVÁN TAPIA ZÁRATE |  |  | COSTO TOTAL DEL RUBRO |  |  | 0.36 |  | ING. HÉCTOR IVÁN TAPIA ZÁRATE |  |  | COSTO TOTAL DEL RUBRO |  |  | 124.31
|  | PROCURADOR COMÚN CONSORCIO HIDRO PIÑAS EC |  |  | VALOR OFERTADO |  |  | 0.36 |  | PROCURADOR COMÚN CONSORCIO HIDRO PIÑAS EC |  |  | VALOR OFERTADO |  |  | 124.31
[8 empty] | Código: 1.14 | [7 empty] | Código: 22.24
|  | ANALISIS DE PRECIOS UNITARIOS | [7 empty] | ANALISIS DE PRECIOS UNITARIOS
|  | RUBRO: |  |  |  |  | 14 | DE 936 |  | RUBRO: |  |  |  |  | 609 | DE 936
|  | REJILLA DE METÁLICA DE 0.30X1,15M ACERO INOXIDABLE | [5 empty] | 1.001 |  | CAMPANA EXTRACTOR DE OLORES INOXIDABLE L=0.80m, Incluye tuberia PVC 110mm y accesorios | [5 empty] | 1.001
|  | DETALLE: |  |  |  |  | UNIDAD: | u |  | DETALLE: |  |  |  |  | UNIDAD: | u
|  | 0 | [7 empty] | 0
|  | EQUIPOS | [7 empty] | EQUIPOS
|  | DESCRIPCION |  | CANTIDAD | TARIFA | COSTO HORA | RENDIMIENTO | COSTO |  | DESCRIPCION |  | CANTIDAD | TARIFA | COSTO HORA | RENDIMIENTO | COSTO
|  | Herramientas manuales (5% M.O.) |  | 0 | 0 | 0 |  | 0.4967 |  | Herramientas manuales (5% M.O.) |  | 0 | 0 | 0 |  | 1.702
|  | 0 |  | 0 | 0 | 0 |  | 0 |  | 0 |  | 0 | 0 | 0 |  | 0
|  | 0 |  | 0 | 0 | 0 |  | 0 |  | 0 |  | 0 | 0 | 0 |  | 0
|  | 0 |  | 0 | 0 | 0 |  | 0 |  | 0 |  | 0 | 0 | 0 |  | 0
|  | 0 |  | 0 | 0 | 0 |  | 0 |  | 0 |  | 0 | 0 | 0 |  | 0
|  | 0 |  | 0 | 0 | 0 |  | 0 |  | 0 |  | 0 | 0 | 0 |  | 0
|  | 0 |  | 0 | 0 | 0 |  | 0 |  | 0 |  | 0 | 0 | 0 |  | 0
|  | 0 |  | 0 | 0 | 0 |  | 0 |  | 0 |  | 0 | 0 | 0 |  | 0
|  | 0 |  | 0 | 0 | 0 |  | 0 |  | 0 |  | 0 | 0 | 0 |  | 0
|  | 0 |  | 0 | 0 | 0 |  | 0 |  | 0 |  | 0 | 0 | 0 |  | 0
|  | 0 |  | 0 | 0 | 0 |  | 0 |  | 0 |  | 0 | 0 | 0 |  | 0
|  | 0 |  | 0 | 0 | 0 |  | 0 |  | 0 |  | 0 | 0 | 0 |  | 0
|  | 0 |  | 0 | 0 | 0 |  | 0 |  | 0 |  | 0 | 0 | 0 |  | 0
|  | 0 |  | 0 | 0 | 0 |  | 0 |  | 0 |  | 0 | 0 | 0 |  | 0
|  | 0 |  | 0 | 0 | 0 |  | 0 |  | 0 |  | 0 | 0 | 0 |  | 0
|  | 0 |  | 0 | 0 | 0 |  | 0 |  | 0 |  | 0 | 0 | 0 |  | 0
|  | 0 |  | 0 | 0 | 0 |  | 0 |  | 0 |  | 0 | 0 | 0 |  | 0
|  | 0 |  | 0 | 0 | 0 |  | 0 |  | 0 |  | 0 | 0 | 0 |  | 0
|  | 0 |  | 0 | 0 | 0 |  | 0 |  | 0 |  | 0 | 0 | 0 |  | 0
|  | 0 |  | 0 | 0 | 0 |  | 0 |  | 0 |  | 0 | 0 | 0 |  | 0
|  | SUBTOTAL (M) | [5 empty] | 0.4967 |  | SUBTOTAL (M) | [5 empty] | 1.702
|  | MANO DE OBRA | [7 empty] | MANO DE OBRA
|  | DESCRIPCION |  | CANTIDAD | JORNAL/HORA | COSTO-HORA | RENDIMIENTO | COSTO |  | DESCRIPCION |  | CANTIDAD | JORNAL/HORA | COSTO-HORA | RENDIMIENTO | COSTO
|  | Peón |  | 1 | 4.23 | 4.23 | 1 | 4.23 |  | Albañil |  | 1 | 4.28 | 4.28 | 4 | 17.12
|  | Maestro soldador especializado <En Construcción - Estr.Oc.C1> |  | 1 | 4.75 | 4.75 | 1 | 4.75 |  | Peón |  | 1 | 4.23 | 4.23 | 4 | 16.92
|  | Residente de Obra |  | 0.2 | 4.77 | 0.954 | 1 | 0.954 |  | 0 |  | 0 | 0 | 0 |  | 0
|  | 0 |  | 0 | 0 | 0 |  | 0 |  | 0 |  | 0 | 0 | 0 |  | 0
|  | 0 |  | 0 | 0 | 0 |  | 0 |  | 0 |  | 0 | 0 | 0 |  | 0
|  | 0 |  | 0 | 0 | 0 |  | 0 |  | 0 |  | 0 | 0 | 0 |  | 0
|  | 0 |  | 0 | 0 | 0 |  | 0 |  | 0 |  | 0 | 0 | 0 |  | 0
|  | 0 |  | 0 | 0 | 0 |  | 0 |  | 0 |  | 0 | 0 | 0 |  | 0
|  | 0 |  | 0 | 0 | 0 |  | 0 |  | 0 |  | 0 | 0 | 0 |  | 0
|  | 0 |  | 0 | 0 | 0 |  | 0 |  | 0 |  | 0 | 0 | 0 |  | 0
|  | 0 |  | 0 | 0 | 0 |  | 0 |  | 0 |  | 0 | 0 | 0 |  | 0
|  | 0 |  | 0 | 0 | 0 |  | 0 |  | 0 |  | 0 | 0 | 0 |  | 0
|  | 0 |  | 0 | 0 | 0 |  | 0 |  | 0 |  | 0 | 0 | 0 |  | 0
|  | 0 |  | 0 | 0 | 0 |  | 0 |  | 0 |  | 0 | 0 | 0 |  | 0
|  | 0 |  | 0 | 0 | 0 |  | 0 |  | 0 |  | 0 | 0 | 0 |  | 0
|  | 0 |  | 0 | 0 | 0 |  | 0 |  | 0 |  | 0 | 0 | 0 |  | 0
|  | 0 |  | 0 | 0 | 0 |  | 0 |  | 0 |  | 0 | 0 | 0 |  | 0
|  | 0 |  | 0 | 0 | 0 |  | 0 |  | 0 |  | 0 | 0 | 0 |  | 0
|  | 0 |  | 0 | 0 | 0 |  | 0 |  | 0 |  | 0 | 0 | 0 |  | 0
|  | 0 |  | 0 | 0 | 0 |  | 0 |  | 0 |  | 0 | 0 | 0 |  | 0
|  | SUBTOTAL (N) | [5 empty] | 9.934 |  | SUBTOTAL (N) | [5 empty] | 34.04
|  | MATERIALES | [7 empty] | MATERIALES
|  | DESCRIPCION |  |  | UNIDAD | CANTIDAD | P. UNITARIO | COSTO |  | DESCRIPCION |  |  | UNIDAD | CANTIDAD | P. UNITARIO | COSTO
|  | Rejilla de metálica con varilla de hierro lisa d:12mm@10mm; marco de ángulo de 1"x1"x3mm; ancho:0.40m; largo 0.60m |  |  | U | 1 | 233.95 | 233.95 |  | CAMPANA EXTRACTOR DE OLORES INOXIDABLE L=0.80m, Incluye tuberia PVC 110mm y accesorios |  |  | U | 1 | 124 | 124
|  | 0 |  |  | 0 | 0 | 0 | 0 |  | 0 |  |  | 0 | 0 | 0 | 0
|  | 0 |  |  | 0 | 0 | 0 | 0 |  | 0 |  |  | 0 | 0 | 0 | 0
|  | 0 |  |  | 0 | 0 | 0 | 0 |  | 0 |  |  | 0 | 0 | 0 | 0
|  | 0 |  |  | 0 | 0 | 0 | 0 |  | 0 |  |  | 0 | 0 | 0 | 0
|  | 0 |  |  | 0 | 0 | 0 | 0 |  | 0 |  |  | 0 | 0 | 0 | 0
|  | 0 |  |  | 0 | 0 | 0 | 0 |  | 0 |  |  | 0 | 0 | 0 | 0
|  | 0 |  |  | 0 | 0 | 0 | 0 |  | 0 |  |  | 0 | 0 | 0 | 0
|  | 0 |  |  | 0 | 0 | 0 | 0 |  | 0 |  |  | 0 | 0 | 0 | 0
|  | 0 |  |  | 0 | 0 | 0 | 0 |  | 0 |  |  | 0 | 0 | 0 | 0
|  | 0 |  |  | 0 | 0 | 0 | 0 |  | 0 |  |  | 0 | 0 | 0 | 0
|  | 0 |  |  | 0 | 0 | 0 | 0 |  | 0 |  |  | 0 | 0 | 0 | 0
|  | 0 |  |  | 0 | 0 | 0 | 0 |  | 0 |  |  | 0 | 0 | 0 | 0
|  | 0 |  |  | 0 | 0 | 0 | 0 |  | 0 |  |  | 0 | 0 | 0 | 0
|  | 0 |  |  | 0 | 0 | 0 | 0 |  | 0 |  |  | 0 | 0 | 0 | 0
|  | 0 |  |  | 0 | 0 | 0 | 0 |  | 0 |  |  | 0 | 0 | 0 | 0
|  | 0 |  |  | 0 | 0 | 0 | 0 |  | 0 |  |  | 0 | 0 | 0 | 0
|  | 0 |  |  | 0 | 0 | 0 | 0 |  | 0 |  |  | 0 | 0 | 0 | 0
|  | 0 |  |  | 0 | 0 | 0 | 0 |  | 0 |  |  | 0 | 0 | 0 | 0
|  | 0 |  |  | 0 | 0 | 0 | 0 |  | 0 |  |  | 0 | 0 | 0 | 0
|  | SUBTOTAL (O) | [5 empty] | 233.95 |  | SUBTOTAL (O) | [5 empty] | 124
|  | TRANSPORTE | [7 empty] | TRANSPORTE
|  | DESCRIPCION |  |  | UNIDAD | CANTIDAD | TARIFA | COSTO |  | DESCRIPCION |  |  | UNIDAD | CANTIDAD | TARIFA | COSTO
|  | 0 |  |  | 0 | 0 | 0 | 0 |  | 0 |  |  | 0 | 0 | 0 | 0
|  | 0 |  |  | 0 | 0 | 0 | 0 |  | 0 |  |  | 0 | 0 | 0 | 0
|  | 0 |  |  | 0 | 0 | 0 | 0 |  | 0 |  |  | 0 | 0 | 0 | 0
|  | 0 |  |  | 0 | 0 | 0 | 0 |  | 0 |  |  | 0 | 0 | 0 | 0
|  | 0 |  |  | 0 | 0 | 0 | 0 |  | 0 |  |  | 0 | 0 | 0 | 0
|  | 0 |  |  | 0 | 0 | 0 | 0 |  | 0 |  |  | 0 | 0 | 0 | 0
|  | 0 |  |  | 0 | 0 | 0 | 0 |  | 0 |  |  | 0 | 0 | 0 | 0
|  | 0 |  |  | 0 | 0 | 0 | 0 |  | 0 |  |  | 0 | 0 | 0 | 0
|  | 0 |  |  | 0 | 0 | 0 | 0 |  | 0 |  |  | 0 | 0 | 0 | 0
|  | 0 |  |  | 0 | 0 | 0 | 0 |  | 0 |  |  | 0 | 0 | 0 | 0
|  | 0 |  |  | 0 | 0 | 0 | 0 |  | 0 |  |  | 0 | 0 | 0 | 0
|  | 0 |  |  | 0 | 0 | 0 | 0 |  | 0 |  |  | 0 | 0 | 0 | 0
|  | 0 |  |  | 0 | 0 | 0 | 0 |  | 0 |  |  | 0 | 0 | 0 | 0
|  | 0 |  |  | 0 | 0 | 0 | 0 |  | 0 |  |  | 0 | 0 | 0 | 0
|  | 0 |  |  | 0 | 0 | 0 | 0 |  | 0 |  |  | 0 | 0 | 0 | 0
|  | 0 |  |  | 0 | 0 | 0 | 0 |  | 0 |  |  | 0 | 0 | 0 | 0
|  | 0 |  |  | 0 | 0 | 0 | 0 |  | 0 |  |  | 0 | 0 | 0 | 0
|  | 0 |  |  | 0 | 0 | 0 | 0 |  | 0 |  |  | 0 | 0 | 0 | 0
|  | 0 |  |  | 0 | 0 | 0 | 0 |  | 0 |  |  | 0 | 0 | 0 | 0
|  | 0 |  |  | 0 | 0 | 0 | 0 |  | 0 |  |  | 0 | 0 | 0 | 0
|  | SUBTOTAL (P) | [5 empty] | 0 |  | SUBTOTAL (P) | [5 empty] | 0
|  | Piñas, Agosto del 2025 | [7 empty] | Piñas, Agosto del 2025
[5 empty] | TOTAL COSTOS DIRECTOS (M+N+O+P) |  |  | 244.3807 |  |  |  |  | TOTAL COSTOS DIRECTOS (M+N+O+P) |  |  | 159.742
[5 empty] | INDIRECTOS Y UTILIDADES |  | 19.98% | 48.8273 |  |  |  |  | INDIRECTOS Y UTILIDADES |  | 19.98% | 31.9165
[5 empty] | OTROS INDIRECTOS | [7 empty] | OTROS INDIRECTOS
|  | ING. HÉCTOR IVÁN TAPIA ZÁRATE |  |  | COSTO TOTAL DEL RUBRO |  |  | 293.21 |  | ING. HÉCTOR IVÁN TAPIA ZÁRATE |  |  | COSTO TOTAL DEL RUBRO |  |  | 191.66
|  | PROCURADOR COMÚN CONSORCIO HIDRO PIÑAS EC |  |  | VALOR OFERTADO |  |  | 293.21 |  | PROCURADOR COMÚN CONSORCIO HIDRO PIÑAS EC |  |  | VALOR OFERTADO |  |  | 191.66
[8 empty] | Código: 1.15 | [7 empty] | Código: 22.25
|  | ANALISIS DE PRECIOS UNITARIOS | [7 empty] | ANALISIS DE PRECIOS UNITARIOS
|  | RUBRO: |  |  |  |  | 15 | DE 936 |  | RUBRO: |  |  |  |  | 610 | DE 936
|  | TAPA DE BOCA DE VISITA TOL 1/16" 0.90x0.90 | [5 empty] | 1.001 |  | PUNTO DE ILUMINACIÓN EN (2X12)AWG-TW EN TUBERÍA CONDUIT GALVANIZADA EMT- DE 1/2" CON BAJANTE Y DISPOSITIVO | [5 empty] | 1.001
|  | DETALLE: |  |  |  |  | UNIDAD: | u |  | DETALLE: |  |  |  |  | UNIDAD: | pto
|  | 0 | [7 empty] | 0
|  | EQUIPOS | [7 empty] | EQUIPOS
|  | DESCRIPCION |  | CANTIDAD | TARIFA | COSTO HORA | RENDIMIENTO | COSTO |  | DESCRIPCION |  | CANTIDAD | TARIFA | COSTO HORA | RENDIMIENTO | COSTO
|  | Herramientas manuales (5% M.O.) |  | 0 | 0 | 0 |  | 0.2366 |  | Herramientas manuales (5% M.O.) |  | 1 | 0 | 0 |  | 0.60795
|  | 0 |  | 0 | 0 | 0 |  | 0 |  | 0 |  | 0 | 0 | 0 |  | 0
|  | 0 |  | 0 | 0 | 0 |  | 0 |  | 0 |  | 0 | 0 | 0 |  | 0
|  | 0 |  | 0 | 0 | 0 |  | 0 |  | 0 |  | 0 | 0 | 0 |  | 0
|  | 0 |  | 0 | 0 | 0 |  | 0 |  | 0 |  | 0 | 0 | 0 |  | 0
|  | 0 |  | 0 | 0 | 0 |  | 0 |  | 0 |  | 0 | 0 | 0 |  | 0
|  | 0 |  | 0 | 0 | 0 |  | 0 |  | 0 |  | 0 | 0 | 0 |  | 0
|  | 0 |  | 0 | 0 | 0 |  | 0 |  | 0 |  | 0 | 0 | 0 |  | 0
|  | 0 |  | 0 | 0 | 0 |  | 0 |  | 0 |  | 0 | 0 | 0 |  | 0
|  | 0 |  | 0 | 0 | 0 |  | 0 |  | 0 |  | 0 | 0 | 0 |  | 0
|  | 0 |  | 0 | 0 | 0 |  | 0 |  | 0 |  | 0 | 0 | 0 |  | 0
|  | 0 |  | 0 | 0 | 0 |  | 0 |  | 0 |  | 0 | 0 | 0 |  | 0
|  | 0 |  | 0 | 0 | 0 |  | 0 |  | 0 |  | 0 | 0 | 0 |  | 0
|  | 0 |  | 0 | 0 | 0 |  | 0 |  | 0 |  | 0 | 0 | 0 |  | 0
|  | 0 |  | 0 | 0 | 0 |  | 0 |  | 0 |  | 0 | 0 | 0 |  | 0
|  | 0 |  | 0 | 0 | 0 |  | 0 |  | 0 |  | 0 | 0 | 0 |  | 0
|  | 0 |  | 0 | 0 | 0 |  | 0 |  | 0 |  | 0 | 0 | 0 |  | 0
|  | 0 |  | 0 | 0 | 0 |  | 0 |  | 0 |  | 0 | 0 | 0 |  | 0
|  | 0 |  | 0 | 0 | 0 |  | 0 |  | 0 |  | 0 | 0 | 0 |  | 0
|  | 0 |  | 0 | 0 | 0 |  | 0 |  | 0 |  | 0 | 0 | 0 |  | 0
|  | SUBTOTAL (M) | [5 empty] | 0.2366 |  | SUBTOTAL (M) | [5 empty] | 0.60795
|  | MANO DE OBRA | [7 empty] | MANO DE OBRA
|  | DESCRIPCION |  | CANTIDAD | JORNAL/HORA | COSTO-HORA | RENDIMIENTO | COSTO |  | DESCRIPCION |  | CANTIDAD | JORNAL/HORA | COSTO-HORA | RENDIMIENTO | COSTO
|  | Peón |  | 1 | 4.23 | 4.23 | 0.5 | 2.115 |  | Ayudante de electricista<EO E2> |  | 1 | 4.23 | 4.23 | 1.4288 | 6.0438
|  | Fierrero |  | 1 | 4.28 | 4.28 | 0.5 | 2.14 |  | Electricista |  | 1 | 4.28 | 4.28 | 1.4288 | 6.1153
|  | Residente de Obra |  | 0.2 | 4.77 | 0.954 | 0.5 | 0.477 |  | 0 |  | 0 | 0 | 0 |  | 0
|  | 0 |  | 0 | 0 | 0 |  | 0 |  | 0 |  | 0 | 0 | 0 |  | 0
|  | 0 |  | 0 | 0 | 0 |  | 0 |  | 0 |  | 0 | 0 | 0 |  | 0
|  | 0 |  | 0 | 0 | 0 |  | 0 |  | 0 |  | 0 | 0 | 0 |  | 0
|  | 0 |  | 0 | 0 | 0 |  | 0 |  | 0 |  | 0 | 0 | 0 |  | 0
|  | 0 |  | 0 | 0 | 0 |  | 0 |  | 0 |  | 0 | 0 | 0 |  | 0
|  | 0 |  | 0 | 0 | 0 |  | 0 |  | 0 |  | 0 | 0 | 0 |  | 0
|  | 0 |  | 0 | 0 | 0 |  | 0 |  | 0 |  | 0 | 0 | 0 |  | 0
|  | 0 |  | 0 | 0 | 0 |  | 0 |  | 0 |  | 0 | 0 | 0 |  | 0
|  | 0 |  | 0 | 0 | 0 |  | 0 |  | 0 |  | 0 | 0 | 0 |  | 0
|  | 0 |  | 0 | 0 | 0 |  | 0 |  | 0 |  | 0 | 0 | 0 |  | 0
|  | 0 |  | 0 | 0 | 0 |  | 0 |  | 0 |  | 0 | 0 | 0 |  | 0
|  | 0 |  | 0 | 0 | 0 |  | 0 |  | 0 |  | 0 | 0 | 0 |  | 0
|  | 0 |  | 0 | 0 | 0 |  | 0 |  | 0 |  | 0 | 0 | 0 |  | 0
|  | 0 |  | 0 | 0 | 0 |  | 0 |  | 0 |  | 0 | 0 | 0 |  | 0
|  | 0 |  | 0 | 0 | 0 |  | 0 |  | 0 |  | 0 | 0 | 0 |  | 0
|  | 0 |  | 0 | 0 | 0 |  | 0 |  | 0 |  | 0 | 0 | 0 |  | 0
|  | 0 |  | 0 | 0 | 0 |  | 0 |  | 0 |  | 0 | 0 | 0 |  | 0
|  | SUBTOTAL (N) | [5 empty] | 4.732 |  | SUBTOTAL (N) | [5 empty] | 12.1591
|  | MATERIALES | [7 empty] | MATERIALES
|  | DESCRIPCION |  |  | UNIDAD | CANTIDAD | P. UNITARIO | COSTO |  | DESCRIPCION |  |  | UNIDAD | CANTIDAD | P. UNITARIO | COSTO
|  | TAPA DE BOCA DE VISITA TOL 1/16"0,90x0,90 |  |  | U | 1 | 109.85 | 109.85 |  | Conductor de cobre tipo TW No 12 AWG sólido |  |  | m | 15.6 | 0.55 | 8.58
|  | 0 |  |  | 0 | 0 | 0 | 0 |  | Conector conduit EMT 1/2" |  |  | u | 3 | 0.75 | 2.25
|  | 0 |  |  | 0 | 0 | 0 | 0 |  | Unión conduit EMT 1/2" |  |  | u | 2.17 | 0.85 | 1.8445
|  | 0 |  |  | 0 | 0 | 0 | 0 |  | INTERRUPTOR SIMPLE |  |  | U | 1 | 1.9 | 1.9
|  | 0 |  |  | 0 | 0 | 0 | 0 |  | Tubería conduit EMT 1/2" |  |  | m | 6.6 | 1.8 | 11.88
|  | 0 |  |  | 0 | 0 | 0 | 0 |  | Cinta aislante |  |  | U | 0.06 | 1.75 | 0.105
|  | 0 |  |  | 0 | 0 | 0 | 0 |  | Cajetín octogonal profundo profundo |  |  | u | 1 | 1.75 | 1.75
|  | 0 |  |  | 0 | 0 | 0 | 0 |  | Cajetín rectangular profundo |  |  | u | 1 | 1.5 | 1.5
|  | 0 |  |  | 0 | 0 | 0 | 0 |  | 0 |  |  | 0 | 0 | 0 | 0
|  | 0 |  |  | 0 | 0 | 0 | 0 |  | 0 |  |  | 0 | 0 | 0 | 0
|  | 0 |  |  | 0 | 0 | 0 | 0 |  | 0 |  |  | 0 | 0 | 0 | 0
|  | 0 |  |  | 0 | 0 | 0 | 0 |  | 0 |  |  | 0 | 0 | 0 | 0
|  | 0 |  |  | 0 | 0 | 0 | 0 |  | 0 |  |  | 0 | 0 | 0 | 0
|  | 0 |  |  | 0 | 0 | 0 | 0 |  | 0 |  |  | 0 | 0 | 0 | 0
|  | 0 |  |  | 0 | 0 | 0 | 0 |  | 0 |  |  | 0 | 0 | 0 | 0
|  | 0 |  |  | 0 | 0 | 0 | 0 |  | 0 |  |  | 0 | 0 | 0 | 0
|  | 0 |  |  | 0 | 0 | 0 | 0 |  | 0 |  |  | 0 | 0 | 0 | 0
|  | 0 |  |  | 0 | 0 | 0 | 0 |  | 0 |  |  | 0 | 0 | 0 | 0
|  | 0 |  |  | 0 | 0 | 0 | 0 |  | 0 |  |  | 0 | 0 | 0 | 0
|  | 0 |  |  | 0 | 0 | 0 | 0 |  | 0 |  |  | 0 | 0 | 0 | 0
|  | SUBTOTAL (O) | [5 empty] | 109.85 |  | SUBTOTAL (O) | [5 empty] | 29.8095
|  | TRANSPORTE | [7 empty] | TRANSPORTE
|  | DESCRIPCION |  |  | UNIDAD | CANTIDAD | TARIFA | COSTO |  | DESCRIPCION |  |  | UNIDAD | CANTIDAD | TARIFA | COSTO
|  | 0 |  |  | 0 | 0 | 0 | 0 |  | Conductor de cobre tipo TW No 12 AWG sólido |  |  | m | 15.6 | 0.03 | 0.468
|  | 0 |  |  | 0 | 0 | 0 | 0 |  | Conector conduit EMT 1/2" |  |  | u | 3 | 0.05 | 0.15
|  | 0 |  |  | 0 | 0 | 0 | 0 |  | Unión conduit EMT 1/2" |  |  | u | 2.17 | 0.06 | 0.1302
|  | 0 |  |  | 0 | 0 | 0 | 0 |  | INTERRUPTOR SIMPLE |  |  | U | 1 | 0.13 | 0.13
|  | 0 |  |  | 0 | 0 | 0 | 0 |  | Tubería conduit EMT 1/2" |  |  | m | 6.6 | 0.09 | 0.594
|  | 0 |  |  | 0 | 0 | 0 | 0 |  | Cinta aislante |  |  | U | 0.06 | 0.12 | 0.0072
|  | 0 |  |  | 0 | 0 | 0 | 0 |  | Cajetín octogonal profundo profundo |  |  | u | 1 | 0.12 | 0.12
|  | 0 |  |  | 0 | 0 | 0 | 0 |  | Cajetín rectangular profundo |  |  | u | 1 | 0.11 | 0.11
|  | 0 |  |  | 0 | 0 | 0 | 0 |  | 0 |  |  | 0 | 0 | 0 | 0
|  | 0 |  |  | 0 | 0 | 0 | 0 |  | 0 |  |  | 0 | 0 | 0 | 0
|  | 0 |  |  | 0 | 0 | 0 | 0 |  | 0 |  |  | 0 | 0 | 0 | 0
|  | 0 |  |  | 0 | 0 | 0 | 0 |  | 0 |  |  | 0 | 0 | 0 | 0
|  | 0 |  |  | 0 | 0 | 0 | 0 |  | 0 |  |  | 0 | 0 | 0 | 0
|  | 0 |  |  | 0 | 0 | 0 | 0 |  | 0 |  |  | 0 | 0 | 0 | 0
|  | 0 |  |  | 0 | 0 | 0 | 0 |  | 0 |  |  | 0 | 0 | 0 | 0
|  | 0 |  |  | 0 | 0 | 0 | 0 |  | 0 |  |  | 0 | 0 | 0 | 0
|  | 0 |  |  | 0 | 0 | 0 | 0 |  | 0 |  |  | 0 | 0 | 0 | 0
|  | 0 |  |  | 0 | 0 | 0 | 0 |  | 0 |  |  | 0 | 0 | 0 | 0
|  | 0 |  |  | 0 | 0 | 0 | 0 |  | 0 |  |  | 0 | 0 | 0 | 0
|  | 0 |  |  | 0 | 0 | 0 | 0 |  | 0 |  |  | 0 | 0 | 0 | 0
|  | SUBTOTAL (P) | [5 empty] | 0 |  | SUBTOTAL (P) | [5 empty] | 1.7094
|  | Piñas, Agosto del 2025 | [7 empty] | Piñas, Agosto del 2025
[5 empty] | TOTAL COSTOS DIRECTOS (M+N+O+P) |  |  | 114.8186 |  |  |  |  | TOTAL COSTOS DIRECTOS (M+N+O+P) |  |  | 44.2859
[5 empty] | INDIRECTOS Y UTILIDADES |  | 19.98% | 22.9408 |  |  |  |  | INDIRECTOS Y UTILIDADES |  | 19.98% | 8.8483
[5 empty] | OTROS INDIRECTOS | [7 empty] | OTROS INDIRECTOS
|  | ING. HÉCTOR IVÁN TAPIA ZÁRATE |  |  | COSTO TOTAL DEL RUBRO |  |  | 137.76 |  | ING. HÉCTOR IVÁN TAPIA ZÁRATE |  |  | COSTO TOTAL DEL RUBRO |  |  | 53.13
|  | PROCURADOR COMÚN CONSORCIO HIDRO PIÑAS EC |  |  | VALOR OFERTADO |  |  | 137.76 |  | PROCURADOR COMÚN CONSORCIO HIDRO PIÑAS EC |  |  | VALOR OFERTADO |  |  | 53.13
[8 empty] | Código: 1.16 | [7 empty] | Código: 22.26
|  | ANALISIS DE PRECIOS UNITARIOS | [7 empty] | ANALISIS DE PRECIOS UNITARIOS
|  | RUBRO: |  |  |  |  | 16 | DE 936 |  | RUBRO: |  |  |  |  | 611 | DE 936
|  | ENLUCIDO INTERIOR & EXTERIOR + IMPERMEABILIZANTE | [5 empty] | 1.001 |  | PUNTO DE TOMACORRIENTE EN (2X10+12) AWG-TW EN TUBERÍA CONDUIT GALVANIZADA EMT DE 1/2" | [5 empty] | 1.001
|  | DETALLE: |  |  |  |  | UNIDAD: | m2 |  | DETALLE: |  |  |  |  | UNIDAD: | pto
|  | 0 | [7 empty] | 0
|  | EQUIPOS | [7 empty] | EQUIPOS
|  | DESCRIPCION |  | CANTIDAD | TARIFA | COSTO HORA | RENDIMIENTO | COSTO |  | DESCRIPCION |  | CANTIDAD | TARIFA | COSTO HORA | RENDIMIENTO | COSTO
|  | 0 |  | 0 | 0 | 0 |  | 0 |  | Herramientas manuales (5% M.O.) |  | 1 | 0 | 0 |  | 0.60812
|  | Herramientas manuales (5% M.O.) |  | 0 | 0 | 0 |  | 0.31589 |  | 0 |  | 0 | 0 | 0 |  | 0
|  | 0 |  | 0 | 0 | 0 |  | 0 |  | 0 |  | 0 | 0 | 0 |  | 0
|  | 0 |  | 0 | 0 | 0 |  | 0 |  | 0 |  | 0 | 0 | 0 |  | 0
|  | 0 |  | 0 | 0 | 0 |  | 0 |  | 0 |  | 0 | 0 | 0 |  | 0
|  | 0 |  | 0 | 0 | 0 |  | 0 |  | 0 |  | 0 | 0 | 0 |  | 0
|  | 0 |  | 0 | 0 | 0 |  | 0 |  | 0 |  | 0 | 0 | 0 |  | 0
|  | 0 |  | 0 | 0 | 0 |  | 0 |  | 0 |  | 0 | 0 | 0 |  | 0
|  | 0 |  | 0 | 0 | 0 |  | 0 |  | 0 |  | 0 | 0 | 0 |  | 0
|  | 0 |  | 0 | 0 | 0 |  | 0 |  | 0 |  | 0 | 0 | 0 |  | 0
|  | 0 |  | 0 | 0 | 0 |  | 0 |  | 0 |  | 0 | 0 | 0 |  | 0
|  | 0 |  | 0 | 0 | 0 |  | 0 |  | 0 |  | 0 | 0 | 0 |  | 0
|  | 0 |  | 0 | 0 | 0 |  | 0 |  | 0 |  | 0 | 0 | 0 |  | 0
|  | 0 |  | 0 | 0 | 0 |  | 0 |  | 0 |  | 0 | 0 | 0 |  | 0
|  | 0 |  | 0 | 0 | 0 |  | 0 |  | 0 |  | 0 | 0 | 0 |  | 0
|  | 0 |  | 0 | 0 | 0 |  | 0 |  | 0 |  | 0 | 0 | 0 |  | 0
|  | 0 |  | 0 | 0 | 0 |  | 0 |  | 0 |  | 0 | 0 | 0 |  | 0
|  | 0 |  | 0 | 0 | 0 |  | 0 |  | 0 |  | 0 | 0 | 0 |  | 0
|  | 0 |  | 0 | 0 | 0 |  | 0 |  | 0 |  | 0 | 0 | 0 |  | 0
|  | 0 |  | 0 | 0 | 0 |  | 0 |  | 0 |  | 0 | 0 | 0 |  | 0
|  | SUBTOTAL (M) | [5 empty] | 0.31589 |  | SUBTOTAL (M) | [5 empty] | 0.60812
|  | MANO DE OBRA | [7 empty] | MANO DE OBRA
|  | DESCRIPCION |  | CANTIDAD | JORNAL/HORA | COSTO-HORA | RENDIMIENTO | COSTO |  | DESCRIPCION |  | CANTIDAD | JORNAL/HORA | COSTO-HORA | RENDIMIENTO | COSTO
|  | Albañil |  | 1 | 4.28 | 4.28 | 0.74239 | 3.1774 |  | Ayudante de electricista<EO E2> |  | 1 | 4.23 | 4.23 | 1.4292 | 6.0455
|  | Peón |  | 1 | 4.23 | 4.23 | 0.74239 | 3.1403 |  | Electricista |  | 1 | 4.28 | 4.28 | 1.4292 | 6.1169
|  | 0 |  | 0 | 0 | 0 |  | 0 |  | 0 |  | 0 | 0 | 0 |  | 0
|  | 0 |  | 0 | 0 | 0 |  | 0 |  | 0 |  | 0 | 0 | 0 |  | 0
|  | 0 |  | 0 | 0 | 0 |  | 0 |  | 0 |  | 0 | 0 | 0 |  | 0
|  | 0 |  | 0 | 0 | 0 |  | 0 |  | 0 |  | 0 | 0 | 0 |  | 0
|  | 0 |  | 0 | 0 | 0 |  | 0 |  | 0 |  | 0 | 0 | 0 |  | 0
|  | 0 |  | 0 | 0 | 0 |  | 0 |  | 0 |  | 0 | 0 | 0 |  | 0
|  | 0 |  | 0 | 0 | 0 |  | 0 |  | 0 |  | 0 | 0 | 0 |  | 0
|  | 0 |  | 0 | 0 | 0 |  | 0 |  | 0 |  | 0 | 0 | 0 |  | 0
|  | 0 |  | 0 | 0 | 0 |  | 0 |  | 0 |  | 0 | 0 | 0 |  | 0
|  | 0 |  | 0 | 0 | 0 |  | 0 |  | 0 |  | 0 | 0 | 0 |  | 0
|  | 0 |  | 0 | 0 | 0 |  | 0 |  | 0 |  | 0 | 0 | 0 |  | 0
|  | 0 |  | 0 | 0 | 0 |  | 0 |  | 0 |  | 0 | 0 | 0 |  | 0
|  | 0 |  | 0 | 0 | 0 |  | 0 |  | 0 |  | 0 | 0 | 0 |  | 0
|  | 0 |  | 0 | 0 | 0 |  | 0 |  | 0 |  | 0 | 0 | 0 |  | 0
|  | 0 |  | 0 | 0 | 0 |  | 0 |  | 0 |  | 0 | 0 | 0 |  | 0
|  | 0 |  | 0 | 0 | 0 |  | 0 |  | 0 |  | 0 | 0 | 0 |  | 0
|  | 0 |  | 0 | 0 | 0 |  | 0 |  | 0 |  | 0 | 0 | 0 |  | 0
|  | 0 |  | 0 | 0 | 0 |  | 0 |  | 0 |  | 0 | 0 | 0 |  | 0
|  | SUBTOTAL (N) | [5 empty] | 6.3177 |  | SUBTOTAL (N) | [5 empty] | 12.1624
|  | MATERIALES | [7 empty] | MATERIALES
|  | DESCRIPCION |  |  | UNIDAD | CANTIDAD | P. UNITARIO | COSTO |  | DESCRIPCION |  |  | UNIDAD | CANTIDAD | P. UNITARIO | COSTO
|  | Arena fina |  |  | m3 | 0.035 | 34.76 | 1.2166 |  | Conductor de cobre tipo TW No 12 AWG sólido |  |  | m | 11.14 | 0.55 | 6.127
|  | Cemento portland |  |  | kg | 12 | 0.16 | 1.92 |  | Conductor de cobre tipo TW No 14 AWG sólido |  |  | m | 5.57 | 0.48 | 2.6736
|  | Cementina |  |  | kg | 2.25 | 0.19 | 0.4275 |  | Conector conduit EMT 1/2" |  |  | u | 2 | 0.75 | 1.5
|  | Agua |  |  | Lt. | 9.75 | 0.02 | 0.195 |  | Unión conduit EMT 1/2" |  |  | u | 1.69 | 0.85 | 1.4365
|  | Aditivo Impermeabilizante |  |  | kg | 0.4 | 2.04 | 0.816 |  | Tubería conduit EMT 1/2" |  |  | m | 6.5 | 1.8 | 11.7
|  | 0 |  |  | 0 | 0 | 0 | 0 |  | Cinta aislante |  |  | U | 0.08 | 1.75 | 0.14
|  | 0 |  |  | 0 | 0 | 0 | 0 |  | Cajetín rectangular profundo |  |  | u | 1 | 1.5 | 1.5
|  | 0 |  |  | 0 | 0 | 0 | 0 |  | Tomacorriente doble |  |  | u | 1 | 0.5 | 0.5
|  | 0 |  |  | 0 | 0 | 0 | 0 |  | 0 |  |  | 0 | 0 | 0 | 0
|  | 0 |  |  | 0 | 0 | 0 | 0 |  | 0 |  |  | 0 | 0 | 0 | 0
|  | 0 |  |  | 0 | 0 | 0 | 0 |  | 0 |  |  | 0 | 0 | 0 | 0
|  | 0 |  |  | 0 | 0 | 0 | 0 |  | 0 |  |  | 0 | 0 | 0 | 0
|  | 0 |  |  | 0 | 0 | 0 | 0 |  | 0 |  |  | 0 | 0 | 0 | 0
|  | 0 |  |  | 0 | 0 | 0 | 0 |  | 0 |  |  | 0 | 0 | 0 | 0
|  | 0 |  |  | 0 | 0 | 0 | 0 |  | 0 |  |  | 0 | 0 | 0 | 0
|  | 0 |  |  | 0 | 0 | 0 | 0 |  | 0 |  |  | 0 | 0 | 0 | 0
|  | 0 |  |  | 0 | 0 | 0 | 0 |  | 0 |  |  | 0 | 0 | 0 | 0
|  | 0 |  |  | 0 | 0 | 0 | 0 |  | 0 |  |  | 0 | 0 | 0 | 0
|  | 0 |  |  | 0 | 0 | 0 | 0 |  | 0 |  |  | 0 | 0 | 0 | 0
|  | 0 |  |  | 0 | 0 | 0 | 0 |  | 0 |  |  | 0 | 0 | 0 | 0
|  | SUBTOTAL (O) | [5 empty] | 4.5751 |  | SUBTOTAL (O) | [5 empty] | 25.5771
|  | TRANSPORTE | [7 empty] | TRANSPORTE
|  | DESCRIPCION |  |  | UNIDAD | CANTIDAD | TARIFA | COSTO |  | DESCRIPCION |  |  | UNIDAD | CANTIDAD | TARIFA | COSTO
|  | 0 |  |  | 0 | 0 | 0 | 0 |  | Conductor de cobre tipo TW No 12 AWG sólido |  |  | m | 5.57 | 0.03 | 0.1671
|  | 0 |  |  | 0 | 0 | 0 | 0 |  | Conductor de cobre tipo TW No 10 AWG sólido |  |  | m | 11.15 | 0.01 | 0.1115
|  | 0 |  |  | 0 | 0 | 0 | 0 |  | Conector conduit EMT 1/2" |  |  | u | 2 | 0.05 | 0.1
|  | 0 |  |  | 0 | 0 | 0 | 0 |  | Unión conduit EMT 1/2" |  |  | u | 1.69 | 0.06 | 0.1014
|  | 0 |  |  | 0 | 0 | 0 | 0 |  | Tubería conduit EMT 1/2" |  |  | m | 5.3 | 0.09 | 0.477
|  | 0 |  |  | 0 | 0 | 0 | 0 |  | Cinta aislante |  |  | U | 0.08 | 0.12 | 0.0096
|  | 0 |  |  | 0 | 0 | 0 | 0 |  | Cajetín rectangular profundo |  |  | u | 1 | 0.11 | 0.11
|  | 0 |  |  | 0 | 0 | 0 | 0 |  | Tomacorriente doble |  |  | u | 1 | 0.04 | 0.04
|  | 0 |  |  | 0 | 0 | 0 | 0 |  | 0 |  |  | 0 | 0 | 0 | 0
|  | 0 |  |  | 0 | 0 | 0 | 0 |  | 0 |  |  | 0 | 0 | 0 | 0
|  | 0 |  |  | 0 | 0 | 0 | 0 |  | 0 |  |  | 0 | 0 | 0 | 0
|  | 0 |  |  | 0 | 0 | 0 | 0 |  | 0 |  |  | 0 | 0 | 0 | 0
|  | 0 |  |  | 0 | 0 | 0 | 0 |  | 0 |  |  | 0 | 0 | 0 | 0
|  | 0 |  |  | 0 | 0 | 0 | 0 |  | 0 |  |  | 0 | 0 | 0 | 0
|  | 0 |  |  | 0 | 0 | 0 | 0 |  | 0 |  |  | 0 | 0 | 0 | 0
|  | 0 |  |  | 0 | 0 | 0 | 0 |  | 0 |  |  | 0 | 0 | 0 | 0
|  | 0 |  |  | 0 | 0 | 0 | 0 |  | 0 |  |  | 0 | 0 | 0 | 0
|  | 0 |  |  | 0 | 0 | 0 | 0 |  | 0 |  |  | 0 | 0 | 0 | 0
|  | 0 |  |  | 0 | 0 | 0 | 0 |  | 0 |  |  | 0 | 0 | 0 | 0
|  | 0 |  |  | 0 | 0 | 0 | 0 |  | 0 |  |  | 0 | 0 | 0 | 0
|  | SUBTOTAL (P) | [5 empty] | 0 |  | SUBTOTAL (P) | [5 empty] | 1.1166
|  | Piñas, Agosto del 2025 | [7 empty] | Piñas, Agosto del 2025
[5 empty] | TOTAL COSTOS DIRECTOS (M+N+O+P) |  |  | 11.2087 |  |  |  |  | TOTAL COSTOS DIRECTOS (M+N+O+P) |  |  | 39.4642
[5 empty] | INDIRECTOS Y UTILIDADES |  | 19.98% | 2.2395 |  |  |  |  | INDIRECTOS Y UTILIDADES |  | 19.98% | 7.8849
[5 empty] | OTROS INDIRECTOS | [7 empty] | OTROS INDIRECTOS
|  | ING. HÉCTOR IVÁN TAPIA ZÁRATE |  |  | COSTO TOTAL DEL RUBRO |  |  | 13.45 |  | ING. HÉCTOR IVÁN TAPIA ZÁRATE |  |  | COSTO TOTAL DEL RUBRO |  |  | 47.35
|  | PROCURADOR COMÚN CONSORCIO HIDRO PIÑAS EC |  |  | VALOR OFERTADO |  |  | 13.45 |  | PROCURADOR COMÚN CONSORCIO HIDRO PIÑAS EC |  |  | VALOR OFERTADO |  |  | 47.35
[8 empty] | Código: 1.17 | [7 empty] | Código: 22.27
|  | ANALISIS DE PRECIOS UNITARIOS | [7 empty] | ANALISIS DE PRECIOS UNITARIOS
|  | RUBRO: |  |  |  |  | 17 | DE 936 |  | RUBRO: |  |  |  |  | 612 | DE 936
|  | COMPUERTA METALICA ACERO INOXIDABLE (1,00X0.90) e=6mm CON RIELES: Vastago 1 1/2''+Volante HF 400mm; Incluye Transporte | [5 empty] | 1.001 |  | PUNTO DE TOMACORRIENTE 220v EN (2X10+12) AWG-XHHW EN T.C. EMT 1/2 | [5 empty] | 1.001
|  | DETALLE: |  |  |  |  | UNIDAD: | u |  | DETALLE: |  |  |  |  | UNIDAD: | pto
|  | 0 | [7 empty] | 0
|  | EQUIPOS | [7 empty] | EQUIPOS
|  | DESCRIPCION |  | CANTIDAD | TARIFA | COSTO HORA | RENDIMIENTO | COSTO |  | DESCRIPCION |  | CANTIDAD | TARIFA | COSTO HORA | RENDIMIENTO | COSTO
|  | Herramientas manuales (5% M.O.) |  | 0 | 0 | 0 |  | 14.2242 |  | Herramientas manuales (5% M.O.) |  | 0 | 0 | 0 |  | 0.60803
|  | 0 |  | 0 | 0 | 0 |  | 0 |  | 0 |  | 0 | 0 | 0 |  | 0
|  | 0 |  | 0 | 0 | 0 |  | 0 |  | 0 |  | 0 | 0 | 0 |  | 0
|  | 0 |  | 0 | 0 | 0 |  | 0 |  | 0 |  | 0 | 0 | 0 |  | 0
|  | 0 |  | 0 | 0 | 0 |  | 0 |  | 0 |  | 0 | 0 | 0 |  | 0
|  | 0 |  | 0 | 0 | 0 |  | 0 |  | 0 |  | 0 | 0 | 0 |  | 0
|  | 0 |  | 0 | 0 | 0 |  | 0 |  | 0 |  | 0 | 0 | 0 |  | 0
|  | 0 |  | 0 | 0 | 0 |  | 0 |  | 0 |  | 0 | 0 | 0 |  | 0
|  | 0 |  | 0 | 0 | 0 |  | 0 |  | 0 |  | 0 | 0 | 0 |  | 0
|  | 0 |  | 0 | 0 | 0 |  | 0 |  | 0 |  | 0 | 0 | 0 |  | 0
|  | 0 |  | 0 | 0 | 0 |  | 0 |  | 0 |  | 0 | 0 | 0 |  | 0
|  | 0 |  | 0 | 0 | 0 |  | 0 |  | 0 |  | 0 | 0 | 0 |  | 0
|  | 0 |  | 0 | 0 | 0 |  | 0 |  | 0 |  | 0 | 0 | 0 |  | 0
|  | 0 |  | 0 | 0 | 0 |  | 0 |  | 0 |  | 0 | 0 | 0 |  | 0
|  | 0 |  | 0 | 0 | 0 |  | 0 |  | 0 |  | 0 | 0 | 0 |  | 0
|  | 0 |  | 0 | 0 | 0 |  | 0 |  | 0 |  | 0 | 0 | 0 |  | 0
|  | 0 |  | 0 | 0 | 0 |  | 0 |  | 0 |  | 0 | 0 | 0 |  | 0
|  | 0 |  | 0 | 0 | 0 |  | 0 |  | 0 |  | 0 | 0 | 0 |  | 0
|  | 0 |  | 0 | 0 | 0 |  | 0 |  | 0 |  | 0 | 0 | 0 |  | 0
|  | 0 |  | 0 | 0 | 0 |  | 0 |  | 0 |  | 0 | 0 | 0 |  | 0
|  | SUBTOTAL (M) | [5 empty] | 14.2242 |  | SUBTOTAL (M) | [5 empty] | 0.60803
|  | MANO DE OBRA | [7 empty] | MANO DE OBRA
|  | DESCRIPCION |  | CANTIDAD | JORNAL/HORA | COSTO-HORA | RENDIMIENTO | COSTO |  | DESCRIPCION |  | CANTIDAD | JORNAL/HORA | COSTO-HORA | RENDIMIENTO | COSTO
|  | Peón |  | 1 | 4.23 | 4.23 | 16.0003 | 67.6811 |  | Ayudante de electricista<EO E2> |  | 1 | 4.23 | 4.23 | 1.429 | 6.0446
|  | Albañil |  | 1 | 4.28 | 4.28 | 16.0003 | 68.4811 |  | Electricista |  | 1 | 4.28 | 4.28 | 1.429 | 6.116
|  | Maestro de obra |  | 1 | 4.52 | 4.52 | 16.0003 | 72.3212 |  | 0 |  | 0 | 0 | 0 |  | 0
|  | Maestro soldador especializado <En Construcción - Estr.Oc.C1> |  | 1 | 4.75 | 4.75 | 16.0003 | 76.0012 |  | 0 |  | 0 | 0 | 0 |  | 0
|  | 0 |  | 0 | 0 | 0 |  | 0 |  | 0 |  | 0 | 0 | 0 |  | 0
|  | 0 |  | 0 | 0 | 0 |  | 0 |  | 0 |  | 0 | 0 | 0 |  | 0
|  | 0 |  | 0 | 0 | 0 |  | 0 |  | 0 |  | 0 | 0 | 0 |  | 0
|  | 0 |  | 0 | 0 | 0 |  | 0 |  | 0 |  | 0 | 0 | 0 |  | 0
|  | 0 |  | 0 | 0 | 0 |  | 0 |  | 0 |  | 0 | 0 | 0 |  | 0
|  | 0 |  | 0 | 0 | 0 |  | 0 |  | 0 |  | 0 | 0 | 0 |  | 0
|  | 0 |  | 0 | 0 | 0 |  | 0 |  | 0 |  | 0 | 0 | 0 |  | 0
|  | 0 |  | 0 | 0 | 0 |  | 0 |  | 0 |  | 0 | 0 | 0 |  | 0
|  | 0 |  | 0 | 0 | 0 |  | 0 |  | 0 |  | 0 | 0 | 0 |  | 0
|  | 0 |  | 0 | 0 | 0 |  | 0 |  | 0 |  | 0 | 0 | 0 |  | 0
|  | 0 |  | 0 | 0 | 0 |  | 0 |  | 0 |  | 0 | 0 | 0 |  | 0
|  | 0 |  | 0 | 0 | 0 |  | 0 |  | 0 |  | 0 | 0 | 0 |  | 0
|  | 0 |  | 0 | 0 | 0 |  | 0 |  | 0 |  | 0 | 0 | 0 |  | 0
|  | 0 |  | 0 | 0 | 0 |  | 0 |  | 0 |  | 0 | 0 | 0 |  | 0
|  | 0 |  | 0 | 0 | 0 |  | 0 |  | 0 |  | 0 | 0 | 0 |  | 0
|  | 0 |  | 0 | 0 | 0 |  | 0 |  | 0 |  | 0 | 0 | 0 |  | 0
|  | SUBTOTAL (N) | [5 empty] | 284.4846 |  | SUBTOTAL (N) | [5 empty] | 12.1606
|  | MATERIALES | [7 empty] | MATERIALES
|  | DESCRIPCION |  |  | UNIDAD | CANTIDAD | P. UNITARIO | COSTO |  | DESCRIPCION |  |  | UNIDAD | CANTIDAD | P. UNITARIO | COSTO
|  | COMPUERTA METALICA ACERO INOXIDABLE (1,00X0.90) e=6mm CON RIELES: Vastago 1 1/2''+Volante HF 400mm; Incluye Transporte |  |  | u | 1 | 1250 | 1250 |  | Conductor de cobre tipo TW No 12 AWG sólido |  |  | m | 8.75 | 0.55 | 4.8125
|  | 0 |  |  | 0 | 0 | 0 | 0 |  | Conductor de cobre tipo TW No 10 AWG sólido |  |  | m | 17.11 | 0.17 | 2.9087
|  | 0 |  |  | 0 | 0 | 0 | 0 |  | Conector conduit EMT 1/2" |  |  | u | 2 | 0.75 | 1.5
|  | 0 |  |  | 0 | 0 | 0 | 0 |  | Unión conduit EMT 1/2" |  |  | u | 2.72 | 0.85 | 2.312
|  | 0 |  |  | 0 | 0 | 0 | 0 |  | Tubería conduit EMT 1/2" |  |  | m | 8.16 | 1.8 | 14.688
|  | 0 |  |  | 0 | 0 | 0 | 0 |  | Cinta aislante |  |  | U | 0.08 | 1.75 | 0.14
|  | 0 |  |  | 0 | 0 | 0 | 0 |  | Cajetín rectangular profundo |  |  | u | 1 | 1.5 | 1.5
|  | 0 |  |  | 0 | 0 | 0 | 0 |  | Tomacorriente doble |  |  | u | 1 | 0.5 | 0.5
|  | 0 |  |  | 0 | 0 | 0 | 0 |  | 0 |  |  | 0 | 0 | 0 | 0
|  | 0 |  |  | 0 | 0 | 0 | 0 |  | 0 |  |  | 0 | 0 | 0 | 0
|  | 0 |  |  | 0 | 0 | 0 | 0 |  | 0 |  |  | 0 | 0 | 0 | 0
|  | 0 |  |  | 0 | 0 | 0 | 0 |  | 0 |  |  | 0 | 0 | 0 | 0
|  | 0 |  |  | 0 | 0 | 0 | 0 |  | 0 |  |  | 0 | 0 | 0 | 0
|  | 0 |  |  | 0 | 0 | 0 | 0 |  | 0 |  |  | 0 | 0 | 0 | 0
|  | 0 |  |  | 0 | 0 | 0 | 0 |  | 0 |  |  | 0 | 0 | 0 | 0
|  | 0 |  |  | 0 | 0 | 0 | 0 |  | 0 |  |  | 0 | 0 | 0 | 0
|  | 0 |  |  | 0 | 0 | 0 | 0 |  | 0 |  |  | 0 | 0 | 0 | 0
|  | 0 |  |  | 0 | 0 | 0 | 0 |  | 0 |  |  | 0 | 0 | 0 | 0
|  | 0 |  |  | 0 | 0 | 0 | 0 |  | 0 |  |  | 0 | 0 | 0 | 0
|  | 0 |  |  | 0 | 0 | 0 | 0 |  | 0 |  |  | 0 | 0 | 0 | 0
|  | SUBTOTAL (O) | [5 empty] | 1250 |  | SUBTOTAL (O) | [5 empty] | 28.3612
|  | TRANSPORTE | [7 empty] | TRANSPORTE
|  | DESCRIPCION |  |  | UNIDAD | CANTIDAD | TARIFA | COSTO |  | DESCRIPCION |  |  | UNIDAD | CANTIDAD | TARIFA | COSTO
|  | 0 |  |  | 0 | 0 | 0 | 0 |  | Conductor de cobre tipo TW No 12 AWG sólido |  |  | m | 8.75 | 0.03 | 0.2625
|  | 0 |  |  | 0 | 0 | 0 | 0 |  | Conductor de cobre tipo TW No 10 AWG sólido |  |  | m | 17.11 | 0.01 | 0.1711
|  | 0 |  |  | 0 | 0 | 0 | 0 |  | Conector conduit EMT 1/2" |  |  | u | 2 | 0.05 | 0.1
|  | 0 |  |  | 0 | 0 | 0 | 0 |  | Unión conduit EMT 1/2" |  |  | u | 2.72 | 0.06 | 0.1632
|  | 0 |  |  | 0 | 0 | 0 | 0 |  | Tubería conduit EMT 1/2" |  |  | m | 8.16 | 0.09 | 0.7344
|  | 0 |  |  | 0 | 0 | 0 | 0 |  | Cinta aislante |  |  | U | 0.08 | 0.12 | 0.0096
|  | 0 |  |  | 0 | 0 | 0 | 0 |  | Cajetín rectangular profundo |  |  | u | 1 | 0.11 | 0.11
|  | 0 |  |  | 0 | 0 | 0 | 0 |  | Tomacorriente doble |  |  | u | 1 | 0.04 | 0.04
|  | 0 |  |  | 0 | 0 | 0 | 0 |  | 0 |  |  | 0 | 0 | 0 | 0
|  | 0 |  |  | 0 | 0 | 0 | 0 |  | 0 |  |  | 0 | 0 | 0 | 0
|  | 0 |  |  | 0 | 0 | 0 | 0 |  | 0 |  |  | 0 | 0 | 0 | 0
|  | 0 |  |  | 0 | 0 | 0 | 0 |  | 0 |  |  | 0 | 0 | 0 | 0
|  | 0 |  |  | 0 | 0 | 0 | 0 |  | 0 |  |  | 0 | 0 | 0 | 0
|  | 0 |  |  | 0 | 0 | 0 | 0 |  | 0 |  |  | 0 | 0 | 0 | 0
|  | 0 |  |  | 0 | 0 | 0 | 0 |  | 0 |  |  | 0 | 0 | 0 | 0
|  | 0 |  |  | 0 | 0 | 0 | 0 |  | 0 |  |  | 0 | 0 | 0 | 0
|  | 0 |  |  | 0 | 0 | 0 | 0 |  | 0 |  |  | 0 | 0 | 0 | 0
|  | 0 |  |  | 0 | 0 | 0 | 0 |  | 0 |  |  | 0 | 0 | 0 | 0
|  | 0 |  |  | 0 | 0 | 0 | 0 |  | 0 |  |  | 0 | 0 | 0 | 0
|  | 0 |  |  | 0 | 0 | 0 | 0 |  | 0 |  |  | 0 | 0 | 0 | 0
|  | SUBTOTAL (P) | [5 empty] | 0 |  | SUBTOTAL (P) | [5 empty] | 1.5908
|  | Piñas, Agosto del 2025 | [7 empty] | Piñas, Agosto del 2025
[5 empty] | TOTAL COSTOS DIRECTOS (M+N+O+P) |  |  | 1548.7089 |  |  |  |  | TOTAL COSTOS DIRECTOS (M+N+O+P) |  |  | 42.7206
[5 empty] | INDIRECTOS Y UTILIDADES |  | 19.98% | 309.432 |  |  |  |  | INDIRECTOS Y UTILIDADES |  | 19.98% | 8.5356
[5 empty] | OTROS INDIRECTOS | [7 empty] | OTROS INDIRECTOS
|  | ING. HÉCTOR IVÁN TAPIA ZÁRATE |  |  | COSTO TOTAL DEL RUBRO |  |  | 1858.14 |  | ING. HÉCTOR IVÁN TAPIA ZÁRATE |  |  | COSTO TOTAL DEL RUBRO |  |  | 51.26
|  | PROCURADOR COMÚN CONSORCIO HIDRO PIÑAS EC |  |  | VALOR OFERTADO |  |  | 1858.14 |  | PROCURADOR COMÚN CONSORCIO HIDRO PIÑAS EC |  |  | VALOR OFERTADO |  |  | 51.26
[8 empty] | Código: 1.18 | [7 empty] | Código: 22.28
|  | ANALISIS DE PRECIOS UNITARIOS | [7 empty] | ANALISIS DE PRECIOS UNITARIOS
|  | RUBRO: |  |  |  |  | 18 | DE 936 |  | RUBRO: |  |  |  |  | 613 | DE 936
|  | COMPUERTA METALICA ACERO INOXIDABLE (0,90X0,40) e=6mm CON RIELES: Vastago 1 1/2''+Volante HF 400mm; Incluye Transporte | [5 empty] | 1.001 |  | LETRERO SEÑALIZACION ACRILICO 40x20cm | [5 empty] | 1.001
|  | DETALLE: |  |  |  |  | UNIDAD: | u |  | DETALLE: |  |  |  |  | UNIDAD: | u
|  | 0 | [7 empty] | 0
|  | EQUIPOS | [7 empty] | EQUIPOS
|  | DESCRIPCION |  | CANTIDAD | TARIFA | COSTO HORA | RENDIMIENTO | COSTO |  | DESCRIPCION |  | CANTIDAD | TARIFA | COSTO HORA | RENDIMIENTO | COSTO
|  | 0 |  | 0 | 0 | 0 |  | 0 |  | Herramientas manuales (5% M.O.) |  | 0 | 0 | 0 |  | 0.07601
|  | 0 |  | 0 | 0 | 0 |  | 0 |  | Soldadora |  | 1 | 4.5 | 4.5 | 0.16835 | 0.75758
|  | Herramientas manuales (5% M.O.) |  | 0 | 0 | 0 |  | 14.2242 |  | 0 |  | 0 | 0 | 0 |  | 0
|  | 0 |  | 0 | 0 | 0 |  | 0 |  | 0 |  | 0 | 0 | 0 |  | 0
|  | 0 |  | 0 | 0 | 0 |  | 0 |  | 0 |  | 0 | 0 | 0 |  | 0
|  | 0 |  | 0 | 0 | 0 |  | 0 |  | 0 |  | 0 | 0 | 0 |  | 0
|  | 0 |  | 0 | 0 | 0 |  | 0 |  | 0 |  | 0 | 0 | 0 |  | 0
|  | 0 |  | 0 | 0 | 0 |  | 0 |  | 0 |  | 0 | 0 | 0 |  | 0
|  | 0 |  | 0 | 0 | 0 |  | 0 |  | 0 |  | 0 | 0 | 0 |  | 0
|  | 0 |  | 0 | 0 | 0 |  | 0 |  | 0 |  | 0 | 0 | 0 |  | 0
|  | 0 |  | 0 | 0 | 0 |  | 0 |  | 0 |  | 0 | 0 | 0 |  | 0
|  | 0 |  | 0 | 0 | 0 |  | 0 |  | 0 |  | 0 | 0 | 0 |  | 0
|  | 0 |  | 0 | 0 | 0 |  | 0 |  | 0 |  | 0 | 0 | 0 |  | 0
|  | 0 |  | 0 | 0 | 0 |  | 0 |  | 0 |  | 0 | 0 | 0 |  | 0
|  | 0 |  | 0 | 0 | 0 |  | 0 |  | 0 |  | 0 | 0 | 0 |  | 0
|  | 0 |  | 0 | 0 | 0 |  | 0 |  | 0 |  | 0 | 0 | 0 |  | 0
|  | 0 |  | 0 | 0 | 0 |  | 0 |  | 0 |  | 0 | 0 | 0 |  | 0
|  | 0 |  | 0 | 0 | 0 |  | 0 |  | 0 |  | 0 | 0 | 0 |  | 0
|  | 0 |  | 0 | 0 | 0 |  | 0 |  | 0 |  | 0 | 0 | 0 |  | 0
|  | 0 |  | 0 | 0 | 0 |  | 0 |  | 0 |  | 0 | 0 | 0 |  | 0
|  | SUBTOTAL (M) | [5 empty] | 14.2242 |  | SUBTOTAL (M) | [5 empty] | 0.83359
|  | MANO DE OBRA | [7 empty] | MANO DE OBRA
|  | DESCRIPCION |  | CANTIDAD | JORNAL/HORA | COSTO-HORA | RENDIMIENTO | COSTO |  | DESCRIPCION |  | CANTIDAD | JORNAL/HORA | COSTO-HORA | RENDIMIENTO | COSTO
|  | 0 |  | 0 | 0 | 0 |  | 0 |  | Albañil |  | 1 | 4.28 | 4.28 | 0.16835 | 0.72054
|  | Peón |  | 1 | 4.23 | 4.23 | 16.0003 | 67.6811 |  | Maestro soldador especializado <En Construcción - Estr.Oc.C1> |  | 1 | 4.75 | 4.75 | 0.16835 | 0.79966
|  | Albañil |  | 1 | 4.28 | 4.28 | 16.0003 | 68.4811 |  | 0 |  | 0 | 0 | 0 |  | 0
|  | Maestro de obra |  | 1 | 4.52 | 4.52 | 16.0003 | 72.3212 |  | 0 |  | 0 | 0 | 0 |  | 0
|  | Maestro soldador especializado <En Construcción - Estr.Oc.C1> |  | 1 | 4.75 | 4.75 | 16.0003 | 76.0012 |  | 0 |  | 0 | 0 | 0 |  | 0
|  | 0 |  | 0 | 0 | 0 |  | 0 |  | 0 |  | 0 | 0 | 0 |  | 0
|  | 0 |  | 0 | 0 | 0 |  | 0 |  | 0 |  | 0 | 0 | 0 |  | 0
|  | 0 |  | 0 | 0 | 0 |  | 0 |  | 0 |  | 0 | 0 | 0 |  | 0
|  | 0 |  | 0 | 0 | 0 |  | 0 |  | 0 |  | 0 | 0 | 0 |  | 0
|  | 0 |  | 0 | 0 | 0 |  | 0 |  | 0 |  | 0 | 0 | 0 |  | 0
|  | 0 |  | 0 | 0 | 0 |  | 0 |  | 0 |  | 0 | 0 | 0 |  | 0
|  | 0 |  | 0 | 0 | 0 |  | 0 |  | 0 |  | 0 | 0 | 0 |  | 0
|  | 0 |  | 0 | 0 | 0 |  | 0 |  | 0 |  | 0 | 0 | 0 |  | 0
|  | 0 |  | 0 | 0 | 0 |  | 0 |  | 0 |  | 0 | 0 | 0 |  | 0
|  | 0 |  | 0 | 0 | 0 |  | 0 |  | 0 |  | 0 | 0 | 0 |  | 0
|  | 0 |  | 0 | 0 | 0 |  | 0 |  | 0 |  | 0 | 0 | 0 |  | 0
|  | 0 |  | 0 | 0 | 0 |  | 0 |  | 0 |  | 0 | 0 | 0 |  | 0
|  | 0 |  | 0 | 0 | 0 |  | 0 |  | 0 |  | 0 | 0 | 0 |  | 0
|  | 0 |  | 0 | 0 | 0 |  | 0 |  | 0 |  | 0 | 0 | 0 |  | 0
|  | 0 |  | 0 | 0 | 0 |  | 0 |  | 0 |  | 0 | 0 | 0 |  | 0
|  | SUBTOTAL (N) | [5 empty] | 284.4846 |  | SUBTOTAL (N) | [5 empty] | 1.5202
|  | MATERIALES | [7 empty] | MATERIALES
|  | DESCRIPCION |  |  | UNIDAD | CANTIDAD | P. UNITARIO | COSTO |  | DESCRIPCION |  |  | UNIDAD | CANTIDAD | P. UNITARIO | COSTO
|  | COMPUERTA METALICA ACERO INOXIDABLE (0,90X0,40) e=6mm CON RIELES: Vastago 1 1/2''+Volante HF 400mm; Incluye Transporte |  |  | u | 1 | 920 | 920 |  | LETRERO SEÑALIZACION ACRILICO 40x20cm, incluye malla electrosoldada r131(15.15), alambre galv. No. 18, lona con resolución 1440 dpi, solvente |  |  | u | 1 | 25 | 25
|  | 0 |  |  | 0 | 0 | 0 | 0 |  | 0 |  |  | 0 | 0 | 0 | 0
|  | 0 |  |  | 0 | 0 | 0 | 0 |  | 0 |  |  | 0 | 0 | 0 | 0
|  | 0 |  |  | 0 | 0 | 0 | 0 |  | 0 |  |  | 0 | 0 | 0 | 0
|  | 0 |  |  | 0 | 0 | 0 | 0 |  | 0 |  |  | 0 | 0 | 0 | 0
|  | 0 |  |  | 0 | 0 | 0 | 0 |  | 0 |  |  | 0 | 0 | 0 | 0
|  | 0 |  |  | 0 | 0 | 0 | 0 |  | 0 |  |  | 0 | 0 | 0 | 0
|  | 0 |  |  | 0 | 0 | 0 | 0 |  | 0 |  |  | 0 | 0 | 0 | 0
|  | 0 |  |  | 0 | 0 | 0 | 0 |  | 0 |  |  | 0 | 0 | 0 | 0
|  | 0 |  |  | 0 | 0 | 0 | 0 |  | 0 |  |  | 0 | 0 | 0 | 0
|  | 0 |  |  | 0 | 0 | 0 | 0 |  | 0 |  |  | 0 | 0 | 0 | 0
|  | 0 |  |  | 0 | 0 | 0 | 0 |  | 0 |  |  | 0 | 0 | 0 | 0
|  | 0 |  |  | 0 | 0 | 0 | 0 |  | 0 |  |  | 0 | 0 | 0 | 0
|  | 0 |  |  | 0 | 0 | 0 | 0 |  | 0 |  |  | 0 | 0 | 0 | 0
|  | 0 |  |  | 0 | 0 | 0 | 0 |  | 0 |  |  | 0 | 0 | 0 | 0
|  | 0 |  |  | 0 | 0 | 0 | 0 |  | 0 |  |  | 0 | 0 | 0 | 0
|  | 0 |  |  | 0 | 0 | 0 | 0 |  | 0 |  |  | 0 | 0 | 0 | 0
|  | 0 |  |  | 0 | 0 | 0 | 0 |  | 0 |  |  | 0 | 0 | 0 | 0
|  | 0 |  |  | 0 | 0 | 0 | 0 |  | 0 |  |  | 0 | 0 | 0 | 0
|  | 0 |  |  | 0 | 0 | 0 | 0 |  | 0 |  |  | 0 | 0 | 0 | 0
|  | SUBTOTAL (O) | [5 empty] | 920 |  | SUBTOTAL (O) | [5 empty] | 25
|  | TRANSPORTE | [7 empty] | TRANSPORTE
|  | DESCRIPCION |  |  | UNIDAD | CANTIDAD | TARIFA | COSTO |  | DESCRIPCION |  |  | UNIDAD | CANTIDAD | TARIFA | COSTO
|  | 0 |  |  | 0 | 0 | 0 | 0 |  | 0 |  |  | 0 | 0 | 0 | 0
|  | 0 |  |  | 0 | 0 | 0 | 0 |  | 0 |  |  | 0 | 0 | 0 | 0
|  | 0 |  |  | 0 | 0 | 0 | 0 |  | 0 |  |  | 0 | 0 | 0 | 0
|  | 0 |  |  | 0 | 0 | 0 | 0 |  | 0 |  |  | 0 | 0 | 0 | 0
|  | 0 |  |  | 0 | 0 | 0 | 0 |  | 0 |  |  | 0 | 0 | 0 | 0
|  | 0 |  |  | 0 | 0 | 0 | 0 |  | 0 |  |  | 0 | 0 | 0 | 0
|  | 0 |  |  | 0 | 0 | 0 | 0 |  | 0 |  |  | 0 | 0 | 0 | 0
|  | 0 |  |  | 0 | 0 | 0 | 0 |  | 0 |  |  | 0 | 0 | 0 | 0
|  | 0 |  |  | 0 | 0 | 0 | 0 |  | 0 |  |  | 0 | 0 | 0 | 0
|  | 0 |  |  | 0 | 0 | 0 | 0 |  | 0 |  |  | 0 | 0 | 0 | 0
|  | 0 |  |  | 0 | 0 | 0 | 0 |  | 0 |  |  | 0 | 0 | 0 | 0
|  | 0 |  |  | 0 | 0 | 0 | 0 |  | 0 |  |  | 0 | 0 | 0 | 0
|  | 0 |  |  | 0 | 0 | 0 | 0 |  | 0 |  |  | 0 | 0 | 0 | 0
|  | 0 |  |  | 0 | 0 | 0 | 0 |  | 0 |  |  | 0 | 0 | 0 | 0
|  | 0 |  |  | 0 | 0 | 0 | 0 |  | 0 |  |  | 0 | 0 | 0 | 0
|  | 0 |  |  | 0 | 0 | 0 | 0 |  | 0 |  |  | 0 | 0 | 0 | 0
|  | 0 |  |  | 0 | 0 | 0 | 0 |  | 0 |  |  | 0 | 0 | 0 | 0
|  | 0 |  |  | 0 | 0 | 0 | 0 |  | 0 |  |  | 0 | 0 | 0 | 0
|  | 0 |  |  | 0 | 0 | 0 | 0 |  | 0 |  |  | 0 | 0 | 0 | 0
|  | 0 |  |  | 0 | 0 | 0 | 0 |  | 0 |  |  | 0 | 0 | 0 | 0
|  | SUBTOTAL (P) | [5 empty] | 0 |  | SUBTOTAL (P) | [5 empty] | 0
|  | Piñas, Agosto del 2025 | [7 empty] | Piñas, Agosto del 2025
[5 empty] | TOTAL COSTOS DIRECTOS (M+N+O+P) |  |  | 1218.7089 |  |  |  |  | TOTAL COSTOS DIRECTOS (M+N+O+P) |  |  | 27.3538
[5 empty] | INDIRECTOS Y UTILIDADES |  | 19.98% | 243.498 |  |  |  |  | INDIRECTOS Y UTILIDADES |  | 19.98% | 5.4653
[5 empty] | OTROS INDIRECTOS | [7 empty] | OTROS INDIRECTOS
|  | ING. HÉCTOR IVÁN TAPIA ZÁRATE |  |  | COSTO TOTAL DEL RUBRO |  |  | 1462.21 |  | ING. HÉCTOR IVÁN TAPIA ZÁRATE |  |  | COSTO TOTAL DEL RUBRO |  |  | 32.82
|  | PROCURADOR COMÚN CONSORCIO HIDRO PIÑAS EC |  |  | VALOR OFERTADO |  |  | 1462.21 |  | PROCURADOR COMÚN CONSORCIO HIDRO PIÑAS EC |  |  | VALOR OFERTADO |  |  | 32.82
[8 empty] | Código: 1.19 | [7 empty] | Código: 22.29
|  | ANALISIS DE PRECIOS UNITARIOS | [7 empty] | ANALISIS DE PRECIOS UNITARIOS
|  | RUBRO: |  |  |  |  | 19 | DE 936 |  | RUBRO: |  |  |  |  | 614 | DE 936
|  | TUBERÍA PVC UPSE 110MM X 6M 1,00MPA(145PSI) | [5 empty] | 1.001 |  | LAVADERO ACERO INOXIDABLE 100x50cm UN POZO-EQUIPADO, Incluye: griferia FV,llave angular, abasto, desagues | [5 empty] | 1.001
|  | DETALLE: |  |  |  |  | UNIDAD: | ml |  | DETALLE: |  |  |  |  | UNIDAD: | u.
|  | 0 | [7 empty] | un
|  | EQUIPOS | [7 empty] | EQUIPOS
|  | DESCRIPCION |  | CANTIDAD | TARIFA | COSTO HORA | RENDIMIENTO | COSTO |  | DESCRIPCION |  | CANTIDAD | TARIFA | COSTO HORA | RENDIMIENTO | COSTO
|  | Herramientas manuales (5% M.O.) |  | 0 | 0 | 0 |  | 0.03527 |  | Herramientas manuales (5% M.O.) |  | 1 | 0 | 0 |  | 0.47648
|  | 0 |  | 0 | 0 | 0 |  | 0 |  | 0 |  | 0 | 0 | 0 |  | 0
|  | 0 |  | 0 | 0 | 0 |  | 0 |  | 0 |  | 0 | 0 | 0 |  | 0
|  | 0 |  | 0 | 0 | 0 |  | 0 |  | 0 |  | 0 | 0 | 0 |  | 0
|  | 0 |  | 0 | 0 | 0 |  | 0 |  | 0 |  | 0 | 0 | 0 |  | 0
|  | 0 |  | 0 | 0 | 0 |  | 0 |  | 0 |  | 0 | 0 | 0 |  | 0
|  | 0 |  | 0 | 0 | 0 |  | 0 |  | 0 |  | 0 | 0 | 0 |  | 0
|  | 0 |  | 0 | 0 | 0 |  | 0 |  | 0 |  | 0 | 0 | 0 |  | 0
|  | 0 |  | 0 | 0 | 0 |  | 0 |  | 0 |  | 0 | 0 | 0 |  | 0
|  | 0 |  | 0 | 0 | 0 |  | 0 |  | 0 |  | 0 | 0 | 0 |  | 0
|  | 0 |  | 0 | 0 | 0 |  | 0 |  | 0 |  | 0 | 0 | 0 |  | 0
|  | 0 |  | 0 | 0 | 0 |  | 0 |  | 0 |  | 0 | 0 | 0 |  | 0
|  | 0 |  | 0 | 0 | 0 |  | 0 |  | 0 |  | 0 | 0 | 0 |  | 0
|  | 0 |  | 0 | 0 | 0 |  | 0 |  | 0 |  | 0 | 0 | 0 |  | 0
|  | 0 |  | 0 | 0 | 0 |  | 0 |  | 0 |  | 0 | 0 | 0 |  | 0
|  | 0 |  | 0 | 0 | 0 |  | 0 |  | 0 |  | 0 | 0 | 0 |  | 0
|  | 0 |  | 0 | 0 | 0 |  | 0 |  | 0 |  | 0 | 0 | 0 |  | 0
|  | 0 |  | 0 | 0 | 0 |  | 0 |  | 0 |  | 0 | 0 | 0 |  | 0
|  | 0 |  | 0 | 0 | 0 |  | 0 |  | 0 |  | 0 | 0 | 0 |  | 0
|  | 0 |  | 0 | 0 | 0 |  | 0 |  | 0 |  | 0 | 0 | 0 |  | 0
|  | SUBTOTAL (M) | [5 empty] | 0.03527 |  | SUBTOTAL (M) | [5 empty] | 0.47648
|  | MANO DE OBRA | [7 empty] | MANO DE OBRA
|  | DESCRIPCION |  | CANTIDAD | JORNAL/HORA | COSTO-HORA | RENDIMIENTO | COSTO |  | DESCRIPCION |  | CANTIDAD | JORNAL/HORA | COSTO-HORA | RENDIMIENTO | COSTO
|  | Plomero |  | 1 | 4.28 | 4.28 | 0.04049 | 0.1733 |  | Ayudante de plomero<EO E2> |  | 1 | 4.23 | 4.23 | 1.1198 | 4.7368
|  | Ayudante de plomero<EO E2> |  | 1 | 4.23 | 4.23 | 0.04049 | 0.17127 |  | Plomero |  | 1 | 4.28 | 4.28 | 1.1198 | 4.7928
|  | Peón |  | 2 | 4.23 | 8.46 | 0.04049 | 0.34255 |  | 0 |  | 0 | 0 | 0 |  | 0
|  | Maestro de obra |  | 0.1 | 4.52 | 0.452 | 0.04049 | 0.0183 |  | 0 |  | 0 | 0 | 0 |  | 0
|  | 0 |  | 0 | 0 | 0 |  | 0 |  | 0 |  | 0 | 0 | 0 |  | 0
|  | 0 |  | 0 | 0 | 0 |  | 0 |  | 0 |  | 0 | 0 | 0 |  | 0
|  | 0 |  | 0 | 0 | 0 |  | 0 |  | 0 |  | 0 | 0 | 0 |  | 0
|  | 0 |  | 0 | 0 | 0 |  | 0 |  | 0 |  | 0 | 0 | 0 |  | 0
|  | 0 |  | 0 | 0 | 0 |  | 0 |  | 0 |  | 0 | 0 | 0 |  | 0
|  | 0 |  | 0 | 0 | 0 |  | 0 |  | 0 |  | 0 | 0 | 0 |  | 0
|  | 0 |  | 0 | 0 | 0 |  | 0 |  | 0 |  | 0 | 0 | 0 |  | 0
|  | 0 |  | 0 | 0 | 0 |  | 0 |  | 0 |  | 0 | 0 | 0 |  | 0
|  | 0 |  | 0 | 0 | 0 |  | 0 |  | 0 |  | 0 | 0 | 0 |  | 0
|  | 0 |  | 0 | 0 | 0 |  | 0 |  | 0 |  | 0 | 0 | 0 |  | 0
|  | 0 |  | 0 | 0 | 0 |  | 0 |  | 0 |  | 0 | 0 | 0 |  | 0
|  | 0 |  | 0 | 0 | 0 |  | 0 |  | 0 |  | 0 | 0 | 0 |  | 0
|  | 0 |  | 0 | 0 | 0 |  | 0 |  | 0 |  | 0 | 0 | 0 |  | 0
|  | 0 |  | 0 | 0 | 0 |  | 0 |  | 0 |  | 0 | 0 | 0 |  | 0
|  | 0 |  | 0 | 0 | 0 |  | 0 |  | 0 |  | 0 | 0 | 0 |  | 0
|  | 0 |  | 0 | 0 | 0 |  | 0 |  | 0 |  | 0 | 0 | 0 |  | 0
|  | SUBTOTAL (N) | [5 empty] | 0.70542 |  | SUBTOTAL (N) | [5 empty] | 9.5297
|  | MATERIALES | [7 empty] | MATERIALES
|  | DESCRIPCION |  |  | UNIDAD | CANTIDAD | P. UNITARIO | COSTO |  | DESCRIPCION |  |  | UNIDAD | CANTIDAD | P. UNITARIO | COSTO
|  | TUB u-PVC U elastomérica 63mm X 6m 1,00MPa(145psi) |  |  | M | 1 | 3.4 | 3.4 |  | LAVADERO ACERO INOXIDABLE UN POZO-EQUIPADO, incluye desague |  |  | u | 1 | 60 | 60
|  | Grasa vegetal |  |  | Kg | 0.0022 | 1.51 | 0.00332 |  | Tubo de abasto |  |  | u | 1 | 2.5 | 2.5
|  | 0 |  |  | 0 | 0 | 0 | 0 |  | GRIFERIA FV FREGADERO 1/2'' |  |  | u | 1 | 35 | 35
|  | 0 |  |  | 0 | 0 | 0 | 0 |  | LLAVE ANGULAR 1/2'' |  |  | u | 1 | 8.5 | 8.5
|  | 0 |  |  | 0 | 0 | 0 | 0 |  | 0 |  |  | 0 | 0 | 0 | 0
|  | 0 |  |  | 0 | 0 | 0 | 0 |  | 0 |  |  | 0 | 0 | 0 | 0
|  | 0 |  |  | 0 | 0 | 0 | 0 |  | 0 |  |  | 0 | 0 | 0 | 0
|  | 0 |  |  | 0 | 0 | 0 | 0 |  | 0 |  |  | 0 | 0 | 0 | 0
|  | 0 |  |  | 0 | 0 | 0 | 0 |  | 0 |  |  | 0 | 0 | 0 | 0
|  | 0 |  |  | 0 | 0 | 0 | 0 |  | 0 |  |  | 0 | 0 | 0 | 0
|  | 0 |  |  | 0 | 0 | 0 | 0 |  | 0 |  |  | 0 | 0 | 0 | 0
|  | 0 |  |  | 0 | 0 | 0 | 0 |  | 0 |  |  | 0 | 0 | 0 | 0
|  | 0 |  |  | 0 | 0 | 0 | 0 |  | 0 |  |  | 0 | 0 | 0 | 0
|  | 0 |  |  | 0 | 0 | 0 | 0 |  | 0 |  |  | 0 | 0 | 0 | 0
|  | 0 |  |  | 0 | 0 | 0 | 0 |  | 0 |  |  | 0 | 0 | 0 | 0
|  | 0 |  |  | 0 | 0 | 0 | 0 |  | 0 |  |  | 0 | 0 | 0 | 0
|  | 0 |  |  | 0 | 0 | 0 | 0 |  | 0 |  |  | 0 | 0 | 0 | 0
|  | 0 |  |  | 0 | 0 | 0 | 0 |  | 0 |  |  | 0 | 0 | 0 | 0
|  | 0 |  |  | 0 | 0 | 0 | 0 |  | 0 |  |  | 0 | 0 | 0 | 0
|  | 0 |  |  | 0 | 0 | 0 | 0 |  | 0 |  |  | 0 | 0 | 0 | 0
|  | SUBTOTAL (O) | [5 empty] | 3.4033 |  | SUBTOTAL (O) | [5 empty] | 106
|  | TRANSPORTE | [7 empty] | TRANSPORTE
|  | DESCRIPCION |  |  | UNIDAD | CANTIDAD | TARIFA | COSTO |  | DESCRIPCION |  |  | UNIDAD | CANTIDAD | TARIFA | COSTO
|  | 0 |  |  | 0 | 0 | 0 | 0 |  | 0 |  |  | 0 | 0 | 0 | 0
|  | 0 |  |  | 0 | 0 | 0 | 0 |  | 0 |  |  | 0 | 0 | 0 | 0
|  | 0 |  |  | 0 | 0 | 0 | 0 |  | 0 |  |  | 0 | 0 | 0 | 0
|  | 0 |  |  | 0 | 0 | 0 | 0 |  | 0 |  |  | 0 | 0 | 0 | 0
|  | 0 |  |  | 0 | 0 | 0 | 0 |  | 0 |  |  | 0 | 0 | 0 | 0
|  | 0 |  |  | 0 | 0 | 0 | 0 |  | 0 |  |  | 0 | 0 | 0 | 0
|  | 0 |  |  | 0 | 0 | 0 | 0 |  | 0 |  |  | 0 | 0 | 0 | 0
|  | 0 |  |  | 0 | 0 | 0 | 0 |  | 0 |  |  | 0 | 0 | 0 | 0
|  | 0 |  |  | 0 | 0 | 0 | 0 |  | 0 |  |  | 0 | 0 | 0 | 0
|  | 0 |  |  | 0 | 0 | 0 | 0 |  | 0 |  |  | 0 | 0 | 0 | 0
|  | 0 |  |  | 0 | 0 | 0 | 0 |  | 0 |  |  | 0 | 0 | 0 | 0
|  | 0 |  |  | 0 | 0 | 0 | 0 |  | 0 |  |  | 0 | 0 | 0 | 0
|  | 0 |  |  | 0 | 0 | 0 | 0 |  | 0 |  |  | 0 | 0 | 0 | 0
|  | 0 |  |  | 0 | 0 | 0 | 0 |  | 0 |  |  | 0 | 0 | 0 | 0
|  | 0 |  |  | 0 | 0 | 0 | 0 |  | 0 |  |  | 0 | 0 | 0 | 0
|  | 0 |  |  | 0 | 0 | 0 | 0 |  | 0 |  |  | 0 | 0 | 0 | 0
|  | 0 |  |  | 0 | 0 | 0 | 0 |  | 0 |  |  | 0 | 0 | 0 | 0
|  | 0 |  |  | 0 | 0 | 0 | 0 |  | 0 |  |  | 0 | 0 | 0 | 0
|  | 0 |  |  | 0 | 0 | 0 | 0 |  | 0 |  |  | 0 | 0 | 0 | 0
|  | 0 |  |  | 0 | 0 | 0 | 0 |  | 0 |  |  | 0 | 0 | 0 | 0
|  | SUBTOTAL (P) | [5 empty] | 0 |  | SUBTOTAL (P) | [5 empty] | 0
|  | Piñas, Agosto del 2025 | [7 empty] | Piñas, Agosto del 2025
[5 empty] | TOTAL COSTOS DIRECTOS (M+N+O+P) |  |  | 4.144 |  |  |  |  | TOTAL COSTOS DIRECTOS (M+N+O+P) |  |  | 116.0062
[5 empty] | INDIRECTOS Y UTILIDADES |  | 19.98% | 0.82797 |  |  |  |  | INDIRECTOS Y UTILIDADES |  | 19.98% | 23.178
[5 empty] | OTROS INDIRECTOS | [7 empty] | OTROS INDIRECTOS
|  | ING. HÉCTOR IVÁN TAPIA ZÁRATE |  |  | COSTO TOTAL DEL RUBRO |  |  | 4.97 |  | ING. HÉCTOR IVÁN TAPIA ZÁRATE |  |  | COSTO TOTAL DEL RUBRO |  |  | 139.18
|  | PROCURADOR COMÚN CONSORCIO HIDRO PIÑAS EC |  |  | VALOR OFERTADO |  |  | 4.97 |  | PROCURADOR COMÚN CONSORCIO HIDRO PIÑAS EC |  |  | VALOR OFERTADO |  |  | 139.18
[8 empty] | Código: 1.2 | [7 empty] | Código: 22.3
|  | ANALISIS DE PRECIOS UNITARIOS | [7 empty] | ANALISIS DE PRECIOS UNITARIOS
|  | RUBRO: |  |  |  |  | 20 | DE 936 |  | RUBRO: |  |  |  |  | 615 | DE 936
|  | BRIDA PVC Ø=110mm CON CUELLO PN10, INCLUYE PERNOS Y EMPAQUES | [5 empty] | 1.001 |  | INODORO TANQUE BAJO - BLANCO, Incluye abasto, llave angular | [5 empty] | 1.001
|  | DETALLE: |  |  |  |  | UNIDAD: | u |  | DETALLE: |  |  |  |  | UNIDAD: | u
|  | 0 | [7 empty] | 0
|  | EQUIPOS | [7 empty] | EQUIPOS
|  | DESCRIPCION |  | CANTIDAD | TARIFA | COSTO HORA | RENDIMIENTO | COSTO |  | DESCRIPCION |  | CANTIDAD | TARIFA | COSTO HORA | RENDIMIENTO | COSTO
|  | 0 |  | 0 | 0 | 0 |  | 0 |  | Herramientas manuales (5% M.O.) |  | 0 | 0 | 0 |  | 2.6541
|  | 0 |  | 0 | 0 | 0 |  | 0 |  | 0 |  | 0 | 0 | 0 |  | 0
|  | Herramientas manuales (5% M.O.) |  | 0 | 0 | 0 |  | 0.4719 |  | 0 |  | 0 | 0 | 0 |  | 0
|  | 0 |  | 0 | 0 | 0 |  | 0 |  | 0 |  | 0 | 0 | 0 |  | 0
|  | 0 |  | 0 | 0 | 0 |  | 0 |  | 0 |  | 0 | 0 | 0 |  | 0
|  | 0 |  | 0 | 0 | 0 |  | 0 |  | 0 |  | 0 | 0 | 0 |  | 0
|  | 0 |  | 0 | 0 | 0 |  | 0 |  | 0 |  | 0 | 0 | 0 |  | 0
|  | 0 |  | 0 | 0 | 0 |  | 0 |  | 0 |  | 0 | 0 | 0 |  | 0
|  | 0 |  | 0 | 0 | 0 |  | 0 |  | 0 |  | 0 | 0 | 0 |  | 0
|  | 0 |  | 0 | 0 | 0 |  | 0 |  | 0 |  | 0 | 0 | 0 |  | 0
|  | 0 |  | 0 | 0 | 0 |  | 0 |  | 0 |  | 0 | 0 | 0 |  | 0
|  | 0 |  | 0 | 0 | 0 |  | 0 |  | 0 |  | 0 | 0 | 0 |  | 0
|  | 0 |  | 0 | 0 | 0 |  | 0 |  | 0 |  | 0 | 0 | 0 |  | 0
|  | 0 |  | 0 | 0 | 0 |  | 0 |  | 0 |  | 0 | 0 | 0 |  | 0
|  | 0 |  | 0 | 0 | 0 |  | 0 |  | 0 |  | 0 | 0 | 0 |  | 0
|  | 0 |  | 0 | 0 | 0 |  | 0 |  | 0 |  | 0 | 0 | 0 |  | 0
|  | 0 |  | 0 | 0 | 0 |  | 0 |  | 0 |  | 0 | 0 | 0 |  | 0
|  | 0 |  | 0 | 0 | 0 |  | 0 |  | 0 |  | 0 | 0 | 0 |  | 0
|  | 0 |  | 0 | 0 | 0 |  | 0 |  | 0 |  | 0 | 0 | 0 |  | 0
|  | 0 |  | 0 | 0 | 0 |  | 0 |  | 0 |  | 0 | 0 | 0 |  | 0
|  | SUBTOTAL (M) | [5 empty] | 0.4719 |  | SUBTOTAL (M) | [5 empty] | 2.6541
|  | MANO DE OBRA | [7 empty] | MANO DE OBRA
|  | DESCRIPCION |  | CANTIDAD | JORNAL/HORA | COSTO-HORA | RENDIMIENTO | COSTO |  | DESCRIPCION |  | CANTIDAD | JORNAL/HORA | COSTO-HORA | RENDIMIENTO | COSTO
|  | 0 |  | 0 | 0 | 0 |  | 0 |  | Ayudante de plomero<EO E2> |  | 1 | 4.23 | 4.23 | 6.2375 | 26.3848
|  | Ayudante de plomero<EO E2> |  | 1 | 4.23 | 4.23 | 1 | 4.23 |  | Plomero |  | 1 | 4.28 | 4.28 | 6.2375 | 26.6966
|  | Plomero |  | 1 | 4.28 | 4.28 | 1 | 4.28 |  | 0 |  | 0 | 0 | 0 |  | 0
|  | Maestro de obra |  | 0.1 | 4.52 | 0.452 | 1 | 0.452 |  | 0 |  | 0 | 0 | 0 |  | 0
|  | Inspector de obra |  | 0.1 | 4.76 | 0.476 | 1 | 0.476 |  | 0 |  | 0 | 0 | 0 |  | 0
|  | 0 |  | 0 | 0 | 0 |  | 0 |  | 0 |  | 0 | 0 | 0 |  | 0
|  | 0 |  | 0 | 0 | 0 |  | 0 |  | 0 |  | 0 | 0 | 0 |  | 0
|  | 0 |  | 0 | 0 | 0 |  | 0 |  | 0 |  | 0 | 0 | 0 |  | 0
|  | 0 |  | 0 | 0 | 0 |  | 0 |  | 0 |  | 0 | 0 | 0 |  | 0
|  | 0 |  | 0 | 0 | 0 |  | 0 |  | 0 |  | 0 | 0 | 0 |  | 0
|  | 0 |  | 0 | 0 | 0 |  | 0 |  | 0 |  | 0 | 0 | 0 |  | 0
|  | 0 |  | 0 | 0 | 0 |  | 0 |  | 0 |  | 0 | 0 | 0 |  | 0
|  | 0 |  | 0 | 0 | 0 |  | 0 |  | 0 |  | 0 | 0 | 0 |  | 0
|  | 0 |  | 0 | 0 | 0 |  | 0 |  | 0 |  | 0 | 0 | 0 |  | 0
|  | 0 |  | 0 | 0 | 0 |  | 0 |  | 0 |  | 0 | 0 | 0 |  | 0
|  | 0 |  | 0 | 0 | 0 |  | 0 |  | 0 |  | 0 | 0 | 0 |  | 0
|  | 0 |  | 0 | 0 | 0 |  | 0 |  | 0 |  | 0 | 0 | 0 |  | 0
|  | 0 |  | 0 | 0 | 0 |  | 0 |  | 0 |  | 0 | 0 | 0 |  | 0
|  | 0 |  | 0 | 0 | 0 |  | 0 |  | 0 |  | 0 | 0 | 0 |  | 0
|  | 0 |  | 0 | 0 | 0 |  | 0 |  | 0 |  | 0 | 0 | 0 |  | 0
|  | SUBTOTAL (N) | [5 empty] | 9.438 |  | SUBTOTAL (N) | [5 empty] | 53.0814
|  | MATERIALES | [7 empty] | MATERIALES
|  | DESCRIPCION |  |  | UNIDAD | CANTIDAD | P. UNITARIO | COSTO |  | DESCRIPCION |  |  | UNIDAD | CANTIDAD | P. UNITARIO | COSTO
|  | BRIDA PVC Ø=110mm CON PERNOS Y EMPAQUES |  |  | U | 1 | 12 | 12 |  | INODOROS TANQUE BAJO |  |  | u | 1 | 130 | 130
|  | 0 |  |  | 0 | 0 | 0 | 0 |  | Tubo de abasto |  |  | u | 1 | 2.5 | 2.5
|  | 0 |  |  | 0 | 0 | 0 | 0 |  | LLAVE ANGULAR 1/2'' |  |  | u | 1 | 8.5 | 8.5
|  | 0 |  |  | 0 | 0 | 0 | 0 |  | Sellador de juntas y/o conexiones roscadas |  |  | onz | 0.25 | 4 | 1
|  | 0 |  |  | 0 | 0 | 0 | 0 |  | 0 |  |  | 0 | 0 | 0 | 0
|  | 0 |  |  | 0 | 0 | 0 | 0 |  | 0 |  |  | 0 | 0 | 0 | 0
|  | 0 |  |  | 0 | 0 | 0 | 0 |  | 0 |  |  | 0 | 0 | 0 | 0
|  | 0 |  |  | 0 | 0 | 0 | 0 |  | 0 |  |  | 0 | 0 | 0 | 0
|  | 0 |  |  | 0 | 0 | 0 | 0 |  | 0 |  |  | 0 | 0 | 0 | 0
|  | 0 |  |  | 0 | 0 | 0 | 0 |  | 0 |  |  | 0 | 0 | 0 | 0
|  | 0 |  |  | 0 | 0 | 0 | 0 |  | 0 |  |  | 0 | 0 | 0 | 0
|  | 0 |  |  | 0 | 0 | 0 | 0 |  | 0 |  |  | 0 | 0 | 0 | 0
|  | 0 |  |  | 0 | 0 | 0 | 0 |  | 0 |  |  | 0 | 0 | 0 | 0
|  | 0 |  |  | 0 | 0 | 0 | 0 |  | 0 |  |  | 0 | 0 | 0 | 0
|  | 0 |  |  | 0 | 0 | 0 | 0 |  | 0 |  |  | 0 | 0 | 0 | 0
|  | 0 |  |  | 0 | 0 | 0 | 0 |  | 0 |  |  | 0 | 0 | 0 | 0
|  | 0 |  |  | 0 | 0 | 0 | 0 |  | 0 |  |  | 0 | 0 | 0 | 0
|  | 0 |  |  | 0 | 0 | 0 | 0 |  | 0 |  |  | 0 | 0 | 0 | 0
|  | 0 |  |  | 0 | 0 | 0 | 0 |  | 0 |  |  | 0 | 0 | 0 | 0
|  | 0 |  |  | 0 | 0 | 0 | 0 |  | 0 |  |  | 0 | 0 | 0 | 0
|  | SUBTOTAL (O) | [5 empty] | 12 |  | SUBTOTAL (O) | [5 empty] | 142
|  | TRANSPORTE | [7 empty] | TRANSPORTE
|  | DESCRIPCION |  |  | UNIDAD | CANTIDAD | TARIFA | COSTO |  | DESCRIPCION |  |  | UNIDAD | CANTIDAD | TARIFA | COSTO
|  | 0 |  |  | 0 | 0 | 0 | 0 |  | 0 |  |  | 0 | 0 | 0 | 0
|  | 0 |  |  | 0 | 0 | 0 | 0 |  | 0 |  |  | 0 | 0 | 0 | 0
|  | 0 |  |  | 0 | 0 | 0 | 0 |  | 0 |  |  | 0 | 0 | 0 | 0
|  | 0 |  |  | 0 | 0 | 0 | 0 |  | 0 |  |  | 0 | 0 | 0 | 0
|  | 0 |  |  | 0 | 0 | 0 | 0 |  | 0 |  |  | 0 | 0 | 0 | 0
|  | 0 |  |  | 0 | 0 | 0 | 0 |  | 0 |  |  | 0 | 0 | 0 | 0
|  | 0 |  |  | 0 | 0 | 0 | 0 |  | 0 |  |  | 0 | 0 | 0 | 0
|  | 0 |  |  | 0 | 0 | 0 | 0 |  | 0 |  |  | 0 | 0 | 0 | 0
|  | 0 |  |  | 0 | 0 | 0 | 0 |  | 0 |  |  | 0 | 0 | 0 | 0
|  | 0 |  |  | 0 | 0 | 0 | 0 |  | 0 |  |  | 0 | 0 | 0 | 0
|  | 0 |  |  | 0 | 0 | 0 | 0 |  | 0 |  |  | 0 | 0 | 0 | 0
|  | 0 |  |  | 0 | 0 | 0 | 0 |  | 0 |  |  | 0 | 0 | 0 | 0
|  | 0 |  |  | 0 | 0 | 0 | 0 |  | 0 |  |  | 0 | 0 | 0 | 0
|  | 0 |  |  | 0 | 0 | 0 | 0 |  | 0 |  |  | 0 | 0 | 0 | 0
|  | 0 |  |  | 0 | 0 | 0 | 0 |  | 0 |  |  | 0 | 0 | 0 | 0
|  | 0 |  |  | 0 | 0 | 0 | 0 |  | 0 |  |  | 0 | 0 | 0 | 0
|  | 0 |  |  | 0 | 0 | 0 | 0 |  | 0 |  |  | 0 | 0 | 0 | 0
|  | 0 |  |  | 0 | 0 | 0 | 0 |  | 0 |  |  | 0 | 0 | 0 | 0
|  | 0 |  |  | 0 | 0 | 0 | 0 |  | 0 |  |  | 0 | 0 | 0 | 0
|  | 0 |  |  | 0 | 0 | 0 | 0 |  | 0 |  |  | 0 | 0 | 0 | 0
|  | SUBTOTAL (P) | [5 empty] | 0 |  | SUBTOTAL (P) | [5 empty] | 0
|  | Piñas, Agosto del 2025 | [7 empty] | Piñas, Agosto del 2025
[5 empty] | TOTAL COSTOS DIRECTOS (M+N+O+P) |  |  | 21.9099 |  |  |  |  | TOTAL COSTOS DIRECTOS (M+N+O+P) |  |  | 197.7354
[5 empty] | INDIRECTOS Y UTILIDADES |  | 19.98% | 4.3776 |  |  |  |  | INDIRECTOS Y UTILIDADES |  | 19.98% | 39.5075
[5 empty] | OTROS INDIRECTOS | [7 empty] | OTROS INDIRECTOS
|  | ING. HÉCTOR IVÁN TAPIA ZÁRATE |  |  | COSTO TOTAL DEL RUBRO |  |  | 26.29 |  | ING. HÉCTOR IVÁN TAPIA ZÁRATE |  |  | COSTO TOTAL DEL RUBRO |  |  | 237.24
|  | PROCURADOR COMÚN CONSORCIO HIDRO PIÑAS EC |  |  | VALOR OFERTADO |  |  | 26.29 |  | PROCURADOR COMÚN CONSORCIO HIDRO PIÑAS EC |  |  | VALOR OFERTADO |  |  | 237.24
[8 empty] | Código: 1.21 | [7 empty] | Código: 22.31
|  | ANALISIS DE PRECIOS UNITARIOS | [7 empty] | ANALISIS DE PRECIOS UNITARIOS
|  | RUBRO: |  |  |  |  | 21 | DE 936 |  | RUBRO: |  |  |  |  | 616 | DE 936
|  | TUBERÍA PVC UPSE 63MM 1,00MPA(145PSI) | [5 empty] | 1.001 |  | LAVABO EMPOTRABLE IMOLA - BLANCO, Incluye abasto, llave angular, Griferia cromada 1/2'' | [5 empty] | 1.001
|  | DETALLE: |  |  |  |  | UNIDAD: | ml |  | DETALLE: |  |  |  |  | UNIDAD: | u
|  | 0 | [7 empty] | 0
|  | EQUIPOS | [7 empty] | EQUIPOS
|  | DESCRIPCION |  | CANTIDAD | TARIFA | COSTO HORA | RENDIMIENTO | COSTO |  | DESCRIPCION |  | CANTIDAD | TARIFA | COSTO HORA | RENDIMIENTO | COSTO
|  | Herramientas manuales (5% M.O.) |  | 0 | 0 | 0 |  | 0.04514 |  | Herramientas manuales (5% M.O.) |  | 0 | 0 | 0 |  | 1.7619
|  | 0 |  | 0 | 0 | 0 |  | 0 |  | 0 |  | 0 | 0 | 0 |  | 0
|  | 0 |  | 0 | 0 | 0 |  | 0 |  | 0 |  | 0 | 0 | 0 |  | 0
|  | 0 |  | 0 | 0 | 0 |  | 0 |  | 0 |  | 0 | 0 | 0 |  | 0
|  | 0 |  | 0 | 0 | 0 |  | 0 |  | 0 |  | 0 | 0 | 0 |  | 0
|  | 0 |  | 0 | 0 | 0 |  | 0 |  | 0 |  | 0 | 0 | 0 |  | 0
|  | 0 |  | 0 | 0 | 0 |  | 0 |  | 0 |  | 0 | 0 | 0 |  | 0
|  | 0 |  | 0 | 0 | 0 |  | 0 |  | 0 |  | 0 | 0 | 0 |  | 0
|  | 0 |  | 0 | 0 | 0 |  | 0 |  | 0 |  | 0 | 0 | 0 |  | 0
|  | 0 |  | 0 | 0 | 0 |  | 0 |  | 0 |  | 0 | 0 | 0 |  | 0
|  | 0 |  | 0 | 0 | 0 |  | 0 |  | 0 |  | 0 | 0 | 0 |  | 0
|  | 0 |  | 0 | 0 | 0 |  | 0 |  | 0 |  | 0 | 0 | 0 |  | 0
|  | 0 |  | 0 | 0 | 0 |  | 0 |  | 0 |  | 0 | 0 | 0 |  | 0
|  | 0 |  | 0 | 0 | 0 |  | 0 |  | 0 |  | 0 | 0 | 0 |  | 0
|  | 0 |  | 0 | 0 | 0 |  | 0 |  | 0 |  | 0 | 0 | 0 |  | 0
|  | 0 |  | 0 | 0 | 0 |  | 0 |  | 0 |  | 0 | 0 | 0 |  | 0
|  | 0 |  | 0 | 0 | 0 |  | 0 |  | 0 |  | 0 | 0 | 0 |  | 0
|  | 0 |  | 0 | 0 | 0 |  | 0 |  | 0 |  | 0 | 0 | 0 |  | 0
|  | 0 |  | 0 | 0 | 0 |  | 0 |  | 0 |  | 0 | 0 | 0 |  | 0
|  | 0 |  | 0 | 0 | 0 |  | 0 |  | 0 |  | 0 | 0 | 0 |  | 0
|  | SUBTOTAL (M) | [5 empty] | 0.04514 |  | SUBTOTAL (M) | [5 empty] | 1.7619
|  | MANO DE OBRA | [7 empty] | MANO DE OBRA
|  | DESCRIPCION |  | CANTIDAD | JORNAL/HORA | COSTO-HORA | RENDIMIENTO | COSTO |  | DESCRIPCION |  | CANTIDAD | JORNAL/HORA | COSTO-HORA | RENDIMIENTO | COSTO
|  | Plomero |  | 1 | 4.28 | 4.28 | 0.05182 | 0.22179 |  | Ayudante de plomero<EO E2> |  | 1 | 4.23 | 4.23 | 4.1408 | 17.5155
|  | Ayudante de plomero<EO E2> |  | 1 | 4.23 | 4.23 | 0.05182 | 0.2192 |  | Plomero |  | 1 | 4.28 | 4.28 | 4.1408 | 17.7226
|  | Peón |  | 2 | 4.23 | 8.46 | 0.05182 | 0.4384 |  | 0 |  | 0 | 0 | 0 |  | 0
|  | Maestro de obra |  | 0.1 | 4.52 | 0.452 | 0.05182 | 0.02342 |  | 0 |  | 0 | 0 | 0 |  | 0
|  | 0 |  | 0 | 0 | 0 |  | 0 |  | 0 |  | 0 | 0 | 0 |  | 0
|  | 0 |  | 0 | 0 | 0 |  | 0 |  | 0 |  | 0 | 0 | 0 |  | 0
|  | 0 |  | 0 | 0 | 0 |  | 0 |  | 0 |  | 0 | 0 | 0 |  | 0
|  | 0 |  | 0 | 0 | 0 |  | 0 |  | 0 |  | 0 | 0 | 0 |  | 0
|  | 0 |  | 0 | 0 | 0 |  | 0 |  | 0 |  | 0 | 0 | 0 |  | 0
|  | 0 |  | 0 | 0 | 0 |  | 0 |  | 0 |  | 0 | 0 | 0 |  | 0
|  | 0 |  | 0 | 0 | 0 |  | 0 |  | 0 |  | 0 | 0 | 0 |  | 0
|  | 0 |  | 0 | 0 | 0 |  | 0 |  | 0 |  | 0 | 0 | 0 |  | 0
|  | 0 |  | 0 | 0 | 0 |  | 0 |  | 0 |  | 0 | 0 | 0 |  | 0
|  | 0 |  | 0 | 0 | 0 |  | 0 |  | 0 |  | 0 | 0 | 0 |  | 0
|  | 0 |  | 0 | 0 | 0 |  | 0 |  | 0 |  | 0 | 0 | 0 |  | 0
|  | 0 |  | 0 | 0 | 0 |  | 0 |  | 0 |  | 0 | 0 | 0 |  | 0
|  | 0 |  | 0 | 0 | 0 |  | 0 |  | 0 |  | 0 | 0 | 0 |  | 0
|  | 0 |  | 0 | 0 | 0 |  | 0 |  | 0 |  | 0 | 0 | 0 |  | 0
|  | 0 |  | 0 | 0 | 0 |  | 0 |  | 0 |  | 0 | 0 | 0 |  | 0
|  | 0 |  | 0 | 0 | 0 |  | 0 |  | 0 |  | 0 | 0 | 0 |  | 0
|  | SUBTOTAL (N) | [5 empty] | 0.90281 |  | SUBTOTAL (N) | [5 empty] | 35.2381
|  | MATERIALES | [7 empty] | MATERIALES
|  | DESCRIPCION |  |  | UNIDAD | CANTIDAD | P. UNITARIO | COSTO |  | DESCRIPCION |  |  | UNIDAD | CANTIDAD | P. UNITARIO | COSTO
|  | TUB u-PVC U elastomérica 63mm X 6m 1,00MPa(145psi) |  |  | M | 1 | 3.4 | 3.4 |  | LAVABO EMPOTRABLE IMOLA - BLANCO |  |  | u | 1 | 80.31 | 80.31
|  | Grasa vegetal |  |  | Kg | 0.001 | 1.51 | 0.00151 |  | Tubo de abasto |  |  | u | 1 | 2.5 | 2.5
|  | 0 |  |  | 0 | 0 | 0 | 0 |  | LLAVE ANGULAR 1/2'' |  |  | u | 1 | 8.5 | 8.5
|  | 0 |  |  | 0 | 0 | 0 | 0 |  | GRIFERIA FV LAVABO 1/2'' |  |  | u | 1 | 10.26 | 10.26
|  | 0 |  |  | 0 | 0 | 0 | 0 |  | 0 |  |  | 0 | 0 | 0 | 0
|  | 0 |  |  | 0 | 0 | 0 | 0 |  | 0 |  |  | 0 | 0 | 0 | 0
|  | 0 |  |  | 0 | 0 | 0 | 0 |  | 0 |  |  | 0 | 0 | 0 | 0
|  | 0 |  |  | 0 | 0 | 0 | 0 |  | 0 |  |  | 0 | 0 | 0 | 0
|  | 0 |  |  | 0 | 0 | 0 | 0 |  | 0 |  |  | 0 | 0 | 0 | 0
|  | 0 |  |  | 0 | 0 | 0 | 0 |  | 0 |  |  | 0 | 0 | 0 | 0
|  | 0 |  |  | 0 | 0 | 0 | 0 |  | 0 |  |  | 0 | 0 | 0 | 0
|  | 0 |  |  | 0 | 0 | 0 | 0 |  | 0 |  |  | 0 | 0 | 0 | 0
|  | 0 |  |  | 0 | 0 | 0 | 0 |  | 0 |  |  | 0 | 0 | 0 | 0
|  | 0 |  |  | 0 | 0 | 0 | 0 |  | 0 |  |  | 0 | 0 | 0 | 0
|  | 0 |  |  | 0 | 0 | 0 | 0 |  | 0 |  |  | 0 | 0 | 0 | 0
|  | 0 |  |  | 0 | 0 | 0 | 0 |  | 0 |  |  | 0 | 0 | 0 | 0
|  | 0 |  |  | 0 | 0 | 0 | 0 |  | 0 |  |  | 0 | 0 | 0 | 0
|  | 0 |  |  | 0 | 0 | 0 | 0 |  | 0 |  |  | 0 | 0 | 0 | 0
|  | 0 |  |  | 0 | 0 | 0 | 0 |  | 0 |  |  | 0 | 0 | 0 | 0
|  | 0 |  |  | 0 | 0 | 0 | 0 |  | 0 |  |  | 0 | 0 | 0 | 0
|  | SUBTOTAL (O) | [5 empty] | 3.4015 |  | SUBTOTAL (O) | [5 empty] | 101.57
|  | TRANSPORTE | [7 empty] | TRANSPORTE
|  | DESCRIPCION |  |  | UNIDAD | CANTIDAD | TARIFA | COSTO |  | DESCRIPCION |  |  | UNIDAD | CANTIDAD | TARIFA | COSTO
|  | 0 |  |  | 0 | 0 | 0 | 0 |  | 0 |  |  | 0 | 0 | 0 | 0
|  | 0 |  |  | 0 | 0 | 0 | 0 |  | 0 |  |  | 0 | 0 | 0 | 0
|  | 0 |  |  | 0 | 0 | 0 | 0 |  | 0 |  |  | 0 | 0 | 0 | 0
|  | 0 |  |  | 0 | 0 | 0 | 0 |  | 0 |  |  | 0 | 0 | 0 | 0
|  | 0 |  |  | 0 | 0 | 0 | 0 |  | 0 |  |  | 0 | 0 | 0 | 0
|  | 0 |  |  | 0 | 0 | 0 | 0 |  | 0 |  |  | 0 | 0 | 0 | 0
|  | 0 |  |  | 0 | 0 | 0 | 0 |  | 0 |  |  | 0 | 0 | 0 | 0
|  | 0 |  |  | 0 | 0 | 0 | 0 |  | 0 |  |  | 0 | 0 | 0 | 0
|  | 0 |  |  | 0 | 0 | 0 | 0 |  | 0 |  |  | 0 | 0 | 0 | 0
|  | 0 |  |  | 0 | 0 | 0 | 0 |  | 0 |  |  | 0 | 0 | 0 | 0
|  | 0 |  |  | 0 | 0 | 0 | 0 |  | 0 |  |  | 0 | 0 | 0 | 0
|  | 0 |  |  | 0 | 0 | 0 | 0 |  | 0 |  |  | 0 | 0 | 0 | 0
|  | 0 |  |  | 0 | 0 | 0 | 0 |  | 0 |  |  | 0 | 0 | 0 | 0
|  | 0 |  |  | 0 | 0 | 0 | 0 |  | 0 |  |  | 0 | 0 | 0 | 0
|  | 0 |  |  | 0 | 0 | 0 | 0 |  | 0 |  |  | 0 | 0 | 0 | 0
|  | 0 |  |  | 0 | 0 | 0 | 0 |  | 0 |  |  | 0 | 0 | 0 | 0
|  | 0 |  |  | 0 | 0 | 0 | 0 |  | 0 |  |  | 0 | 0 | 0 | 0
|  | 0 |  |  | 0 | 0 | 0 | 0 |  | 0 |  |  | 0 | 0 | 0 | 0
|  | 0 |  |  | 0 | 0 | 0 | 0 |  | 0 |  |  | 0 | 0 | 0 | 0
|  | 0 |  |  | 0 | 0 | 0 | 0 |  | 0 |  |  | 0 | 0 | 0 | 0
|  | SUBTOTAL (P) | [5 empty] | 0 |  | SUBTOTAL (P) | [5 empty] | 0
|  | Piñas, Agosto del 2025 | [7 empty] | Piñas, Agosto del 2025
[5 empty] | TOTAL COSTOS DIRECTOS (M+N+O+P) |  |  | 4.3495 |  |  |  |  | TOTAL COSTOS DIRECTOS (M+N+O+P) |  |  | 138.57
[5 empty] | INDIRECTOS Y UTILIDADES |  | 19.98% | 0.86902 |  |  |  |  | INDIRECTOS Y UTILIDADES |  | 19.98% | 27.6863
[5 empty] | OTROS INDIRECTOS | [7 empty] | OTROS INDIRECTOS
|  | ING. HÉCTOR IVÁN TAPIA ZÁRATE |  |  | COSTO TOTAL DEL RUBRO |  |  | 5.22 |  | ING. HÉCTOR IVÁN TAPIA ZÁRATE |  |  | COSTO TOTAL DEL RUBRO |  |  | 166.26
|  | PROCURADOR COMÚN CONSORCIO HIDRO PIÑAS EC |  |  | VALOR OFERTADO |  |  | 5.22 |  | PROCURADOR COMÚN CONSORCIO HIDRO PIÑAS EC |  |  | VALOR OFERTADO |  |  | 166.26
[8 empty] | Código: 1.22 | [7 empty] | Código: 22.32
|  | ANALISIS DE PRECIOS UNITARIOS | [7 empty] | ANALISIS DE PRECIOS UNITARIOS
|  | RUBRO: |  |  |  |  | 22 | DE 936 |  | RUBRO: |  |  |  |  | 617 | DE 936
|  | VALVULA TIPO MARIPOSA DE ENGRANAJE D:4"; INCLUYE BRIDAS | [5 empty] | 1.001 |  | LAVABO DE PEDESTAL - BLANCO, Incluye abasto, llave angular, Griferia cromada 1/2'' | [5 empty] | 1.001
|  | DETALLE: |  |  |  |  | UNIDAD: | u |  | DETALLE: |  |  |  |  | UNIDAD: | u
|  | 0 | [7 empty] | 0
|  | EQUIPOS | [7 empty] | EQUIPOS
|  | DESCRIPCION |  | CANTIDAD | TARIFA | COSTO HORA | RENDIMIENTO | COSTO |  | DESCRIPCION |  | CANTIDAD | TARIFA | COSTO HORA | RENDIMIENTO | COSTO
|  | Herramientas manuales (5% M.O.) |  | 1 | 0 | 0 |  | 0.52288 |  | Herramientas manuales (5% M.O.) |  | 0 | 0 | 0 |  | 1.7619
|  | 0 |  | 0 | 0 | 0 |  | 0 |  | 0 |  | 0 | 0 | 0 |  | 0
|  | 0 |  | 0 | 0 | 0 |  | 0 |  | 0 |  | 0 | 0 | 0 |  | 0
|  | 0 |  | 0 | 0 | 0 |  | 0 |  | 0 |  | 0 | 0 | 0 |  | 0
|  | 0 |  | 0 | 0 | 0 |  | 0 |  | 0 |  | 0 | 0 | 0 |  | 0
|  | 0 |  | 0 | 0 | 0 |  | 0 |  | 0 |  | 0 | 0 | 0 |  | 0
|  | 0 |  | 0 | 0 | 0 |  | 0 |  | 0 |  | 0 | 0 | 0 |  | 0
|  | 0 |  | 0 | 0 | 0 |  | 0 |  | 0 |  | 0 | 0 | 0 |  | 0
|  | 0 |  | 0 | 0 | 0 |  | 0 |  | 0 |  | 0 | 0 | 0 |  | 0
|  | 0 |  | 0 | 0 | 0 |  | 0 |  | 0 |  | 0 | 0 | 0 |  | 0
|  | 0 |  | 0 | 0 | 0 |  | 0 |  | 0 |  | 0 | 0 | 0 |  | 0
|  | 0 |  | 0 | 0 | 0 |  | 0 |  | 0 |  | 0 | 0 | 0 |  | 0
|  | 0 |  | 0 | 0 | 0 |  | 0 |  | 0 |  | 0 | 0 | 0 |  | 0
|  | 0 |  | 0 | 0 | 0 |  | 0 |  | 0 |  | 0 | 0 | 0 |  | 0
|  | 0 |  | 0 | 0 | 0 |  | 0 |  | 0 |  | 0 | 0 | 0 |  | 0
|  | 0 |  | 0 | 0 | 0 |  | 0 |  | 0 |  | 0 | 0 | 0 |  | 0
|  | 0 |  | 0 | 0 | 0 |  | 0 |  | 0 |  | 0 | 0 | 0 |  | 0
|  | 0 |  | 0 | 0 | 0 |  | 0 |  | 0 |  | 0 | 0 | 0 |  | 0
|  | 0 |  | 0 | 0 | 0 |  | 0 |  | 0 |  | 0 | 0 | 0 |  | 0
|  | 0 |  | 0 | 0 | 0 |  | 0 |  | 0 |  | 0 | 0 | 0 |  | 0
|  | SUBTOTAL (M) | [5 empty] | 0.52288 |  | SUBTOTAL (M) | [5 empty] | 1.7619
|  | MANO DE OBRA | [7 empty] | MANO DE OBRA
|  | DESCRIPCION |  | CANTIDAD | JORNAL/HORA | COSTO-HORA | RENDIMIENTO | COSTO |  | DESCRIPCION |  | CANTIDAD | JORNAL/HORA | COSTO-HORA | RENDIMIENTO | COSTO
|  | Peón |  | 1 | 4.23 | 4.23 | 1.105 | 4.6741 |  | Ayudante de plomero<EO E2> |  | 1 | 4.23 | 4.23 | 4.1408 | 17.5155
|  | Plomero |  | 1 | 4.28 | 4.28 | 1.105 | 4.7293 |  | Plomero |  | 1 | 4.28 | 4.28 | 4.1408 | 17.7226
|  | Residente de Obra |  | 0.2 | 4.77 | 0.954 | 1.105 | 1.0541 |  | 0 |  | 0 | 0 | 0 |  | 0
|  | 0 |  | 0 | 0 | 0 |  | 0 |  | 0 |  | 0 | 0 | 0 |  | 0
|  | 0 |  | 0 | 0 | 0 |  | 0 |  | 0 |  | 0 | 0 | 0 |  | 0
|  | 0 |  | 0 | 0 | 0 |  | 0 |  | 0 |  | 0 | 0 | 0 |  | 0
|  | 0 |  | 0 | 0 | 0 |  | 0 |  | 0 |  | 0 | 0 | 0 |  | 0
|  | 0 |  | 0 | 0 | 0 |  | 0 |  | 0 |  | 0 | 0 | 0 |  | 0
|  | 0 |  | 0 | 0 | 0 |  | 0 |  | 0 |  | 0 | 0 | 0 |  | 0
|  | 0 |  | 0 | 0 | 0 |  | 0 |  | 0 |  | 0 | 0 | 0 |  | 0
|  | 0 |  | 0 | 0 | 0 |  | 0 |  | 0 |  | 0 | 0 | 0 |  | 0
|  | 0 |  | 0 | 0 | 0 |  | 0 |  | 0 |  | 0 | 0 | 0 |  | 0
|  | 0 |  | 0 | 0 | 0 |  | 0 |  | 0 |  | 0 | 0 | 0 |  | 0
|  | 0 |  | 0 | 0 | 0 |  | 0 |  | 0 |  | 0 | 0 | 0 |  | 0
|  | 0 |  | 0 | 0 | 0 |  | 0 |  | 0 |  | 0 | 0 | 0 |  | 0
|  | 0 |  | 0 | 0 | 0 |  | 0 |  | 0 |  | 0 | 0 | 0 |  | 0
|  | 0 |  | 0 | 0 | 0 |  | 0 |  | 0 |  | 0 | 0 | 0 |  | 0
|  | 0 |  | 0 | 0 | 0 |  | 0 |  | 0 |  | 0 | 0 | 0 |  | 0
|  | 0 |  | 0 | 0 | 0 |  | 0 |  | 0 |  | 0 | 0 | 0 |  | 0
|  | 0 |  | 0 | 0 | 0 |  | 0 |  | 0 |  | 0 | 0 | 0 |  | 0
|  | SUBTOTAL (N) | [5 empty] | 10.4575 |  | SUBTOTAL (N) | [5 empty] | 35.2381
|  | MATERIALES | [7 empty] | MATERIALES
|  | DESCRIPCION |  |  | UNIDAD | CANTIDAD | P. UNITARIO | COSTO |  | DESCRIPCION |  |  | UNIDAD | CANTIDAD | P. UNITARIO | COSTO
|  | brida compacta PVC iny EC 110mm PN 10 PG |  |  | u | 2 | 12.48 | 24.96 |  | LAVABO DE PEDESTAL BRIGGS |  |  | u | 1 | 55 | 55
|  | pernos de acero c/tuerca 5/8" x 3 1/2" |  |  | U | 4 | 1.5 | 6 |  | Tubo de abasto |  |  | u | 1 | 2.5 | 2.5
|  | empaque para brida d=4" |  |  | u | 1 | 5.8 | 5.8 |  | LLAVE ANGULAR 1/2'' |  |  | u | 1 | 8.5 | 8.5
|  | VALVULA MARIPOSA ENGRANAJE WAFER HIERRO DUCTIL 4" |  |  | u | 1 | 473.47 | 473.47 |  | GRIFERIA FV LAVABO 1/2'' |  |  | u | 1 | 10.26 | 10.26
|  | 0 |  |  | 0 | 0 | 0 | 0 |  | 0 |  |  | 0 | 0 | 0 | 0
|  | 0 |  |  | 0 | 0 | 0 | 0 |  | 0 |  |  | 0 | 0 | 0 | 0
|  | 0 |  |  | 0 | 0 | 0 | 0 |  | 0 |  |  | 0 | 0 | 0 | 0
|  | 0 |  |  | 0 | 0 | 0 | 0 |  | 0 |  |  | 0 | 0 | 0 | 0
|  | 0 |  |  | 0 | 0 | 0 | 0 |  | 0 |  |  | 0 | 0 | 0 | 0
|  | 0 |  |  | 0 | 0 | 0 | 0 |  | 0 |  |  | 0 | 0 | 0 | 0
|  | 0 |  |  | 0 | 0 | 0 | 0 |  | 0 |  |  | 0 | 0 | 0 | 0
|  | 0 |  |  | 0 | 0 | 0 | 0 |  | 0 |  |  | 0 | 0 | 0 | 0
|  | 0 |  |  | 0 | 0 | 0 | 0 |  | 0 |  |  | 0 | 0 | 0 | 0
|  | 0 |  |  | 0 | 0 | 0 | 0 |  | 0 |  |  | 0 | 0 | 0 | 0
|  | 0 |  |  | 0 | 0 | 0 | 0 |  | 0 |  |  | 0 | 0 | 0 | 0
|  | 0 |  |  | 0 | 0 | 0 | 0 |  | 0 |  |  | 0 | 0 | 0 | 0
|  | 0 |  |  | 0 | 0 | 0 | 0 |  | 0 |  |  | 0 | 0 | 0 | 0
|  | 0 |  |  | 0 | 0 | 0 | 0 |  | 0 |  |  | 0 | 0 | 0 | 0
|  | 0 |  |  | 0 | 0 | 0 | 0 |  | 0 |  |  | 0 | 0 | 0 | 0
|  | 0 |  |  | 0 | 0 | 0 | 0 |  | 0 |  |  | 0 | 0 | 0 | 0
|  | SUBTOTAL (O) | [5 empty] | 510.23 |  | SUBTOTAL (O) | [5 empty] | 76.26
|  | TRANSPORTE | [7 empty] | TRANSPORTE
|  | DESCRIPCION |  |  | UNIDAD | CANTIDAD | TARIFA | COSTO |  | DESCRIPCION |  |  | UNIDAD | CANTIDAD | TARIFA | COSTO
|  | 0 |  |  | 0 | 0 | 0 | 0 |  | 0 |  |  | 0 | 0 | 0 | 0
|  | 0 |  |  | 0 | 0 | 0 | 0 |  | 0 |  |  | 0 | 0 | 0 | 0
|  | 0 |  |  | 0 | 0 | 0 | 0 |  | 0 |  |  | 0 | 0 | 0 | 0
|  | 0 |  |  | 0 | 0 | 0 | 0 |  | 0 |  |  | 0 | 0 | 0 | 0
|  | 0 |  |  | 0 | 0 | 0 | 0 |  | 0 |  |  | 0 | 0 | 0 | 0
|  | 0 |  |  | 0 | 0 | 0 | 0 |  | 0 |  |  | 0 | 0 | 0 | 0
|  | 0 |  |  | 0 | 0 | 0 | 0 |  | 0 |  |  | 0 | 0 | 0 | 0
|  | 0 |  |  | 0 | 0 | 0 | 0 |  | 0 |  |  | 0 | 0 | 0 | 0
|  | 0 |  |  | 0 | 0 | 0 | 0 |  | 0 |  |  | 0 | 0 | 0 | 0
|  | 0 |  |  | 0 | 0 | 0 | 0 |  | 0 |  |  | 0 | 0 | 0 | 0
|  | 0 |  |  | 0 | 0 | 0 | 0 |  | 0 |  |  | 0 | 0 | 0 | 0
|  | 0 |  |  | 0 | 0 | 0 | 0 |  | 0 |  |  | 0 | 0 | 0 | 0
|  | 0 |  |  | 0 | 0 | 0 | 0 |  | 0 |  |  | 0 | 0 | 0 | 0
|  | 0 |  |  | 0 | 0 | 0 | 0 |  | 0 |  |  | 0 | 0 | 0 | 0
|  | 0 |  |  | 0 | 0 | 0 | 0 |  | 0 |  |  | 0 | 0 | 0 | 0
|  | 0 |  |  | 0 | 0 | 0 | 0 |  | 0 |  |  | 0 | 0 | 0 | 0
|  | 0 |  |  | 0 | 0 | 0 | 0 |  | 0 |  |  | 0 | 0 | 0 | 0
|  | 0 |  |  | 0 | 0 | 0 | 0 |  | 0 |  |  | 0 | 0 | 0 | 0
|  | 0 |  |  | 0 | 0 | 0 | 0 |  | 0 |  |  | 0 | 0 | 0 | 0
|  | 0 |  |  | 0 | 0 | 0 | 0 |  | 0 |  |  | 0 | 0 | 0 | 0
|  | SUBTOTAL (P) | [5 empty] | 0 |  | SUBTOTAL (P) | [5 empty] | 0
|  | Piñas, Agosto del 2025 | [7 empty] | Piñas, Agosto del 2025
[5 empty] | TOTAL COSTOS DIRECTOS (M+N+O+P) |  |  | 521.2104 |  |  |  |  | TOTAL COSTOS DIRECTOS (M+N+O+P) |  |  | 113.26
[5 empty] | INDIRECTOS Y UTILIDADES |  | 19.98% | 104.1378 |  |  |  |  | INDIRECTOS Y UTILIDADES |  | 19.98% | 22.6293
[5 empty] | OTROS INDIRECTOS | [7 empty] | OTROS INDIRECTOS
|  | ING. HÉCTOR IVÁN TAPIA ZÁRATE |  |  | COSTO TOTAL DEL RUBRO |  |  | 625.35 |  | ING. HÉCTOR IVÁN TAPIA ZÁRATE |  |  | COSTO TOTAL DEL RUBRO |  |  | 135.89
|  | PROCURADOR COMÚN CONSORCIO HIDRO PIÑAS EC |  |  | VALOR OFERTADO |  |  | 625.35 |  | PROCURADOR COMÚN CONSORCIO HIDRO PIÑAS EC |  |  | VALOR OFERTADO |  |  | 135.89
[8 empty] | Código: 1.23 | [7 empty] | Código: 22.33
|  | ANALISIS DE PRECIOS UNITARIOS | [7 empty] | ANALISIS DE PRECIOS UNITARIOS
|  | RUBRO: |  |  |  |  | 23 | DE 936 |  | RUBRO: |  |  |  |  | 618 | DE 936
|  | BRIDA PVC INYECTADA CAMPANA E/C 110 mm | [5 empty] | 1.001 |  | PUNTO DE AGUAS SERVIDAS CON PVC DE D=75mm TIPO B, Incluye Tuberia, accesorios, sifón | [5 empty] | 1.001
|  | DETALLE: |  |  |  |  | UNIDAD: | u |  | DETALLE: |  |  |  |  | UNIDAD: | pto
|  | 0 | [7 empty] | 0
|  | EQUIPOS | [7 empty] | EQUIPOS
|  | DESCRIPCION |  | CANTIDAD | TARIFA | COSTO HORA | RENDIMIENTO | COSTO |  | DESCRIPCION |  | CANTIDAD | TARIFA | COSTO HORA | RENDIMIENTO | COSTO
|  | Herramientas manuales (5% M.O.) |  | 0 | 0 | 0 |  | 0.16562 |  | Herramientas manuales (5% M.O.) |  | 0 | 0 | 0 |  | 0.19483
|  | 0 |  | 0 | 0 | 0 |  | 0 |  | 0 |  | 0 | 0 | 0 |  | 0
|  | 0 |  | 0 | 0 | 0 |  | 0 |  | 0 |  | 0 | 0 | 0 |  | 0
|  | 0 |  | 0 | 0 | 0 |  | 0 |  | 0 |  | 0 | 0 | 0 |  | 0
|  | 0 |  | 0 | 0 | 0 |  | 0 |  | 0 |  | 0 | 0 | 0 |  | 0
|  | 0 |  | 0 | 0 | 0 |  | 0 |  | 0 |  | 0 | 0 | 0 |  | 0
|  | 0 |  | 0 | 0 | 0 |  | 0 |  | 0 |  | 0 | 0 | 0 |  | 0
|  | 0 |  | 0 | 0 | 0 |  | 0 |  | 0 |  | 0 | 0 | 0 |  | 0
|  | 0 |  | 0 | 0 | 0 |  | 0 |  | 0 |  | 0 | 0 | 0 |  | 0
|  | 0 |  | 0 | 0 | 0 |  | 0 |  | 0 |  | 0 | 0 | 0 |  | 0
|  | 0 |  | 0 | 0 | 0 |  | 0 |  | 0 |  | 0 | 0 | 0 |  | 0
|  | 0 |  | 0 | 0 | 0 |  | 0 |  | 0 |  | 0 | 0 | 0 |  | 0
|  | 0 |  | 0 | 0 | 0 |  | 0 |  | 0 |  | 0 | 0 | 0 |  | 0
|  | 0 |  | 0 | 0 | 0 |  | 0 |  | 0 |  | 0 | 0 | 0 |  | 0
|  | 0 |  | 0 | 0 | 0 |  | 0 |  | 0 |  | 0 | 0 | 0 |  | 0
|  | 0 |  | 0 | 0 | 0 |  | 0 |  | 0 |  | 0 | 0 | 0 |  | 0
|  | 0 |  | 0 | 0 | 0 |  | 0 |  | 0 |  | 0 | 0 | 0 |  | 0
|  | 0 |  | 0 | 0 | 0 |  | 0 |  | 0 |  | 0 | 0 | 0 |  | 0
|  | 0 |  | 0 | 0 | 0 |  | 0 |  | 0 |  | 0 | 0 | 0 |  | 0
|  | 0 |  | 0 | 0 | 0 |  | 0 |  | 0 |  | 0 | 0 | 0 |  | 0
|  | SUBTOTAL (M) | [5 empty] | 0.16562 |  | SUBTOTAL (M) | [5 empty] | 0.19483
|  | MANO DE OBRA | [7 empty] | MANO DE OBRA
|  | DESCRIPCION |  | CANTIDAD | JORNAL/HORA | COSTO-HORA | RENDIMIENTO | COSTO |  | DESCRIPCION |  | CANTIDAD | JORNAL/HORA | COSTO-HORA | RENDIMIENTO | COSTO
|  | Peón |  | 1 | 4.23 | 4.23 | 0.35 | 1.4805 |  | Ayudante de plomero<EO E2> |  | 1 | 4.23 | 4.23 | 0.45788 | 1.9368
|  | Plomero |  | 1 | 4.28 | 4.28 | 0.35 | 1.498 |  | Plomero |  | 1 | 4.28 | 4.28 | 0.45788 | 1.9597
|  | Residente de Obra |  | 0.2 | 4.77 | 0.954 | 0.35 | 0.3339 |  | 0 |  | 0 | 0 | 0 |  | 0
|  | 0 |  | 0 | 0 | 0 |  | 0 |  | 0 |  | 0 | 0 | 0 |  | 0
|  | 0 |  | 0 | 0 | 0 |  | 0 |  | 0 |  | 0 | 0 | 0 |  | 0
|  | 0 |  | 0 | 0 | 0 |  | 0 |  | 0 |  | 0 | 0 | 0 |  | 0
|  | 0 |  | 0 | 0 | 0 |  | 0 |  | 0 |  | 0 | 0 | 0 |  | 0
|  | 0 |  | 0 | 0 | 0 |  | 0 |  | 0 |  | 0 | 0 | 0 |  | 0
|  | 0 |  | 0 | 0 | 0 |  | 0 |  | 0 |  | 0 | 0 | 0 |  | 0
|  | 0 |  | 0 | 0 | 0 |  | 0 |  | 0 |  | 0 | 0 | 0 |  | 0
|  | 0 |  | 0 | 0 | 0 |  | 0 |  | 0 |  | 0 | 0 | 0 |  | 0
|  | 0 |  | 0 | 0 | 0 |  | 0 |  | 0 |  | 0 | 0 | 0 |  | 0
|  | 0 |  | 0 | 0 | 0 |  | 0 |  | 0 |  | 0 | 0 | 0 |  | 0
|  | 0 |  | 0 | 0 | 0 |  | 0 |  | 0 |  | 0 | 0 | 0 |  | 0
|  | 0 |  | 0 | 0 | 0 |  | 0 |  | 0 |  | 0 | 0 | 0 |  | 0
|  | 0 |  | 0 | 0 | 0 |  | 0 |  | 0 |  | 0 | 0 | 0 |  | 0
|  | 0 |  | 0 | 0 | 0 |  | 0 |  | 0 |  | 0 | 0 | 0 |  | 0
|  | 0 |  | 0 | 0 | 0 |  | 0 |  | 0 |  | 0 | 0 | 0 |  | 0
|  | 0 |  | 0 | 0 | 0 |  | 0 |  | 0 |  | 0 | 0 | 0 |  | 0
|  | 0 |  | 0 | 0 | 0 |  | 0 |  | 0 |  | 0 | 0 | 0 |  | 0
|  | SUBTOTAL (N) | [5 empty] | 3.3124 |  | SUBTOTAL (N) | [5 empty] | 3.8966
|  | MATERIALES | [7 empty] | MATERIALES
|  | DESCRIPCION |  |  | UNIDAD | CANTIDAD | P. UNITARIO | COSTO |  | DESCRIPCION |  |  | UNIDAD | CANTIDAD | P. UNITARIO | COSTO
|  | BRIDA PVC INYECTADA CAMPANA E/C 110 MM (incluye pernos y tuercas) |  |  | u | 1 | 10 | 10 |  | TUB DESAGÜE EC 75mm X 3m |  |  | M | 4.6 | 4.3 | 19.78
|  | 0 |  |  | 0 | 0 | 0 | 0 |  | CODO DESAGÜE PVC INY 75mm X 45° EC |  |  | U | 2 | 2.73 | 5.46
|  | 0 |  |  | 0 | 0 | 0 | 0 |  | Soldadura liquida para PVC |  |  | Gl. | 0.05 | 52.2 | 2.61
|  | 0 |  |  | 0 | 0 | 0 | 0 |  | SIFON DESAGÜE 75mm |  |  | U | 1 | 7.12 | 7.12
|  | 0 |  |  | 0 | 0 | 0 | 0 |  | 0 |  |  | 0 | 0 | 0 | 0
|  | 0 |  |  | 0 | 0 | 0 | 0 |  | 0 |  |  | 0 | 0 | 0 | 0
|  | 0 |  |  | 0 | 0 | 0 | 0 |  | 0 |  |  | 0 | 0 | 0 | 0
|  | 0 |  |  | 0 | 0 | 0 | 0 |  | 0 |  |  | 0 | 0 | 0 | 0
|  | 0 |  |  | 0 | 0 | 0 | 0 |  | 0 |  |  | 0 | 0 | 0 | 0
|  | 0 |  |  | 0 | 0 | 0 | 0 |  | 0 |  |  | 0 | 0 | 0 | 0
|  | 0 |  |  | 0 | 0 | 0 | 0 |  | 0 |  |  | 0 | 0 | 0 | 0
|  | 0 |  |  | 0 | 0 | 0 | 0 |  | 0 |  |  | 0 | 0 | 0 | 0
|  | 0 |  |  | 0 | 0 | 0 | 0 |  | 0 |  |  | 0 | 0 | 0 | 0
|  | 0 |  |  | 0 | 0 | 0 | 0 |  | 0 |  |  | 0 | 0 | 0 | 0
|  | 0 |  |  | 0 | 0 | 0 | 0 |  | 0 |  |  | 0 | 0 | 0 | 0
|  | 0 |  |  | 0 | 0 | 0 | 0 |  | 0 |  |  | 0 | 0 | 0 | 0
|  | 0 |  |  | 0 | 0 | 0 | 0 |  | 0 |  |  | 0 | 0 | 0 | 0
|  | 0 |  |  | 0 | 0 | 0 | 0 |  | 0 |  |  | 0 | 0 | 0 | 0
|  | 0 |  |  | 0 | 0 | 0 | 0 |  | 0 |  |  | 0 | 0 | 0 | 0
|  | 0 |  |  | 0 | 0 | 0 | 0 |  | 0 |  |  | 0 | 0 | 0 | 0
|  | SUBTOTAL (O) | [5 empty] | 10 |  | SUBTOTAL (O) | [5 empty] | 34.97
|  | TRANSPORTE | [7 empty] | TRANSPORTE
|  | DESCRIPCION |  |  | UNIDAD | CANTIDAD | TARIFA | COSTO |  | DESCRIPCION |  |  | UNIDAD | CANTIDAD | TARIFA | COSTO
|  | 0 |  |  | 0 | 0 | 0 | 0 |  | 0 |  |  | 0 | 0 | 0 | 0
|  | 0 |  |  | 0 | 0 | 0 | 0 |  | 0 |  |  | 0 | 0 | 0 | 0
|  | 0 |  |  | 0 | 0 | 0 | 0 |  | 0 |  |  | 0 | 0 | 0 | 0
|  | 0 |  |  | 0 | 0 | 0 | 0 |  | 0 |  |  | 0 | 0 | 0 | 0
|  | 0 |  |  | 0 | 0 | 0 | 0 |  | 0 |  |  | 0 | 0 | 0 | 0
|  | 0 |  |  | 0 | 0 | 0 | 0 |  | 0 |  |  | 0 | 0 | 0 | 0
|  | 0 |  |  | 0 | 0 | 0 | 0 |  | 0 |  |  | 0 | 0 | 0 | 0
|  | 0 |  |  | 0 | 0 | 0 | 0 |  | 0 |  |  | 0 | 0 | 0 | 0
|  | 0 |  |  | 0 | 0 | 0 | 0 |  | 0 |  |  | 0 | 0 | 0 | 0
|  | 0 |  |  | 0 | 0 | 0 | 0 |  | 0 |  |  | 0 | 0 | 0 | 0
|  | 0 |  |  | 0 | 0 | 0 | 0 |  | 0 |  |  | 0 | 0 | 0 | 0
|  | 0 |  |  | 0 | 0 | 0 | 0 |  | 0 |  |  | 0 | 0 | 0 | 0
|  | 0 |  |  | 0 | 0 | 0 | 0 |  | 0 |  |  | 0 | 0 | 0 | 0
|  | 0 |  |  | 0 | 0 | 0 | 0 |  | 0 |  |  | 0 | 0 | 0 | 0
|  | 0 |  |  | 0 | 0 | 0 | 0 |  | 0 |  |  | 0 | 0 | 0 | 0
|  | 0 |  |  | 0 | 0 | 0 | 0 |  | 0 |  |  | 0 | 0 | 0 | 0
|  | 0 |  |  | 0 | 0 | 0 | 0 |  | 0 |  |  | 0 | 0 | 0 | 0
|  | 0 |  |  | 0 | 0 | 0 | 0 |  | 0 |  |  | 0 | 0 | 0 | 0
|  | 0 |  |  | 0 | 0 | 0 | 0 |  | 0 |  |  | 0 | 0 | 0 | 0
|  | 0 |  |  | 0 | 0 | 0 | 0 |  | 0 |  |  | 0 | 0 | 0 | 0
|  | SUBTOTAL (P) | [5 empty] | 0 |  | SUBTOTAL (P) | [5 empty] | 0
|  | Piñas, Agosto del 2025 | [7 empty] | Piñas, Agosto del 2025
[5 empty] | TOTAL COSTOS DIRECTOS (M+N+O+P) |  |  | 13.478 |  |  |  |  | TOTAL COSTOS DIRECTOS (M+N+O+P) |  |  | 39.0614
[5 empty] | INDIRECTOS Y UTILIDADES |  | 19.98% | 2.6929 |  |  |  |  | INDIRECTOS Y UTILIDADES |  | 19.98% | 7.8045
[5 empty] | OTROS INDIRECTOS | [7 empty] | OTROS INDIRECTOS
|  | ING. HÉCTOR IVÁN TAPIA ZÁRATE |  |  | COSTO TOTAL DEL RUBRO |  |  | 16.17 |  | ING. HÉCTOR IVÁN TAPIA ZÁRATE |  |  | COSTO TOTAL DEL RUBRO |  |  | 46.87
|  | PROCURADOR COMÚN CONSORCIO HIDRO PIÑAS EC |  |  | VALOR OFERTADO |  |  | 16.17 |  | PROCURADOR COMÚN CONSORCIO HIDRO PIÑAS EC |  |  | VALOR OFERTADO |  |  | 46.87
[8 empty] | Código: 1.24 | [7 empty] | Código: 22.34
|  | ANALISIS DE PRECIOS UNITARIOS | [7 empty] | ANALISIS DE PRECIOS UNITARIOS
|  | RUBRO: |  |  |  |  | 24 | DE 936 |  | RUBRO: |  |  |  |  | 619 | DE 936
|  | EMPEDRADO BASE ESPESOR=40CM | [5 empty] | 1.001 |  | PUNTO DE AGUA POTABLE FRIA 1/2"- TUBERIA & ACCESORIOS PVC-PR | [5 empty] | 1.001
|  | DETALLE: |  |  |  |  | UNIDAD: | m2 |  | DETALLE: |  |  |  |  | UNIDAD: | pto
|  | 0 | [7 empty] | 0
|  | EQUIPOS | [7 empty] | EQUIPOS
|  | DESCRIPCION |  | CANTIDAD | TARIFA | COSTO HORA | RENDIMIENTO | COSTO |  | DESCRIPCION |  | CANTIDAD | TARIFA | COSTO HORA | RENDIMIENTO | COSTO
|  | Herramientas manuales (5% M.O.) |  | 1 | 0 | 0 |  | 2.6542 |  | Herramientas manuales (5% M.O.) |  | 0 | 0 | 0 |  | 0.31172
|  | 0 |  | 0 | 0 | 0 |  | 0 |  | 0 |  | 0 | 0 | 0 |  | 0
|  | 0 |  | 0 | 0 | 0 |  | 0 |  | 0 |  | 0 | 0 | 0 |  | 0
|  | 0 |  | 0 | 0 | 0 |  | 0 |  | 0 |  | 0 | 0 | 0 |  | 0
|  | 0 |  | 0 | 0 | 0 |  | 0 |  | 0 |  | 0 | 0 | 0 |  | 0
|  | 0 |  | 0 | 0 | 0 |  | 0 |  | 0 |  | 0 | 0 | 0 |  | 0
|  | 0 |  | 0 | 0 | 0 |  | 0 |  | 0 |  | 0 | 0 | 0 |  | 0
|  | 0 |  | 0 | 0 | 0 |  | 0 |  | 0 |  | 0 | 0 | 0 |  | 0
|  | 0 |  | 0 | 0 | 0 |  | 0 |  | 0 |  | 0 | 0 | 0 |  | 0
|  | 0 |  | 0 | 0 | 0 |  | 0 |  | 0 |  | 0 | 0 | 0 |  | 0
|  | 0 |  | 0 | 0 | 0 |  | 0 |  | 0 |  | 0 | 0 | 0 |  | 0
|  | 0 |  | 0 | 0 | 0 |  | 0 |  | 0 |  | 0 | 0 | 0 |  | 0
|  | 0 |  | 0 | 0 | 0 |  | 0 |  | 0 |  | 0 | 0 | 0 |  | 0
|  | 0 |  | 0 | 0 | 0 |  | 0 |  | 0 |  | 0 | 0 | 0 |  | 0
|  | 0 |  | 0 | 0 | 0 |  | 0 |  | 0 |  | 0 | 0 | 0 |  | 0
|  | 0 |  | 0 | 0 | 0 |  | 0 |  | 0 |  | 0 | 0 | 0 |  | 0
|  | 0 |  | 0 | 0 | 0 |  | 0 |  | 0 |  | 0 | 0 | 0 |  | 0
|  | 0 |  | 0 | 0 | 0 |  | 0 |  | 0 |  | 0 | 0 | 0 |  | 0
|  | 0 |  | 0 | 0 | 0 |  | 0 |  | 0 |  | 0 | 0 | 0 |  | 0
|  | 0 |  | 0 | 0 | 0 |  | 0 |  | 0 |  | 0 | 0 | 0 |  | 0
|  | SUBTOTAL (M) | [5 empty] | 2.6542 |  | SUBTOTAL (M) | [5 empty] | 0.31172
|  | MANO DE OBRA | [7 empty] | MANO DE OBRA
|  | DESCRIPCION |  | CANTIDAD | JORNAL/HORA | COSTO-HORA | RENDIMIENTO | COSTO |  | DESCRIPCION |  | CANTIDAD | JORNAL/HORA | COSTO-HORA | RENDIMIENTO | COSTO
|  | Albañil |  | 2 | 4.28 | 8.56 | 2.0833 | 17.8333 |  | Ayudante de plomero<EO E2> |  | 1 | 4.23 | 4.23 | 0.7326 | 3.0989
|  | Peón |  | 4 | 4.23 | 16.92 | 2.0833 | 35.2499 |  | Plomero |  | 1 | 4.28 | 4.28 | 0.7326 | 3.1355
|  | 0 |  | 0 | 0 | 0 |  | 0 |  | 0 |  | 0 | 0 | 0 |  | 0
|  | 0 |  | 0 | 0 | 0 |  | 0 |  | 0 |  | 0 | 0 | 0 |  | 0
|  | 0 |  | 0 | 0 | 0 |  | 0 |  | 0 |  | 0 | 0 | 0 |  | 0
|  | 0 |  | 0 | 0 | 0 |  | 0 |  | 0 |  | 0 | 0 | 0 |  | 0
|  | 0 |  | 0 | 0 | 0 |  | 0 |  | 0 |  | 0 | 0 | 0 |  | 0
|  | 0 |  | 0 | 0 | 0 |  | 0 |  | 0 |  | 0 | 0 | 0 |  | 0
|  | 0 |  | 0 | 0 | 0 |  | 0 |  | 0 |  | 0 | 0 | 0 |  | 0
|  | 0 |  | 0 | 0 | 0 |  | 0 |  | 0 |  | 0 | 0 | 0 |  | 0
|  | 0 |  | 0 | 0 | 0 |  | 0 |  | 0 |  | 0 | 0 | 0 |  | 0
|  | 0 |  | 0 | 0 | 0 |  | 0 |  | 0 |  | 0 | 0 | 0 |  | 0
|  | 0 |  | 0 | 0 | 0 |  | 0 |  | 0 |  | 0 | 0 | 0 |  | 0
|  | 0 |  | 0 | 0 | 0 |  | 0 |  | 0 |  | 0 | 0 | 0 |  | 0
|  | 0 |  | 0 | 0 | 0 |  | 0 |  | 0 |  | 0 | 0 | 0 |  | 0
|  | 0 |  | 0 | 0 | 0 |  | 0 |  | 0 |  | 0 | 0 | 0 |  | 0
|  | 0 |  | 0 | 0 | 0 |  | 0 |  | 0 |  | 0 | 0 | 0 |  | 0
|  | 0 |  | 0 | 0 | 0 |  | 0 |  | 0 |  | 0 | 0 | 0 |  | 0
|  | 0 |  | 0 | 0 | 0 |  | 0 |  | 0 |  | 0 | 0 | 0 |  | 0
|  | 0 |  | 0 | 0 | 0 |  | 0 |  | 0 |  | 0 | 0 | 0 |  | 0
|  | SUBTOTAL (N) | [5 empty] | 53.0832 |  | SUBTOTAL (N) | [5 empty] | 6.2344
|  | MATERIALES | [7 empty] | MATERIALES
|  | DESCRIPCION |  |  | UNIDAD | CANTIDAD | P. UNITARIO | COSTO |  | DESCRIPCION |  |  | UNIDAD | CANTIDAD | P. UNITARIO | COSTO
|  | Piedra |  |  | m3 | 0.2 | 20 | 4 |  | Tubería P.roscable PVC 1/2 420 PSI |  |  | M | 6 | 1.05 | 6.3
|  | 0 |  |  | 0 | 0 | 0 | 0 |  | Sellador de juntas y/o conexiones roscadas |  |  | onz | 0.5 | 4 | 2
|  | 0 |  |  | 0 | 0 | 0 | 0 |  | UNION PVC 1/2 |  |  | U | 2 | 0.3 | 0.6
|  | 0 |  |  | 0 | 0 | 0 | 0 |  | TEE PVC 1/2 |  |  | U | 2 | 0.77 | 1.54
|  | 0 |  |  | 0 | 0 | 0 | 0 |  | CODO PVC PR DE 1/2" X90° |  |  | U | 1 | 0.43 | 0.43
|  | 0 |  |  | 0 | 0 | 0 | 0 |  | 0 |  |  | 0 | 0 | 0 | 0
|  | 0 |  |  | 0 | 0 | 0 | 0 |  | 0 |  |  | 0 | 0 | 0 | 0
|  | 0 |  |  | 0 | 0 | 0 | 0 |  | 0 |  |  | 0 | 0 | 0 | 0
|  | 0 |  |  | 0 | 0 | 0 | 0 |  | 0 |  |  | 0 | 0 | 0 | 0
|  | 0 |  |  | 0 | 0 | 0 | 0 |  | 0 |  |  | 0 | 0 | 0 | 0
|  | 0 |  |  | 0 | 0 | 0 | 0 |  | 0 |  |  | 0 | 0 | 0 | 0
|  | 0 |  |  | 0 | 0 | 0 | 0 |  | 0 |  |  | 0 | 0 | 0 | 0
|  | 0 |  |  | 0 | 0 | 0 | 0 |  | 0 |  |  | 0 | 0 | 0 | 0
|  | 0 |  |  | 0 | 0 | 0 | 0 |  | 0 |  |  | 0 | 0 | 0 | 0
|  | 0 |  |  | 0 | 0 | 0 | 0 |  | 0 |  |  | 0 | 0 | 0 | 0
|  | 0 |  |  | 0 | 0 | 0 | 0 |  | 0 |  |  | 0 | 0 | 0 | 0
|  | 0 |  |  | 0 | 0 | 0 | 0 |  | 0 |  |  | 0 | 0 | 0 | 0
|  | 0 |  |  | 0 | 0 | 0 | 0 |  | 0 |  |  | 0 | 0 | 0 | 0
|  | 0 |  |  | 0 | 0 | 0 | 0 |  | 0 |  |  | 0 | 0 | 0 | 0
|  | 0 |  |  | 0 | 0 | 0 | 0 |  | 0 |  |  | 0 | 0 | 0 | 0
|  | SUBTOTAL (O) | [5 empty] | 4 |  | SUBTOTAL (O) | [5 empty] | 10.87
|  | TRANSPORTE | [7 empty] | TRANSPORTE
|  | DESCRIPCION |  |  | UNIDAD | CANTIDAD | TARIFA | COSTO |  | DESCRIPCION |  |  | UNIDAD | CANTIDAD | TARIFA | COSTO
|  | 0 |  |  | 0 | 0 | 0 | 0 |  | 0 |  |  | 0 | 0 | 0 | 0
|  | 0 |  |  | 0 | 0 | 0 | 0 |  | 0 |  |  | 0 | 0 | 0 | 0
|  | 0 |  |  | 0 | 0 | 0 | 0 |  | 0 |  |  | 0 | 0 | 0 | 0
|  | 0 |  |  | 0 | 0 | 0 | 0 |  | 0 |  |  | 0 | 0 | 0 | 0
|  | 0 |  |  | 0 | 0 | 0 | 0 |  | 0 |  |  | 0 | 0 | 0 | 0
|  | 0 |  |  | 0 | 0 | 0 | 0 |  | 0 |  |  | 0 | 0 | 0 | 0
|  | 0 |  |  | 0 | 0 | 0 | 0 |  | 0 |  |  | 0 | 0 | 0 | 0
|  | 0 |  |  | 0 | 0 | 0 | 0 |  | 0 |  |  | 0 | 0 | 0 | 0
|  | 0 |  |  | 0 | 0 | 0 | 0 |  | 0 |  |  | 0 | 0 | 0 | 0
|  | 0 |  |  | 0 | 0 | 0 | 0 |  | 0 |  |  | 0 | 0 | 0 | 0
|  | 0 |  |  | 0 | 0 | 0 | 0 |  | 0 |  |  | 0 | 0 | 0 | 0
|  | 0 |  |  | 0 | 0 | 0 | 0 |  | 0 |  |  | 0 | 0 | 0 | 0
|  | 0 |  |  | 0 | 0 | 0 | 0 |  | 0 |  |  | 0 | 0 | 0 | 0
|  | 0 |  |  | 0 | 0 | 0 | 0 |  | 0 |  |  | 0 | 0 | 0 | 0
|  | 0 |  |  | 0 | 0 | 0 | 0 |  | 0 |  |  | 0 | 0 | 0 | 0
|  | 0 |  |  | 0 | 0 | 0 | 0 |  | 0 |  |  | 0 | 0 | 0 | 0
|  | 0 |  |  | 0 | 0 | 0 | 0 |  | 0 |  |  | 0 | 0 | 0 | 0
|  | 0 |  |  | 0 | 0 | 0 | 0 |  | 0 |  |  | 0 | 0 | 0 | 0
|  | 0 |  |  | 0 | 0 | 0 | 0 |  | 0 |  |  | 0 | 0 | 0 | 0
|  | 0 |  |  | 0 | 0 | 0 | 0 |  | 0 |  |  | 0 | 0 | 0 | 0
|  | SUBTOTAL (P) | [5 empty] | 0 |  | SUBTOTAL (P) | [5 empty] | 0
|  | Piñas, Agosto del 2025 | [7 empty] | Piñas, Agosto del 2025
[5 empty] | TOTAL COSTOS DIRECTOS (M+N+O+P) |  |  | 59.7374 |  |  |  |  | TOTAL COSTOS DIRECTOS (M+N+O+P) |  |  | 17.4161
[5 empty] | INDIRECTOS Y UTILIDADES |  | 19.98% | 11.9355 |  |  |  |  | INDIRECTOS Y UTILIDADES |  | 19.98% | 3.4798
[5 empty] | OTROS INDIRECTOS | [7 empty] | OTROS INDIRECTOS
|  | ING. HÉCTOR IVÁN TAPIA ZÁRATE |  |  | COSTO TOTAL DEL RUBRO |  |  | 71.67 |  | ING. HÉCTOR IVÁN TAPIA ZÁRATE |  |  | COSTO TOTAL DEL RUBRO |  |  | 20.9
|  | PROCURADOR COMÚN CONSORCIO HIDRO PIÑAS EC |  |  | VALOR OFERTADO |  |  | 71.67 |  | PROCURADOR COMÚN CONSORCIO HIDRO PIÑAS EC |  |  | VALOR OFERTADO |  |  | 20.9
[8 empty] | Código: 2.01 | [7 empty] | Código: 22.35
|  | ANALISIS DE PRECIOS UNITARIOS | [7 empty] | ANALISIS DE PRECIOS UNITARIOS
|  | RUBRO: |  |  |  |  | 25 | DE 936 |  | RUBRO: |  |  |  |  | 620 | DE 936
|  | LIMPIEZA MANUAL DEL TERRENO | [5 empty] | 1.001 |  | PUERTA DE MADERA CEDRO. Incluye Tapamarcos, cerradura | [5 empty] | 1.001
|  | DETALLE: |  |  |  |  | UNIDAD: | m2 |  | DETALLE: |  |  |  |  | UNIDAD: | u
|  | 0 | [7 empty] | 0
|  | EQUIPOS | [7 empty] | EQUIPOS
|  | DESCRIPCION |  | CANTIDAD | TARIFA | COSTO HORA | RENDIMIENTO | COSTO |  | DESCRIPCION |  | CANTIDAD | TARIFA | COSTO HORA | RENDIMIENTO | COSTO
|  | Herramientas manuales (5% M.O.) |  | 0 | 0 | 0 |  | 0.01883 |  | 0 |  | 0 | 0 | 0 |  | 0
|  | 0 |  | 0 | 0 | 0 |  | 0 |  | Herramientas manuales (5% M.O.) |  | 0 | 0 | 0 |  | 3.5267
|  | 0 |  | 0 | 0 | 0 |  | 0 |  | 0 |  | 0 | 0 | 0 |  | 0
|  | 0 |  | 0 | 0 | 0 |  | 0 |  | 0 |  | 0 | 0 | 0 |  | 0
|  | 0 |  | 0 | 0 | 0 |  | 0 |  | 0 |  | 0 | 0 | 0 |  | 0
|  | 0 |  | 0 | 0 | 0 |  | 0 |  | 0 |  | 0 | 0 | 0 |  | 0
|  | 0 |  | 0 | 0 | 0 |  | 0 |  | 0 |  | 0 | 0 | 0 |  | 0
|  | 0 |  | 0 | 0 | 0 |  | 0 |  | 0 |  | 0 | 0 | 0 |  | 0
|  | 0 |  | 0 | 0 | 0 |  | 0 |  | 0 |  | 0 | 0 | 0 |  | 0
|  | 0 |  | 0 | 0 | 0 |  | 0 |  | 0 |  | 0 | 0 | 0 |  | 0
|  | 0 |  | 0 | 0 | 0 |  | 0 |  | 0 |  | 0 | 0 | 0 |  | 0
|  | 0 |  | 0 | 0 | 0 |  | 0 |  | 0 |  | 0 | 0 | 0 |  | 0
|  | 0 |  | 0 | 0 | 0 |  | 0 |  | 0 |  | 0 | 0 | 0 |  | 0
|  | 0 |  | 0 | 0 | 0 |  | 0 |  | 0 |  | 0 | 0 | 0 |  | 0
|  | 0 |  | 0 | 0 | 0 |  | 0 |  | 0 |  | 0 | 0 | 0 |  | 0
|  | 0 |  | 0 | 0 | 0 |  | 0 |  | 0 |  | 0 | 0 | 0 |  | 0
|  | 0 |  | 0 | 0 | 0 |  | 0 |  | 0 |  | 0 | 0 | 0 |  | 0
|  | 0 |  | 0 | 0 | 0 |  | 0 |  | 0 |  | 0 | 0 | 0 |  | 0
|  | 0 |  | 0 | 0 | 0 |  | 0 |  | 0 |  | 0 | 0 | 0 |  | 0
|  | 0 |  | 0 | 0 | 0 |  | 0 |  | 0 |  | 0 | 0 | 0 |  | 0
|  | SUBTOTAL (M) | [5 empty] | 0.01883 |  | SUBTOTAL (M) | [5 empty] | 3.5267
|  | MANO DE OBRA | [7 empty] | MANO DE OBRA
|  | DESCRIPCION |  | CANTIDAD | JORNAL/HORA | COSTO-HORA | RENDIMIENTO | COSTO |  | DESCRIPCION |  | CANTIDAD | JORNAL/HORA | COSTO-HORA | RENDIMIENTO | COSTO
|  | Peón |  | 2 | 4.23 | 8.46 | 0.04 | 0.3384 |  | Ayudante de carpintero<EO E2> |  | 1 | 4.23 | 4.23 | 8.2884 | 35.0601
|  | Residente de Obra |  | 0.2 | 4.77 | 0.954 | 0.04 | 0.03816 |  | Carpintero |  | 1 | 4.28 | 4.28 | 8.2884 | 35.4745
|  | 0 |  | 0 | 0 | 0 |  | 0 |  | 0 |  | 0 | 0 | 0 |  | 0
|  | 0 |  | 0 | 0 | 0 |  | 0 |  | 0 |  | 0 | 0 | 0 |  | 0
|  | 0 |  | 0 | 0 | 0 |  | 0 |  | 0 |  | 0 | 0 | 0 |  | 0
|  | 0 |  | 0 | 0 | 0 |  | 0 |  | 0 |  | 0 | 0 | 0 |  | 0
|  | 0 |  | 0 | 0 | 0 |  | 0 |  | 0 |  | 0 | 0 | 0 |  | 0
|  | 0 |  | 0 | 0 | 0 |  | 0 |  | 0 |  | 0 | 0 | 0 |  | 0
|  | 0 |  | 0 | 0 | 0 |  | 0 |  | 0 |  | 0 | 0 | 0 |  | 0
|  | 0 |  | 0 | 0 | 0 |  | 0 |  | 0 |  | 0 | 0 | 0 |  | 0
|  | 0 |  | 0 | 0 | 0 |  | 0 |  | 0 |  | 0 | 0 | 0 |  | 0
|  | 0 |  | 0 | 0 | 0 |  | 0 |  | 0 |  | 0 | 0 | 0 |  | 0
|  | 0 |  | 0 | 0 | 0 |  | 0 |  | 0 |  | 0 | 0 | 0 |  | 0
|  | 0 |  | 0 | 0 | 0 |  | 0 |  | 0 |  | 0 | 0 | 0 |  | 0
|  | 0 |  | 0 | 0 | 0 |  | 0 |  | 0 |  | 0 | 0 | 0 |  | 0
|  | 0 |  | 0 | 0 | 0 |  | 0 |  | 0 |  | 0 | 0 | 0 |  | 0
|  | 0 |  | 0 | 0 | 0 |  | 0 |  | 0 |  | 0 | 0 | 0 |  | 0
|  | 0 |  | 0 | 0 | 0 |  | 0 |  | 0 |  | 0 | 0 | 0 |  | 0
|  | 0 |  | 0 | 0 | 0 |  | 0 |  | 0 |  | 0 | 0 | 0 |  | 0
|  | 0 |  | 0 | 0 | 0 |  | 0 |  | 0 |  | 0 | 0 | 0 |  | 0
|  | SUBTOTAL (N) | [5 empty] | 0.37656 |  | SUBTOTAL (N) | [5 empty] | 70.5346
|  | MATERIALES | [7 empty] | MATERIALES
|  | DESCRIPCION |  |  | UNIDAD | CANTIDAD | P. UNITARIO | COSTO |  | DESCRIPCION |  |  | UNIDAD | CANTIDAD | P. UNITARIO | COSTO
|  | 0 |  |  | 0 | 0 | 0 | 0 |  | PUERTA DE MADERA CEDRO. Incluye Tapamarcos, cerradura |  |  | U | 1 | 357.23 | 357.23
|  | 0 |  |  | 0 | 0 | 0 | 0 |  | 0 |  |  | 0 | 0 | 0 | 0
|  | 0 |  |  | 0 | 0 | 0 | 0 |  | 0 |  |  | 0 | 0 | 0 | 0
|  | 0 |  |  | 0 | 0 | 0 | 0 |  | 0 |  |  | 0 | 0 | 0 | 0
|  | 0 |  |  | 0 | 0 | 0 | 0 |  | 0 |  |  | 0 | 0 | 0 | 0
|  | 0 |  |  | 0 | 0 | 0 | 0 |  | 0 |  |  | 0 | 0 | 0 | 0
|  | 0 |  |  | 0 | 0 | 0 | 0 |  | 0 |  |  | 0 | 0 | 0 | 0
|  | 0 |  |  | 0 | 0 | 0 | 0 |  | 0 |  |  | 0 | 0 | 0 | 0
|  | 0 |  |  | 0 | 0 | 0 | 0 |  | 0 |  |  | 0 | 0 | 0 | 0
|  | 0 |  |  | 0 | 0 | 0 | 0 |  | 0 |  |  | 0 | 0 | 0 | 0
|  | 0 |  |  | 0 | 0 | 0 | 0 |  | 0 |  |  | 0 | 0 | 0 | 0
|  | 0 |  |  | 0 | 0 | 0 | 0 |  | 0 |  |  | 0 | 0 | 0 | 0
|  | 0 |  |  | 0 | 0 | 0 | 0 |  | 0 |  |  | 0 | 0 | 0 | 0
|  | 0 |  |  | 0 | 0 | 0 | 0 |  | 0 |  |  | 0 | 0 | 0 | 0
|  | 0 |  |  | 0 | 0 | 0 | 0 |  | 0 |  |  | 0 | 0 | 0 | 0
|  | 0 |  |  | 0 | 0 | 0 | 0 |  | 0 |  |  | 0 | 0 | 0 | 0
|  | 0 |  |  | 0 | 0 | 0 | 0 |  | 0 |  |  | 0 | 0 | 0 | 0
|  | 0 |  |  | 0 | 0 | 0 | 0 |  | 0 |  |  | 0 | 0 | 0 | 0
|  | 0 |  |  | 0 | 0 | 0 | 0 |  | 0 |  |  | 0 | 0 | 0 | 0
|  | 0 |  |  | 0 | 0 | 0 | 0 |  | 0 |  |  | 0 | 0 | 0 | 0
|  | SUBTOTAL (O) | [5 empty] | 0 |  | SUBTOTAL (O) | [5 empty] | 357.23
|  | TRANSPORTE | [7 empty] | TRANSPORTE
|  | DESCRIPCION |  |  | UNIDAD | CANTIDAD | TARIFA | COSTO |  | DESCRIPCION |  |  | UNIDAD | CANTIDAD | TARIFA | COSTO
|  | 0 |  |  | 0 | 0 | 0 | 0 |  | 0 |  |  | 0 | 0 | 0 | 0
|  | 0 |  |  | 0 | 0 | 0 | 0 |  | 0 |  |  | 0 | 0 | 0 | 0
|  | 0 |  |  | 0 | 0 | 0 | 0 |  | 0 |  |  | 0 | 0 | 0 | 0
|  | 0 |  |  | 0 | 0 | 0 | 0 |  | 0 |  |  | 0 | 0 | 0 | 0
|  | 0 |  |  | 0 | 0 | 0 | 0 |  | 0 |  |  | 0 | 0 | 0 | 0
|  | 0 |  |  | 0 | 0 | 0 | 0 |  | 0 |  |  | 0 | 0 | 0 | 0
|  | 0 |  |  | 0 | 0 | 0 | 0 |  | 0 |  |  | 0 | 0 | 0 | 0
|  | 0 |  |  | 0 | 0 | 0 | 0 |  | 0 |  |  | 0 | 0 | 0 | 0
|  | 0 |  |  | 0 | 0 | 0 | 0 |  | 0 |  |  | 0 | 0 | 0 | 0
|  | 0 |  |  | 0 | 0 | 0 | 0 |  | 0 |  |  | 0 | 0 | 0 | 0
|  | 0 |  |  | 0 | 0 | 0 | 0 |  | 0 |  |  | 0 | 0 | 0 | 0
|  | 0 |  |  | 0 | 0 | 0 | 0 |  | 0 |  |  | 0 | 0 | 0 | 0
|  | 0 |  |  | 0 | 0 | 0 | 0 |  | 0 |  |  | 0 | 0 | 0 | 0
|  | 0 |  |  | 0 | 0 | 0 | 0 |  | 0 |  |  | 0 | 0 | 0 | 0
|  | 0 |  |  | 0 | 0 | 0 | 0 |  | 0 |  |  | 0 | 0 | 0 | 0
|  | 0 |  |  | 0 | 0 | 0 | 0 |  | 0 |  |  | 0 | 0 | 0 | 0
|  | 0 |  |  | 0 | 0 | 0 | 0 |  | 0 |  |  | 0 | 0 | 0 | 0
|  | 0 |  |  | 0 | 0 | 0 | 0 |  | 0 |  |  | 0 | 0 | 0 | 0
|  | 0 |  |  | 0 | 0 | 0 | 0 |  | 0 |  |  | 0 | 0 | 0 | 0
|  | 0 |  |  | 0 | 0 | 0 | 0 |  | 0 |  |  | 0 | 0 | 0 | 0
|  | SUBTOTAL (P) | [5 empty] | 0 |  | SUBTOTAL (P) | [5 empty] | 0
|  | Piñas, Agosto del 2025 | [7 empty] | Piñas, Agosto del 2025
[5 empty] | TOTAL COSTOS DIRECTOS (M+N+O+P) |  |  | 0.39539 |  |  |  |  | TOTAL COSTOS DIRECTOS (M+N+O+P) |  |  | 431.2914
[5 empty] | INDIRECTOS Y UTILIDADES |  | 19.98% | 0.079 |  |  |  |  | INDIRECTOS Y UTILIDADES |  | 19.98% | 86.172
[5 empty] | OTROS INDIRECTOS | [7 empty] | OTROS INDIRECTOS
|  | ING. HÉCTOR IVÁN TAPIA ZÁRATE |  |  | COSTO TOTAL DEL RUBRO |  |  | 0.47 |  | ING. HÉCTOR IVÁN TAPIA ZÁRATE |  |  | COSTO TOTAL DEL RUBRO |  |  | 517.46
|  | PROCURADOR COMÚN CONSORCIO HIDRO PIÑAS EC |  |  | VALOR OFERTADO |  |  | 0.47 |  | PROCURADOR COMÚN CONSORCIO HIDRO PIÑAS EC |  |  | VALOR OFERTADO |  |  | 517.46
[8 empty] | Código: 2.02 | [7 empty] | Código: 22.36
|  | ANALISIS DE PRECIOS UNITARIOS | [7 empty] | ANALISIS DE PRECIOS UNITARIOS
|  | RUBRO: |  |  |  |  | 26 | DE 936 |  | RUBRO: |  |  |  |  | 621 | DE 936
|  | REPLANTEO MANUAL PARA ESTRUCTURAS | [5 empty] | 1.001 |  | CENTRALILLA DE GAS( 0.92x0.50x1.00), Incluye Obra civil, Puerta con ventilacion metálica, Acometidas gas No.2, Multiple de distribucion HG 1''+Valvulas 1/2'' | [5 empty] | 1.001
|  | DETALLE: |  |  |  |  | UNIDAD: | m2 |  | DETALLE: |  |  |  |  | UNIDAD: | u
|  | Herramienta manual | [7 empty] | 0
|  | EQUIPOS | [7 empty] | EQUIPOS
|  | DESCRIPCION |  | CANTIDAD | TARIFA | COSTO HORA | RENDIMIENTO | COSTO |  | DESCRIPCION |  | CANTIDAD | TARIFA | COSTO HORA | RENDIMIENTO | COSTO
|  | Herramientas manuales (5% M.O.) |  | 0 | 0 | 0 |  | 0.01088 |  | 0 |  | 0 | 0 | 0 |  | 0
|  | 0 |  | 0 | 0 | 0 |  | 0 |  | Herramientas manuales (5% M.O.) |  | 0 | 0 | 0 |  | 5.3009
|  | 0 |  | 0 | 0 | 0 |  | 0 |  | 0 |  | 0 | 0 | 0 |  | 0
|  | 0 |  | 0 | 0 | 0 |  | 0 |  | 0 |  | 0 | 0 | 0 |  | 0
|  | 0 |  | 0 | 0 | 0 |  | 0 |  | 0 |  | 0 | 0 | 0 |  | 0
|  | 0 |  | 0 | 0 | 0 |  | 0 |  | 0 |  | 0 | 0 | 0 |  | 0
|  | 0 |  | 0 | 0 | 0 |  | 0 |  | 0 |  | 0 | 0 | 0 |  | 0
|  | 0 |  | 0 | 0 | 0 |  | 0 |  | 0 |  | 0 | 0 | 0 |  | 0
|  | 0 |  | 0 | 0 | 0 |  | 0 |  | 0 |  | 0 | 0 | 0 |  | 0
|  | 0 |  | 0 | 0 | 0 |  | 0 |  | 0 |  | 0 | 0 | 0 |  | 0
|  | 0 |  | 0 | 0 | 0 |  | 0 |  | 0 |  | 0 | 0 | 0 |  | 0
|  | 0 |  | 0 | 0 | 0 |  | 0 |  | 0 |  | 0 | 0 | 0 |  | 0
|  | 0 |  | 0 | 0 | 0 |  | 0 |  | 0 |  | 0 | 0 | 0 |  | 0
|  | 0 |  | 0 | 0 | 0 |  | 0 |  | 0 |  | 0 | 0 | 0 |  | 0
|  | 0 |  | 0 | 0 | 0 |  | 0 |  | 0 |  | 0 | 0 | 0 |  | 0
|  | 0 |  | 0 | 0 | 0 |  | 0 |  | 0 |  | 0 | 0 | 0 |  | 0
|  | 0 |  | 0 | 0 | 0 |  | 0 |  | 0 |  | 0 | 0 | 0 |  | 0
|  | 0 |  | 0 | 0 | 0 |  | 0 |  | 0 |  | 0 | 0 | 0 |  | 0
|  | 0 |  | 0 | 0 | 0 |  | 0 |  | 0 |  | 0 | 0 | 0 |  | 0
|  | 0 |  | 0 | 0 | 0 |  | 0 |  | 0 |  | 0 | 0 | 0 |  | 0
|  | SUBTOTAL (M) | [5 empty] | 0.01088 |  | SUBTOTAL (M) | [5 empty] | 5.3009
|  | MANO DE OBRA | [7 empty] | MANO DE OBRA
|  | DESCRIPCION |  | CANTIDAD | JORNAL/HORA | COSTO-HORA | RENDIMIENTO | COSTO |  | DESCRIPCION |  | CANTIDAD | JORNAL/HORA | COSTO-HORA | RENDIMIENTO | COSTO
|  | Peón |  | 1 | 4.23 | 4.23 | 0.023 | 0.09729 |  | Ayudante de plomero<EO E2> |  | 1 | 4.23 | 4.23 | 8.2891 | 35.063
|  | Albañil |  | 1 | 4.28 | 4.28 | 0.023 | 0.09844 |  | Técnico electromecánico de construcción |  | 1 | 4.28 | 4.28 | 8.2891 | 35.4774
|  | Residente de Obra |  | 0.2 | 4.77 | 0.954 | 0.023 | 0.02194 |  | Plomero |  | 1 | 4.28 | 4.28 | 8.2891 | 35.4774
|  | 0 |  | 0 | 0 | 0 |  | 0 |  | 0 |  | 0 | 0 | 0 |  | 0
|  | 0 |  | 0 | 0 | 0 |  | 0 |  | 0 |  | 0 | 0 | 0 |  | 0
|  | 0 |  | 0 | 0 | 0 |  | 0 |  | 0 |  | 0 | 0 | 0 |  | 0
|  | 0 |  | 0 | 0 | 0 |  | 0 |  | 0 |  | 0 | 0 | 0 |  | 0
|  | 0 |  | 0 | 0 | 0 |  | 0 |  | 0 |  | 0 | 0 | 0 |  | 0
|  | 0 |  | 0 | 0 | 0 |  | 0 |  | 0 |  | 0 | 0 | 0 |  | 0
|  | 0 |  | 0 | 0 | 0 |  | 0 |  | 0 |  | 0 | 0 | 0 |  | 0
|  | 0 |  | 0 | 0 | 0 |  | 0 |  | 0 |  | 0 | 0 | 0 |  | 0
|  | 0 |  | 0 | 0 | 0 |  | 0 |  | 0 |  | 0 | 0 | 0 |  | 0
|  | 0 |  | 0 | 0 | 0 |  | 0 |  | 0 |  | 0 | 0 | 0 |  | 0
|  | 0 |  | 0 | 0 | 0 |  | 0 |  | 0 |  | 0 | 0 | 0 |  | 0
|  | 0 |  | 0 | 0 | 0 |  | 0 |  | 0 |  | 0 | 0 | 0 |  | 0
|  | 0 |  | 0 | 0 | 0 |  | 0 |  | 0 |  | 0 | 0 | 0 |  | 0
|  | 0 |  | 0 | 0 | 0 |  | 0 |  | 0 |  | 0 | 0 | 0 |  | 0
|  | 0 |  | 0 | 0 | 0 |  | 0 |  | 0 |  | 0 | 0 | 0 |  | 0
|  | 0 |  | 0 | 0 | 0 |  | 0 |  | 0 |  | 0 | 0 | 0 |  | 0
|  | 0 |  | 0 | 0 | 0 |  | 0 |  | 0 |  | 0 | 0 | 0 |  | 0
|  | SUBTOTAL (N) | [5 empty] | 0.21767 |  | SUBTOTAL (N) | [5 empty] | 106.0178
|  | MATERIALES | [7 empty] | MATERIALES
|  | DESCRIPCION |  |  | UNIDAD | CANTIDAD | P. UNITARIO | COSTO |  | DESCRIPCION |  |  | UNIDAD | CANTIDAD | P. UNITARIO | COSTO
|  | Esmalte |  |  | gl | 0.001 | 27.85 | 0.02785 |  | CENTRALILLA DE GAS( 0.92x0.50x1.00), Incluye Obra civil, Puerta con ventilacion metálica, Acometidas gas No.2, Multiple de distribucion HG 1''+Valvulas 1/2'' |  |  | U | 1 | 1200 | 1200
|  | Estacas,varios |  |  | global | 1 | 0.34 | 0.34 |  | 0 |  |  | 0 | 0 | 0 | 0
|  | 0 |  |  | 0 | 0 | 0 | 0 |  | 0 |  |  | 0 | 0 | 0 | 0
|  | 0 |  |  | 0 | 0 | 0 | 0 |  | 0 |  |  | 0 | 0 | 0 | 0
|  | 0 |  |  | 0 | 0 | 0 | 0 |  | 0 |  |  | 0 | 0 | 0 | 0
|  | 0 |  |  | 0 | 0 | 0 | 0 |  | 0 |  |  | 0 | 0 | 0 | 0
|  | 0 |  |  | 0 | 0 | 0 | 0 |  | 0 |  |  | 0 | 0 | 0 | 0
|  | 0 |  |  | 0 | 0 | 0 | 0 |  | 0 |  |  | 0 | 0 | 0 | 0
|  | 0 |  |  | 0 | 0 | 0 | 0 |  | 0 |  |  | 0 | 0 | 0 | 0
|  | 0 |  |  | 0 | 0 | 0 | 0 |  | 0 |  |  | 0 | 0 | 0 | 0
|  | 0 |  |  | 0 | 0 | 0 | 0 |  | 0 |  |  | 0 | 0 | 0 | 0
|  | 0 |  |  | 0 | 0 | 0 | 0 |  | 0 |  |  | 0 | 0 | 0 | 0
|  | 0 |  |  | 0 | 0 | 0 | 0 |  | 0 |  |  | 0 | 0 | 0 | 0
|  | 0 |  |  | 0 | 0 | 0 | 0 |  | 0 |  |  | 0 | 0 | 0 | 0
|  | 0 |  |  | 0 | 0 | 0 | 0 |  | 0 |  |  | 0 | 0 | 0 | 0
|  | 0 |  |  | 0 | 0 | 0 | 0 |  | 0 |  |  | 0 | 0 | 0 | 0
|  | 0 |  |  | 0 | 0 | 0 | 0 |  | 0 |  |  | 0 | 0 | 0 | 0
|  | 0 |  |  | 0 | 0 | 0 | 0 |  | 0 |  |  | 0 | 0 | 0 | 0
|  | 0 |  |  | 0 | 0 | 0 | 0 |  | 0 |  |  | 0 | 0 | 0 | 0
|  | 0 |  |  | 0 | 0 | 0 | 0 |  | 0 |  |  | 0 | 0 | 0 | 0
|  | SUBTOTAL (O) | [5 empty] | 0.36785 |  | SUBTOTAL (O) | [5 empty] | 1200
|  | TRANSPORTE | [7 empty] | TRANSPORTE
|  | DESCRIPCION |  |  | UNIDAD | CANTIDAD | TARIFA | COSTO |  | DESCRIPCION |  |  | UNIDAD | CANTIDAD | TARIFA | COSTO
|  | 0 |  |  | 0 | 0 | 0 | 0 |  | 0 |  |  | 0 | 0 | 0 | 0
|  | 0 |  |  | 0 | 0 | 0 | 0 |  | 0 |  |  | 0 | 0 | 0 | 0
|  | 0 |  |  | 0 | 0 | 0 | 0 |  | 0 |  |  | 0 | 0 | 0 | 0
|  | 0 |  |  | 0 | 0 | 0 | 0 |  | 0 |  |  | 0 | 0 | 0 | 0
|  | 0 |  |  | 0 | 0 | 0 | 0 |  | 0 |  |  | 0 | 0 | 0 | 0
|  | 0 |  |  | 0 | 0 | 0 | 0 |  | 0 |  |  | 0 | 0 | 0 | 0
|  | 0 |  |  | 0 | 0 | 0 | 0 |  | 0 |  |  | 0 | 0 | 0 | 0
|  | 0 |  |  | 0 | 0 | 0 | 0 |  | 0 |  |  | 0 | 0 | 0 | 0
|  | 0 |  |  | 0 | 0 | 0 | 0 |  | 0 |  |  | 0 | 0 | 0 | 0
|  | 0 |  |  | 0 | 0 | 0 | 0 |  | 0 |  |  | 0 | 0 | 0 | 0
|  | 0 |  |  | 0 | 0 | 0 | 0 |  | 0 |  |  | 0 | 0 | 0 | 0
|  | 0 |  |  | 0 | 0 | 0 | 0 |  | 0 |  |  | 0 | 0 | 0 | 0
|  | 0 |  |  | 0 | 0 | 0 | 0 |  | 0 |  |  | 0 | 0 | 0 | 0
|  | 0 |  |  | 0 | 0 | 0 | 0 |  | 0 |  |  | 0 | 0 | 0 | 0
|  | 0 |  |  | 0 | 0 | 0 | 0 |  | 0 |  |  | 0 | 0 | 0 | 0
|  | 0 |  |  | 0 | 0 | 0 | 0 |  | 0 |  |  | 0 | 0 | 0 | 0
|  | 0 |  |  | 0 | 0 | 0 | 0 |  | 0 |  |  | 0 | 0 | 0 | 0
|  | 0 |  |  | 0 | 0 | 0 | 0 |  | 0 |  |  | 0 | 0 | 0 | 0
|  | 0 |  |  | 0 | 0 | 0 | 0 |  | 0 |  |  | 0 | 0 | 0 | 0
|  | 0 |  |  | 0 | 0 | 0 | 0 |  | 0 |  |  | 0 | 0 | 0 | 0
|  | SUBTOTAL (P) | [5 empty] | 0 |  | SUBTOTAL (P) | [5 empty] | 0
|  | Piñas, Agosto del 2025 | [7 empty] | Piñas, Agosto del 2025
[5 empty] | TOTAL COSTOS DIRECTOS (M+N+O+P) |  |  | 0.5964 |  |  |  |  | TOTAL COSTOS DIRECTOS (M+N+O+P) |  |  | 1311.3187
[5 empty] | INDIRECTOS Y UTILIDADES |  | 19.98% | 0.11916 |  |  |  |  | INDIRECTOS Y UTILIDADES |  | 19.98% | 262.0015
[5 empty] | OTROS INDIRECTOS | [7 empty] | OTROS INDIRECTOS
|  | ING. HÉCTOR IVÁN TAPIA ZÁRATE |  |  | COSTO TOTAL DEL RUBRO |  |  | 0.72 |  | ING. HÉCTOR IVÁN TAPIA ZÁRATE |  |  | COSTO TOTAL DEL RUBRO |  |  | 1573.32
|  | PROCURADOR COMÚN CONSORCIO HIDRO PIÑAS EC |  |  | VALOR OFERTADO |  |  | 0.72 |  | PROCURADOR COMÚN CONSORCIO HIDRO PIÑAS EC |  |  | VALOR OFERTADO |  |  | 1573.32
[8 empty] | Código: 2.03 | [7 empty] | Código: 22.37
|  | ANALISIS DE PRECIOS UNITARIOS | [7 empty] | ANALISIS DE PRECIOS UNITARIOS
|  | RUBRO: |  |  |  |  | 27 | DE 936 |  | RUBRO: |  |  |  |  | 622 | DE 936
|  | DEMOLICION DE ESTRUCTURA DE HORMIGON | [5 empty] | 1.001 |  | LUMINARIA CIRCULAR LED 30cm | [5 empty] | 1.001
|  | DETALLE: |  |  |  |  | UNIDAD: | m3 |  | DETALLE: |  |  |  |  | UNIDAD: | u
|  | 0 | [7 empty] | 0
|  | EQUIPOS | [7 empty] | EQUIPOS
|  | DESCRIPCION |  | CANTIDAD | TARIFA | COSTO HORA | RENDIMIENTO | COSTO |  | DESCRIPCION |  | CANTIDAD | TARIFA | COSTO HORA | RENDIMIENTO | COSTO
|  | Herramientas manuales (5% M.O.) |  | 0 | 0 | 0 |  | 3.3271 |  | Herramientas manuales (5% M.O.) |  | 0 | 0 | 0 |  | 0.25328
|  | 0 |  | 0 | 0 | 0 |  | 0 |  | 0 |  | 0 | 0 | 0 |  | 0
|  | 0 |  | 0 | 0 | 0 |  | 0 |  | 0 |  | 0 | 0 | 0 |  | 0
|  | 0 |  | 0 | 0 | 0 |  | 0 |  | 0 |  | 0 | 0 | 0 |  | 0
|  | 0 |  | 0 | 0 | 0 |  | 0 |  | 0 |  | 0 | 0 | 0 |  | 0
|  | 0 |  | 0 | 0 | 0 |  | 0 |  | 0 |  | 0 | 0 | 0 |  | 0
|  | 0 |  | 0 | 0 | 0 |  | 0 |  | 0 |  | 0 | 0 | 0 |  | 0
|  | 0 |  | 0 | 0 | 0 |  | 0 |  | 0 |  | 0 | 0 | 0 |  | 0
|  | 0 |  | 0 | 0 | 0 |  | 0 |  | 0 |  | 0 | 0 | 0 |  | 0
|  | 0 |  | 0 | 0 | 0 |  | 0 |  | 0 |  | 0 | 0 | 0 |  | 0
|  | 0 |  | 0 | 0 | 0 |  | 0 |  | 0 |  | 0 | 0 | 0 |  | 0
|  | 0 |  | 0 | 0 | 0 |  | 0 |  | 0 |  | 0 | 0 | 0 |  | 0
|  | 0 |  | 0 | 0 | 0 |  | 0 |  | 0 |  | 0 | 0 | 0 |  | 0
|  | 0 |  | 0 | 0 | 0 |  | 0 |  | 0 |  | 0 | 0 | 0 |  | 0
|  | 0 |  | 0 | 0 | 0 |  | 0 |  | 0 |  | 0 | 0 | 0 |  | 0
|  | 0 |  | 0 | 0 | 0 |  | 0 |  | 0 |  | 0 | 0 | 0 |  | 0
|  | 0 |  | 0 | 0 | 0 |  | 0 |  | 0 |  | 0 | 0 | 0 |  | 0
|  | 0 |  | 0 | 0 | 0 |  | 0 |  | 0 |  | 0 | 0 | 0 |  | 0
|  | 0 |  | 0 | 0 | 0 |  | 0 |  | 0 |  | 0 | 0 | 0 |  | 0
|  | 0 |  | 0 | 0 | 0 |  | 0 |  | 0 |  | 0 | 0 | 0 |  | 0
|  | SUBTOTAL (M) | [5 empty] | 3.3271 |  | SUBTOTAL (M) | [5 empty] | 0.25328
|  | MANO DE OBRA | [7 empty] | MANO DE OBRA
|  | DESCRIPCION |  | CANTIDAD | JORNAL/HORA | COSTO-HORA | RENDIMIENTO | COSTO |  | DESCRIPCION |  | CANTIDAD | JORNAL/HORA | COSTO-HORA | RENDIMIENTO | COSTO
|  | Peón |  | 1 | 4.23 | 4.23 | 14.2857 | 60.4286 |  | Electricista |  | 1 | 4.28 | 4.28 | 0.59524 | 2.5476
|  | Albañil |  | 0.1 | 4.28 | 0.428 | 14.2857 | 6.1143 |  | Ayudante de electricista<EO E2> |  | 1 | 4.23 | 4.23 | 0.59524 | 2.5179
|  | 0 |  | 0 | 0 | 0 |  | 0 |  | 0 |  | 0 | 0 | 0 |  | 0
|  | 0 |  | 0 | 0 | 0 |  | 0 |  | 0 |  | 0 | 0 | 0 |  | 0
|  | 0 |  | 0 | 0 | 0 |  | 0 |  | 0 |  | 0 | 0 | 0 |  | 0
|  | 0 |  | 0 | 0 | 0 |  | 0 |  | 0 |  | 0 | 0 | 0 |  | 0
|  | 0 |  | 0 | 0 | 0 |  | 0 |  | 0 |  | 0 | 0 | 0 |  | 0
|  | 0 |  | 0 | 0 | 0 |  | 0 |  | 0 |  | 0 | 0 | 0 |  | 0
|  | 0 |  | 0 | 0 | 0 |  | 0 |  | 0 |  | 0 | 0 | 0 |  | 0
|  | 0 |  | 0 | 0 | 0 |  | 0 |  | 0 |  | 0 | 0 | 0 |  | 0
|  | 0 |  | 0 | 0 | 0 |  | 0 |  | 0 |  | 0 | 0 | 0 |  | 0
|  | 0 |  | 0 | 0 | 0 |  | 0 |  | 0 |  | 0 | 0 | 0 |  | 0
|  | 0 |  | 0 | 0 | 0 |  | 0 |  | 0 |  | 0 | 0 | 0 |  | 0
|  | 0 |  | 0 | 0 | 0 |  | 0 |  | 0 |  | 0 | 0 | 0 |  | 0
|  | 0 |  | 0 | 0 | 0 |  | 0 |  | 0 |  | 0 | 0 | 0 |  | 0
|  | 0 |  | 0 | 0 | 0 |  | 0 |  | 0 |  | 0 | 0 | 0 |  | 0
|  | 0 |  | 0 | 0 | 0 |  | 0 |  | 0 |  | 0 | 0 | 0 |  | 0
|  | 0 |  | 0 | 0 | 0 |  | 0 |  | 0 |  | 0 | 0 | 0 |  | 0
|  | 0 |  | 0 | 0 | 0 |  | 0 |  | 0 |  | 0 | 0 | 0 |  | 0
|  | 0 |  | 0 | 0 | 0 |  | 0 |  | 0 |  | 0 | 0 | 0 |  | 0
|  | SUBTOTAL (N) | [5 empty] | 66.5428 |  | SUBTOTAL (N) | [5 empty] | 5.0655
|  | MATERIALES | [7 empty] | MATERIALES
|  | DESCRIPCION |  |  | UNIDAD | CANTIDAD | P. UNITARIO | COSTO |  | DESCRIPCION |  |  | UNIDAD | CANTIDAD | P. UNITARIO | COSTO
|  | 0 |  |  | 0 | 0 | 0 | 0 |  | LUMINARIA CIRCULAR LED 30cm |  |  | U | 1 | 30 | 30
|  | 0 |  |  | 0 | 0 | 0 | 0 |  | 0 |  |  | 0 | 0 | 0 | 0
|  | 0 |  |  | 0 | 0 | 0 | 0 |  | 0 |  |  | 0 | 0 | 0 | 0
|  | 0 |  |  | 0 | 0 | 0 | 0 |  | 0 |  |  | 0 | 0 | 0 | 0
|  | 0 |  |  | 0 | 0 | 0 | 0 |  | 0 |  |  | 0 | 0 | 0 | 0
|  | 0 |  |  | 0 | 0 | 0 | 0 |  | 0 |  |  | 0 | 0 | 0 | 0
|  | 0 |  |  | 0 | 0 | 0 | 0 |  | 0 |  |  | 0 | 0 | 0 | 0
|  | 0 |  |  | 0 | 0 | 0 | 0 |  | 0 |  |  | 0 | 0 | 0 | 0
|  | 0 |  |  | 0 | 0 | 0 | 0 |  | 0 |  |  | 0 | 0 | 0 | 0
|  | 0 |  |  | 0 | 0 | 0 | 0 |  | 0 |  |  | 0 | 0 | 0 | 0
|  | 0 |  |  | 0 | 0 | 0 | 0 |  | 0 |  |  | 0 | 0 | 0 | 0
|  | 0 |  |  | 0 | 0 | 0 | 0 |  | 0 |  |  | 0 | 0 | 0 | 0
|  | 0 |  |  | 0 | 0 | 0 | 0 |  | 0 |  |  | 0 | 0 | 0 | 0
|  | 0 |  |  | 0 | 0 | 0 | 0 |  | 0 |  |  | 0 | 0 | 0 | 0
|  | 0 |  |  | 0 | 0 | 0 | 0 |  | 0 |  |  | 0 | 0 | 0 | 0
|  | 0 |  |  | 0 | 0 | 0 | 0 |  | 0 |  |  | 0 | 0 | 0 | 0
|  | 0 |  |  | 0 | 0 | 0 | 0 |  | 0 |  |  | 0 | 0 | 0 | 0
|  | 0 |  |  | 0 | 0 | 0 | 0 |  | 0 |  |  | 0 | 0 | 0 | 0
|  | 0 |  |  | 0 | 0 | 0 | 0 |  | 0 |  |  | 0 | 0 | 0 | 0
|  | 0 |  |  | 0 | 0 | 0 | 0 |  | 0 |  |  | 0 | 0 | 0 | 0
|  | SUBTOTAL (O) | [5 empty] | 0 |  | SUBTOTAL (O) | [5 empty] | 30
|  | TRANSPORTE | [7 empty] | TRANSPORTE
|  | DESCRIPCION |  |  | UNIDAD | CANTIDAD | TARIFA | COSTO |  | DESCRIPCION |  |  | UNIDAD | CANTIDAD | TARIFA | COSTO
|  | 0 |  |  | 0 | 0 | 0 | 0 |  | 0 |  |  | 0 | 0 | 0 | 0
|  | 0 |  |  | 0 | 0 | 0 | 0 |  | 0 |  |  | 0 | 0 | 0 | 0
|  | 0 |  |  | 0 | 0 | 0 | 0 |  | 0 |  |  | 0 | 0 | 0 | 0
|  | 0 |  |  | 0 | 0 | 0 | 0 |  | 0 |  |  | 0 | 0 | 0 | 0
|  | 0 |  |  | 0 | 0 | 0 | 0 |  | 0 |  |  | 0 | 0 | 0 | 0
|  | 0 |  |  | 0 | 0 | 0 | 0 |  | 0 |  |  | 0 | 0 | 0 | 0
|  | 0 |  |  | 0 | 0 | 0 | 0 |  | 0 |  |  | 0 | 0 | 0 | 0
|  | 0 |  |  | 0 | 0 | 0 | 0 |  | 0 |  |  | 0 | 0 | 0 | 0
|  | 0 |  |  | 0 | 0 | 0 | 0 |  | 0 |  |  | 0 | 0 | 0 | 0
|  | 0 |  |  | 0 | 0 | 0 | 0 |  | 0 |  |  | 0 | 0 | 0 | 0
|  | 0 |  |  | 0 | 0 | 0 | 0 |  | 0 |  |  | 0 | 0 | 0 | 0
|  | 0 |  |  | 0 | 0 | 0 | 0 |  | 0 |  |  | 0 | 0 | 0 | 0
|  | 0 |  |  | 0 | 0 | 0 | 0 |  | 0 |  |  | 0 | 0 | 0 | 0
|  | 0 |  |  | 0 | 0 | 0 | 0 |  | 0 |  |  | 0 | 0 | 0 | 0
|  | 0 |  |  | 0 | 0 | 0 | 0 |  | 0 |  |  | 0 | 0 | 0 | 0
|  | 0 |  |  | 0 | 0 | 0 | 0 |  | 0 |  |  | 0 | 0 | 0 | 0
|  | 0 |  |  | 0 | 0 | 0 | 0 |  | 0 |  |  | 0 | 0 | 0 | 0
|  | 0 |  |  | 0 | 0 | 0 | 0 |  | 0 |  |  | 0 | 0 | 0 | 0
|  | 0 |  |  | 0 | 0 | 0 | 0 |  | 0 |  |  | 0 | 0 | 0 | 0
|  | 0 |  |  | 0 | 0 | 0 | 0 |  | 0 |  |  | 0 | 0 | 0 | 0
|  | SUBTOTAL (P) | [5 empty] | 0 |  | SUBTOTAL (P) | [5 empty] | 0
|  | Piñas, Agosto del 2025 | [7 empty] | Piñas, Agosto del 2025
[5 empty] | TOTAL COSTOS DIRECTOS (M+N+O+P) |  |  | 69.87 |  |  |  |  | TOTAL COSTOS DIRECTOS (M+N+O+P) |  |  | 35.3188
[5 empty] | INDIRECTOS Y UTILIDADES |  | 19.98% | 13.96 |  |  |  |  | INDIRECTOS Y UTILIDADES |  | 19.98% | 7.0567
[5 empty] | OTROS INDIRECTOS | [7 empty] | OTROS INDIRECTOS
|  | ING. HÉCTOR IVÁN TAPIA ZÁRATE |  |  | COSTO TOTAL DEL RUBRO |  |  | 83.83 |  | ING. HÉCTOR IVÁN TAPIA ZÁRATE |  |  | COSTO TOTAL DEL RUBRO |  |  | 42.38
|  | PROCURADOR COMÚN CONSORCIO HIDRO PIÑAS EC |  |  | VALOR OFERTADO |  |  | 83.83 |  | PROCURADOR COMÚN CONSORCIO HIDRO PIÑAS EC |  |  | VALOR OFERTADO |  |  | 42.38
[8 empty] | Código: 2.04 | [7 empty] | Código: 22.38
|  | ANALISIS DE PRECIOS UNITARIOS | [7 empty] | ANALISIS DE PRECIOS UNITARIOS
|  | RUBRO: |  |  |  |  | 28 | DE 936 |  | RUBRO: |  |  |  |  | 623 | DE 936
|  | EXCAVACIÓN A MANO DE ESTRUCTURAS MENORES | [5 empty] | 1.001 |  | TABLERO TERMICO GE 4 PT. 4 BREAKERS | [5 empty] | 1.001
|  | DETALLE: |  |  |  |  | UNIDAD: | m3 |  | DETALLE: |  |  |  |  | UNIDAD: | u.
|  | 0 | [7 empty] | 0
|  | EQUIPOS | [7 empty] | EQUIPOS
|  | DESCRIPCION |  | CANTIDAD | TARIFA | COSTO HORA | RENDIMIENTO | COSTO |  | DESCRIPCION |  | CANTIDAD | TARIFA | COSTO HORA | RENDIMIENTO | COSTO
|  | Herramientas manuales (5% M.O.) |  | 0 | 0 | 0 |  | 0.55567 |  | Herramientas manuales (5% M.O.) |  | 1 | 0 | 0 |  | 2.161
|  | 0 |  | 0 | 0 | 0 |  | 0 |  | 0 |  | 0 | 0 | 0 |  | 0
|  | 0 |  | 0 | 0 | 0 |  | 0 |  | 0 |  | 0 | 0 | 0 |  | 0
|  | 0 |  | 0 | 0 | 0 |  | 0 |  | 0 |  | 0 | 0 | 0 |  | 0
|  | 0 |  | 0 | 0 | 0 |  | 0 |  | 0 |  | 0 | 0 | 0 |  | 0
|  | 0 |  | 0 | 0 | 0 |  | 0 |  | 0 |  | 0 | 0 | 0 |  | 0
|  | 0 |  | 0 | 0 | 0 |  | 0 |  | 0 |  | 0 | 0 | 0 |  | 0
|  | 0 |  | 0 | 0 | 0 |  | 0 |  | 0 |  | 0 | 0 | 0 |  | 0
|  | 0 |  | 0 | 0 | 0 |  | 0 |  | 0 |  | 0 | 0 | 0 |  | 0
|  | 0 |  | 0 | 0 | 0 |  | 0 |  | 0 |  | 0 | 0 | 0 |  | 0
|  | 0 |  | 0 | 0 | 0 |  | 0 |  | 0 |  | 0 | 0 | 0 |  | 0
|  | 0 |  | 0 | 0 | 0 |  | 0 |  | 0 |  | 0 | 0 | 0 |  | 0
|  | 0 |  | 0 | 0 | 0 |  | 0 |  | 0 |  | 0 | 0 | 0 |  | 0
|  | 0 |  | 0 | 0 | 0 |  | 0 |  | 0 |  | 0 | 0 | 0 |  | 0
|  | 0 |  | 0 | 0 | 0 |  | 0 |  | 0 |  | 0 | 0 | 0 |  | 0
|  | 0 |  | 0 | 0 | 0 |  | 0 |  | 0 |  | 0 | 0 | 0 |  | 0
|  | 0 |  | 0 | 0 | 0 |  | 0 |  | 0 |  | 0 | 0 | 0 |  | 0
|  | 0 |  | 0 | 0 | 0 |  | 0 |  | 0 |  | 0 | 0 | 0 |  | 0
|  | 0 |  | 0 | 0 | 0 |  | 0 |  | 0 |  | 0 | 0 | 0 |  | 0
|  | 0 |  | 0 | 0 | 0 |  | 0 |  | 0 |  | 0 | 0 | 0 |  | 0
|  | SUBTOTAL (M) | [5 empty] | 0.55567 |  | SUBTOTAL (M) | [5 empty] | 2.161
|  | MANO DE OBRA | [7 empty] | MANO DE OBRA
|  | DESCRIPCION |  | CANTIDAD | JORNAL/HORA | COSTO-HORA | RENDIMIENTO | COSTO |  | DESCRIPCION |  | CANTIDAD | JORNAL/HORA | COSTO-HORA | RENDIMIENTO | COSTO
|  | Peón |  | 2 | 4.23 | 8.46 | 0.78423 | 6.6346 |  | Albañil |  | 1 | 4.28 | 4.28 | 2.5394 | 10.8685
|  | Albañil |  | 1 | 4.28 | 4.28 | 0.78423 | 3.3565 |  | Ayudante de albañil<EO E2> |  | 1 | 4.23 | 4.23 | 2.5394 | 10.7415
|  | Residente de Obra |  | 0.3 | 4.77 | 1.431 | 0.78423 | 1.1222 |  | Electricista |  | 1 | 4.28 | 4.28 | 2.5394 | 10.8685
|  | 0 |  | 0 | 0 | 0 |  | 0 |  | Ayudante de electricista<EO E2> |  | 1 | 4.23 | 4.23 | 2.5394 | 10.7415
|  | 0 |  | 0 | 0 | 0 |  | 0 |  | 0 |  | 0 | 0 | 0 |  | 0
|  | 0 |  | 0 | 0 | 0 |  | 0 |  | 0 |  | 0 | 0 | 0 |  | 0
|  | 0 |  | 0 | 0 | 0 |  | 0 |  | 0 |  | 0 | 0 | 0 |  | 0
|  | 0 |  | 0 | 0 | 0 |  | 0 |  | 0 |  | 0 | 0 | 0 |  | 0
|  | 0 |  | 0 | 0 | 0 |  | 0 |  | 0 |  | 0 | 0 | 0 |  | 0
|  | 0 |  | 0 | 0 | 0 |  | 0 |  | 0 |  | 0 | 0 | 0 |  | 0
|  | 0 |  | 0 | 0 | 0 |  | 0 |  | 0 |  | 0 | 0 | 0 |  | 0
|  | 0 |  | 0 | 0 | 0 |  | 0 |  | 0 |  | 0 | 0 | 0 |  | 0
|  | 0 |  | 0 | 0 | 0 |  | 0 |  | 0 |  | 0 | 0 | 0 |  | 0
|  | 0 |  | 0 | 0 | 0 |  | 0 |  | 0 |  | 0 | 0 | 0 |  | 0
|  | 0 |  | 0 | 0 | 0 |  | 0 |  | 0 |  | 0 | 0 | 0 |  | 0
|  | 0 |  | 0 | 0 | 0 |  | 0 |  | 0 |  | 0 | 0 | 0 |  | 0
|  | 0 |  | 0 | 0 | 0 |  | 0 |  | 0 |  | 0 | 0 | 0 |  | 0
|  | 0 |  | 0 | 0 | 0 |  | 0 |  | 0 |  | 0 | 0 | 0 |  | 0
|  | 0 |  | 0 | 0 | 0 |  | 0 |  | 0 |  | 0 | 0 | 0 |  | 0
|  | 0 |  | 0 | 0 | 0 |  | 0 |  | 0 |  | 0 | 0 | 0 |  | 0
|  | SUBTOTAL (N) | [5 empty] | 11.1133 |  | SUBTOTAL (N) | [5 empty] | 43.2199
|  | MATERIALES | [7 empty] | MATERIALES
|  | DESCRIPCION |  |  | UNIDAD | CANTIDAD | P. UNITARIO | COSTO |  | DESCRIPCION |  |  | UNIDAD | CANTIDAD | P. UNITARIO | COSTO
|  | 0 |  |  | 0 | 0 | 0 | 0 |  | Caja de circuitos 4 disyuntores |  |  | U | 1 | 45 | 45
|  | 0 |  |  | 0 | 0 | 0 | 0 |  | BRAKER 1 POLO 15-50 A |  |  | U | 4 | 15 | 60
|  | 0 |  |  | 0 | 0 | 0 | 0 |  | 0 |  |  | 0 | 0 | 0 | 0
|  | 0 |  |  | 0 | 0 | 0 | 0 |  | 0 |  |  | 0 | 0 | 0 | 0
|  | 0 |  |  | 0 | 0 | 0 | 0 |  | 0 |  |  | 0 | 0 | 0 | 0
|  | 0 |  |  | 0 | 0 | 0 | 0 |  | 0 |  |  | 0 | 0 | 0 | 0
|  | 0 |  |  | 0 | 0 | 0 | 0 |  | 0 |  |  | 0 | 0 | 0 | 0
|  | 0 |  |  | 0 | 0 | 0 | 0 |  | 0 |  |  | 0 | 0 | 0 | 0
|  | 0 |  |  | 0 | 0 | 0 | 0 |  | 0 |  |  | 0 | 0 | 0 | 0
|  | 0 |  |  | 0 | 0 | 0 | 0 |  | 0 |  |  | 0 | 0 | 0 | 0
|  | 0 |  |  | 0 | 0 | 0 | 0 |  | 0 |  |  | 0 | 0 | 0 | 0
|  | 0 |  |  | 0 | 0 | 0 | 0 |  | 0 |  |  | 0 | 0 | 0 | 0
|  | 0 |  |  | 0 | 0 | 0 | 0 |  | 0 |  |  | 0 | 0 | 0 | 0
|  | 0 |  |  | 0 | 0 | 0 | 0 |  | 0 |  |  | 0 | 0 | 0 | 0
|  | 0 |  |  | 0 | 0 | 0 | 0 |  | 0 |  |  | 0 | 0 | 0 | 0
|  | 0 |  |  | 0 | 0 | 0 | 0 |  | 0 |  |  | 0 | 0 | 0 | 0
|  | 0 |  |  | 0 | 0 | 0 | 0 |  | 0 |  |  | 0 | 0 | 0 | 0
|  | 0 |  |  | 0 | 0 | 0 | 0 |  | 0 |  |  | 0 | 0 | 0 | 0
|  | 0 |  |  | 0 | 0 | 0 | 0 |  | 0 |  |  | 0 | 0 | 0 | 0
|  | 0 |  |  | 0 | 0 | 0 | 0 |  | 0 |  |  | 0 | 0 | 0 | 0
|  | SUBTOTAL (O) | [5 empty] | 0 |  | SUBTOTAL (O) | [5 empty] | 105
|  | TRANSPORTE | [7 empty] | TRANSPORTE
|  | DESCRIPCION |  |  | UNIDAD | CANTIDAD | TARIFA | COSTO |  | DESCRIPCION |  |  | UNIDAD | CANTIDAD | TARIFA | COSTO
|  | 0 |  |  | 0 | 0 | 0 | 0 |  | 0 |  |  | 0 | 0 | 0 | 0
|  | 0 |  |  | 0 | 0 | 0 | 0 |  | 0 |  |  | 0 | 0 | 0 | 0
|  | 0 |  |  | 0 | 0 | 0 | 0 |  | 0 |  |  | 0 | 0 | 0 | 0
|  | 0 |  |  | 0 | 0 | 0 | 0 |  | 0 |  |  | 0 | 0 | 0 | 0
|  | 0 |  |  | 0 | 0 | 0 | 0 |  | 0 |  |  | 0 | 0 | 0 | 0
|  | 0 |  |  | 0 | 0 | 0 | 0 |  | 0 |  |  | 0 | 0 | 0 | 0
|  | 0 |  |  | 0 | 0 | 0 | 0 |  | 0 |  |  | 0 | 0 | 0 | 0
|  | 0 |  |  | 0 | 0 | 0 | 0 |  | 0 |  |  | 0 | 0 | 0 | 0
|  | 0 |  |  | 0 | 0 | 0 | 0 |  | 0 |  |  | 0 | 0 | 0 | 0
|  | 0 |  |  | 0 | 0 | 0 | 0 |  | 0 |  |  | 0 | 0 | 0 | 0
|  | 0 |  |  | 0 | 0 | 0 | 0 |  | 0 |  |  | 0 | 0 | 0 | 0
|  | 0 |  |  | 0 | 0 | 0 | 0 |  | 0 |  |  | 0 | 0 | 0 | 0
|  | 0 |  |  | 0 | 0 | 0 | 0 |  | 0 |  |  | 0 | 0 | 0 | 0
|  | 0 |  |  | 0 | 0 | 0 | 0 |  | 0 |  |  | 0 | 0 | 0 | 0
|  | 0 |  |  | 0 | 0 | 0 | 0 |  | 0 |  |  | 0 | 0 | 0 | 0
|  | 0 |  |  | 0 | 0 | 0 | 0 |  | 0 |  |  | 0 | 0 | 0 | 0
|  | 0 |  |  | 0 | 0 | 0 | 0 |  | 0 |  |  | 0 | 0 | 0 | 0
|  | 0 |  |  | 0 | 0 | 0 | 0 |  | 0 |  |  | 0 | 0 | 0 | 0
|  | 0 |  |  | 0 | 0 | 0 | 0 |  | 0 |  |  | 0 | 0 | 0 | 0
|  | 0 |  |  | 0 | 0 | 0 | 0 |  | 0 |  |  | 0 | 0 | 0 | 0
|  | SUBTOTAL (P) | [5 empty] | 0 |  | SUBTOTAL (P) | [5 empty] | 0
|  | Piñas, Agosto del 2025 | [7 empty] | Piñas, Agosto del 2025
[5 empty] | TOTAL COSTOS DIRECTOS (M+N+O+P) |  |  | 11.669 |  |  |  |  | TOTAL COSTOS DIRECTOS (M+N+O+P) |  |  | 150.3809
[5 empty] | INDIRECTOS Y UTILIDADES |  | 19.98% | 2.3315 |  |  |  |  | INDIRECTOS Y UTILIDADES |  | 19.98% | 30.0461
[5 empty] | OTROS INDIRECTOS | [7 empty] | OTROS INDIRECTOS
|  | ING. HÉCTOR IVÁN TAPIA ZÁRATE |  |  | COSTO TOTAL DEL RUBRO |  |  | 14 |  | ING. HÉCTOR IVÁN TAPIA ZÁRATE |  |  | COSTO TOTAL DEL RUBRO |  |  | 180.43
|  | PROCURADOR COMÚN CONSORCIO HIDRO PIÑAS EC |  |  | VALOR OFERTADO |  |  | 14 |  | PROCURADOR COMÚN CONSORCIO HIDRO PIÑAS EC |  |  | VALOR OFERTADO |  |  | 180.43
[8 empty] | Código: 2.05 | [7 empty] | Código: 22.39
|  | ANALISIS DE PRECIOS UNITARIOS | [7 empty] | ANALISIS DE PRECIOS UNITARIOS
|  | RUBRO: |  |  |  |  | 29 | DE 936 |  | RUBRO: |  |  |  |  | 624 | DE 936
|  | EXCAVACION EN ROCA CON EXPLOSIVOS, EQUIPO: PUINJER | [5 empty] | 1.001 |  | TUBERIA PVC DESAGUE Ø =110 mm | [5 empty] | 1.001
|  | DETALLE: |  |  |  |  | UNIDAD: | m3 |  | DETALLE: |  |  |  |  | UNIDAD: | ml
|  | 0 | [7 empty] | 0
|  | EQUIPOS | [7 empty] | EQUIPOS
|  | DESCRIPCION |  | CANTIDAD | TARIFA | COSTO HORA | RENDIMIENTO | COSTO |  | DESCRIPCION |  | CANTIDAD | TARIFA | COSTO HORA | RENDIMIENTO | COSTO
|  | Herramientas manuales (5% M.O.) |  | 0 | 0 | 0 |  | 0.23387 |  | Herramientas manuales (5% M.O.) |  | 0 | 0 | 0 |  | 0.06754
|  | Compresor |  | 0.05 | 25 | 1.25 | 0.32895 | 0.41119 |  | 0 |  | 0 | 0 | 0 |  | 0
|  | Equipo de perforación |  | 0.05 | 1 | 0.05 | 0.32895 | 0.01645 |  | 0 |  | 0 | 0 | 0 |  | 0
|  | Piunjer 9HP |  | 0.75 | 5.92 | 4.44 | 0.32895 | 1.4605 |  | 0 |  | 0 | 0 | 0 |  | 0
|  | 0 |  | 0 | 0 | 0 |  | 0 |  | 0 |  | 0 | 0 | 0 |  | 0
|  | 0 |  | 0 | 0 | 0 |  | 0 |  | 0 |  | 0 | 0 | 0 |  | 0
|  | 0 |  | 0 | 0 | 0 |  | 0 |  | 0 |  | 0 | 0 | 0 |  | 0
|  | 0 |  | 0 | 0 | 0 |  | 0 |  | 0 |  | 0 | 0 | 0 |  | 0
|  | 0 |  | 0 | 0 | 0 |  | 0 |  | 0 |  | 0 | 0 | 0 |  | 0
|  | 0 |  | 0 | 0 | 0 |  | 0 |  | 0 |  | 0 | 0 | 0 |  | 0
|  | 0 |  | 0 | 0 | 0 |  | 0 |  | 0 |  | 0 | 0 | 0 |  | 0
|  | 0 |  | 0 | 0 | 0 |  | 0 |  | 0 |  | 0 | 0 | 0 |  | 0
|  | 0 |  | 0 | 0 | 0 |  | 0 |  | 0 |  | 0 | 0 | 0 |  | 0
|  | 0 |  | 0 | 0 | 0 |  | 0 |  | 0 |  | 0 | 0 | 0 |  | 0
|  | 0 |  | 0 | 0 | 0 |  | 0 |  | 0 |  | 0 | 0 | 0 |  | 0
|  | 0 |  | 0 | 0 | 0 |  | 0 |  | 0 |  | 0 | 0 | 0 |  | 0
|  | 0 |  | 0 | 0 | 0 |  | 0 |  | 0 |  | 0 | 0 | 0 |  | 0
|  | 0 |  | 0 | 0 | 0 |  | 0 |  | 0 |  | 0 | 0 | 0 |  | 0
|  | 0 |  | 0 | 0 | 0 |  | 0 |  | 0 |  | 0 | 0 | 0 |  | 0
|  | 0 |  | 0 | 0 | 0 |  | 0 |  | 0 |  | 0 | 0 | 0 |  | 0
|  | SUBTOTAL (M) | [5 empty] | 2.1221 |  | SUBTOTAL (M) | [5 empty] | 0.06754
|  | MANO DE OBRA | [7 empty] | MANO DE OBRA
|  | DESCRIPCION |  | CANTIDAD | JORNAL/HORA | COSTO-HORA | RENDIMIENTO | COSTO |  | DESCRIPCION |  | CANTIDAD | JORNAL/HORA | COSTO-HORA | RENDIMIENTO | COSTO
|  | Peón |  | 1 | 4.23 | 4.23 | 0.32895 | 1.3915 |  | Ayudante de plomero<EO E2> |  | 1 | 4.23 | 4.23 | 0.15873 | 0.67143
|  | Operador de equipo liviano |  | 2 | 4.28 | 8.56 | 0.32895 | 2.8158 |  | Plomero |  | 1 | 4.28 | 4.28 | 0.15873 | 0.67936
|  | Maestro mayor en ejecución de obras civiles |  | 0.1 | 4.75 | 0.475 | 0.32895 | 0.15625 |  | 0 |  | 0 | 0 | 0 |  | 0
|  | Residente de Obra |  | 0.2 | 4.77 | 0.954 | 0.32895 | 0.31382 |  | 0 |  | 0 | 0 | 0 |  | 0
|  | 0 |  | 0 | 0 | 0 |  | 0 |  | 0 |  | 0 | 0 | 0 |  | 0
|  | 0 |  | 0 | 0 | 0 |  | 0 |  | 0 |  | 0 | 0 | 0 |  | 0
|  | 0 |  | 0 | 0 | 0 |  | 0 |  | 0 |  | 0 | 0 | 0 |  | 0
|  | 0 |  | 0 | 0 | 0 |  | 0 |  | 0 |  | 0 | 0 | 0 |  | 0
|  | 0 |  | 0 | 0 | 0 |  | 0 |  | 0 |  | 0 | 0 | 0 |  | 0
|  | 0 |  | 0 | 0 | 0 |  | 0 |  | 0 |  | 0 | 0 | 0 |  | 0
|  | 0 |  | 0 | 0 | 0 |  | 0 |  | 0 |  | 0 | 0 | 0 |  | 0
|  | 0 |  | 0 | 0 | 0 |  | 0 |  | 0 |  | 0 | 0 | 0 |  | 0
|  | 0 |  | 0 | 0 | 0 |  | 0 |  | 0 |  | 0 | 0 | 0 |  | 0
|  | 0 |  | 0 | 0 | 0 |  | 0 |  | 0 |  | 0 | 0 | 0 |  | 0
|  | 0 |  | 0 | 0 | 0 |  | 0 |  | 0 |  | 0 | 0 | 0 |  | 0
|  | 0 |  | 0 | 0 | 0 |  | 0 |  | 0 |  | 0 | 0 | 0 |  | 0
|  | 0 |  | 0 | 0 | 0 |  | 0 |  | 0 |  | 0 | 0 | 0 |  | 0
|  | 0 |  | 0 | 0 | 0 |  | 0 |  | 0 |  | 0 | 0 | 0 |  | 0
|  | 0 |  | 0 | 0 | 0 |  | 0 |  | 0 |  | 0 | 0 | 0 |  | 0
|  | 0 |  | 0 | 0 | 0 |  | 0 |  | 0 |  | 0 | 0 | 0 |  | 0
|  | SUBTOTAL (N) | [5 empty] | 4.6773 |  | SUBTOTAL (N) | [5 empty] | 1.3508
|  | MATERIALES | [7 empty] | MATERIALES
|  | DESCRIPCION |  |  | UNIDAD | CANTIDAD | P. UNITARIO | COSTO |  | DESCRIPCION |  |  | UNIDAD | CANTIDAD | P. UNITARIO | COSTO
|  | Dinamita |  |  | kg | 0.535 | 3.45 | 1.8458 |  | TUBERIA PVC DESAGUE Ø =110 mm |  |  | M | 1 | 4.6933 | 4.6933
|  | Fulminante Ordinario N° 8 |  |  | Caja/100u | 0.34 | 44.26 | 15.0484 |  | Soldadura liquida para PVC |  |  | Gl. | 0.0122 | 52.2 | 0.63684
|  | Mecha |  |  | m | 0.91 | 0.66 | 0.6006 |  | Preparador de superficie de PVC |  |  | gln | 0.02 | 33.42 | 0.6684
|  | Nitrato de amonio |  |  | kg | 0.26 | 0.75 | 0.195 |  | 0 |  |  | 0 | 0 | 0 | 0
|  | Barreno 0.80 m |  |  | u | 0.03 | 155.97 | 4.6791 |  | 0 |  |  | 0 | 0 | 0 | 0
|  | 0 |  |  | 0 | 0 | 0 | 0 |  | 0 |  |  | 0 | 0 | 0 | 0
|  | 0 |  |  | 0 | 0 | 0 | 0 |  | 0 |  |  | 0 | 0 | 0 | 0
|  | 0 |  |  | 0 | 0 | 0 | 0 |  | 0 |  |  | 0 | 0 | 0 | 0
|  | 0 |  |  | 0 | 0 | 0 | 0 |  | 0 |  |  | 0 | 0 | 0 | 0
|  | 0 |  |  | 0 | 0 | 0 | 0 |  | 0 |  |  | 0 | 0 | 0 | 0
|  | 0 |  |  | 0 | 0 | 0 | 0 |  | 0 |  |  | 0 | 0 | 0 | 0
|  | 0 |  |  | 0 | 0 | 0 | 0 |  | 0 |  |  | 0 | 0 | 0 | 0
|  | 0 |  |  | 0 | 0 | 0 | 0 |  | 0 |  |  | 0 | 0 | 0 | 0
|  | 0 |  |  | 0 | 0 | 0 | 0 |  | 0 |  |  | 0 | 0 | 0 | 0
|  | 0 |  |  | 0 | 0 | 0 | 0 |  | 0 |  |  | 0 | 0 | 0 | 0
|  | 0 |  |  | 0 | 0 | 0 | 0 |  | 0 |  |  | 0 | 0 | 0 | 0
|  | 0 |  |  | 0 | 0 | 0 | 0 |  | 0 |  |  | 0 | 0 | 0 | 0
|  | 0 |  |  | 0 | 0 | 0 | 0 |  | 0 |  |  | 0 | 0 | 0 | 0
|  | 0 |  |  | 0 | 0 | 0 | 0 |  | 0 |  |  | 0 | 0 | 0 | 0
|  | 0 |  |  | 0 | 0 | 0 | 0 |  | 0 |  |  | 0 | 0 | 0 | 0
|  | SUBTOTAL (O) | [5 empty] | 22.3688 |  | SUBTOTAL (O) | [5 empty] | 5.9986
|  | TRANSPORTE | [7 empty] | TRANSPORTE
|  | DESCRIPCION |  |  | UNIDAD | CANTIDAD | TARIFA | COSTO |  | DESCRIPCION |  |  | UNIDAD | CANTIDAD | TARIFA | COSTO
|  | 0 |  |  | 0 | 0 | 0 | 0 |  | 0 |  |  | 0 | 0 | 0 | 0
|  | 0 |  |  | 0 | 0 | 0 | 0 |  | 0 |  |  | 0 | 0 | 0 | 0
|  | 0 |  |  | 0 | 0 | 0 | 0 |  | 0 |  |  | 0 | 0 | 0 | 0
|  | 0 |  |  | 0 | 0 | 0 | 0 |  | 0 |  |  | 0 | 0 | 0 | 0
|  | 0 |  |  | 0 | 0 | 0 | 0 |  | 0 |  |  | 0 | 0 | 0 | 0
|  | 0 |  |  | 0 | 0 | 0 | 0 |  | 0 |  |  | 0 | 0 | 0 | 0
|  | 0 |  |  | 0 | 0 | 0 | 0 |  | 0 |  |  | 0 | 0 | 0 | 0
|  | 0 |  |  | 0 | 0 | 0 | 0 |  | 0 |  |  | 0 | 0 | 0 | 0
|  | 0 |  |  | 0 | 0 | 0 | 0 |  | 0 |  |  | 0 | 0 | 0 | 0
|  | 0 |  |  | 0 | 0 | 0 | 0 |  | 0 |  |  | 0 | 0 | 0 | 0
|  | 0 |  |  | 0 | 0 | 0 | 0 |  | 0 |  |  | 0 | 0 | 0 | 0
|  | 0 |  |  | 0 | 0 | 0 | 0 |  | 0 |  |  | 0 | 0 | 0 | 0
|  | 0 |  |  | 0 | 0 | 0 | 0 |  | 0 |  |  | 0 | 0 | 0 | 0
|  | 0 |  |  | 0 | 0 | 0 | 0 |  | 0 |  |  | 0 | 0 | 0 | 0
|  | 0 |  |  | 0 | 0 | 0 | 0 |  | 0 |  |  | 0 | 0 | 0 | 0
|  | 0 |  |  | 0 | 0 | 0 | 0 |  | 0 |  |  | 0 | 0 | 0 | 0
|  | 0 |  |  | 0 | 0 | 0 | 0 |  | 0 |  |  | 0 | 0 | 0 | 0
|  | 0 |  |  | 0 | 0 | 0 | 0 |  | 0 |  |  | 0 | 0 | 0 | 0
|  | 0 |  |  | 0 | 0 | 0 | 0 |  | 0 |  |  | 0 | 0 | 0 | 0
|  | 0 |  |  | 0 | 0 | 0 | 0 |  | 0 |  |  | 0 | 0 | 0 | 0
|  | SUBTOTAL (P) | [5 empty] | 0 |  | SUBTOTAL (P) | [5 empty] | 0
|  | Piñas, Agosto del 2025 | [7 empty] | Piñas, Agosto del 2025
[5 empty] | TOTAL COSTOS DIRECTOS (M+N+O+P) |  |  | 29.1682 |  |  |  |  | TOTAL COSTOS DIRECTOS (M+N+O+P) |  |  | 7.4169
[5 empty] | INDIRECTOS Y UTILIDADES |  | 19.98% | 5.8278 |  |  |  |  | INDIRECTOS Y UTILIDADES |  | 19.98% | 1.4819
[5 empty] | OTROS INDIRECTOS | [7 empty] | OTROS INDIRECTOS
|  | ING. HÉCTOR IVÁN TAPIA ZÁRATE |  |  | COSTO TOTAL DEL RUBRO |  |  | 35 |  | ING. HÉCTOR IVÁN TAPIA ZÁRATE |  |  | COSTO TOTAL DEL RUBRO |  |  | 8.9
|  | PROCURADOR COMÚN CONSORCIO HIDRO PIÑAS EC |  |  | VALOR OFERTADO |  |  | 35 |  | PROCURADOR COMÚN CONSORCIO HIDRO PIÑAS EC |  |  | VALOR OFERTADO |  |  | 8.9
[8 empty] | Código: 2.06 | [7 empty] | Código: 22.4
|  | ANALISIS DE PRECIOS UNITARIOS | [7 empty] | ANALISIS DE PRECIOS UNITARIOS
|  | RUBRO: |  |  |  |  | 30 | DE 936 |  | RUBRO: |  |  |  |  | 625 | DE 936
|  | RELLENO COMPACTADO CON MATERIAL DEL SITIO | [5 empty] | 1.001 |  | TUB PVC ROSCABLE 3/4" X 6m (340psi) | [5 empty] | 1.001
|  | DETALLE: |  |  |  |  | UNIDAD: | m3 |  | DETALLE: |  |  |  |  | UNIDAD: | ml
|  | 0 | [7 empty] | 0
|  | EQUIPOS | [7 empty] | EQUIPOS
|  | DESCRIPCION |  | CANTIDAD | TARIFA | COSTO HORA | RENDIMIENTO | COSTO |  | DESCRIPCION |  | CANTIDAD | TARIFA | COSTO HORA | RENDIMIENTO | COSTO
|  | Herramientas manuales (5% M.O.) |  | 1 | 0 | 0 |  | 0.35303 |  | Herramientas manuales (5% M.O.) |  | 0 | 0 | 0 |  | 0.05809
|  | 0 |  | 0 | 0 | 0 |  | 0 |  | 0 |  | 0 | 0 | 0 |  | 0
|  | 0 |  | 0 | 0 | 0 |  | 0 |  | 0 |  | 0 | 0 | 0 |  | 0
|  | 0 |  | 0 | 0 | 0 |  | 0 |  | 0 |  | 0 | 0 | 0 |  | 0
|  | 0 |  | 0 | 0 | 0 |  | 0 |  | 0 |  | 0 | 0 | 0 |  | 0
|  | 0 |  | 0 | 0 | 0 |  | 0 |  | 0 |  | 0 | 0 | 0 |  | 0
|  | 0 |  | 0 | 0 | 0 |  | 0 |  | 0 |  | 0 | 0 | 0 |  | 0
|  | 0 |  | 0 | 0 | 0 |  | 0 |  | 0 |  | 0 | 0 | 0 |  | 0
|  | 0 |  | 0 | 0 | 0 |  | 0 |  | 0 |  | 0 | 0 | 0 |  | 0
|  | 0 |  | 0 | 0 | 0 |  | 0 |  | 0 |  | 0 | 0 | 0 |  | 0
|  | 0 |  | 0 | 0 | 0 |  | 0 |  | 0 |  | 0 | 0 | 0 |  | 0
|  | 0 |  | 0 | 0 | 0 |  | 0 |  | 0 |  | 0 | 0 | 0 |  | 0
|  | 0 |  | 0 | 0 | 0 |  | 0 |  | 0 |  | 0 | 0 | 0 |  | 0
|  | 0 |  | 0 | 0 | 0 |  | 0 |  | 0 |  | 0 | 0 | 0 |  | 0
|  | 0 |  | 0 | 0 | 0 |  | 0 |  | 0 |  | 0 | 0 | 0 |  | 0
|  | 0 |  | 0 | 0 | 0 |  | 0 |  | 0 |  | 0 | 0 | 0 |  | 0
|  | 0 |  | 0 | 0 | 0 |  | 0 |  | 0 |  | 0 | 0 | 0 |  | 0
|  | 0 |  | 0 | 0 | 0 |  | 0 |  | 0 |  | 0 | 0 | 0 |  | 0
|  | 0 |  | 0 | 0 | 0 |  | 0 |  | 0 |  | 0 | 0 | 0 |  | 0
|  | 0 |  | 0 | 0 | 0 |  | 0 |  | 0 |  | 0 | 0 | 0 |  | 0
|  | SUBTOTAL (M) | [5 empty] | 0.35303 |  | SUBTOTAL (M) | [5 empty] | 0.05809
|  | MANO DE OBRA | [7 empty] | MANO DE OBRA
|  | DESCRIPCION |  | CANTIDAD | JORNAL/HORA | COSTO-HORA | RENDIMIENTO | COSTO |  | DESCRIPCION |  | CANTIDAD | JORNAL/HORA | COSTO-HORA | RENDIMIENTO | COSTO
|  | Peón |  | 2 | 4.23 | 8.46 | 0.75 | 6.345 |  | Ayudante de plomero<EO E2> |  | 1 | 4.23 | 4.23 | 0.13651 | 0.57744
|  | Residente de Obra |  | 0.2 | 4.77 | 0.954 | 0.75 | 0.7155 |  | Plomero |  | 1 | 4.28 | 4.28 | 0.13651 | 0.58426
|  | 0 |  | 0 | 0 | 0 |  | 0 |  | 0 |  | 0 | 0 | 0 |  | 0
|  | 0 |  | 0 | 0 | 0 |  | 0 |  | 0 |  | 0 | 0 | 0 |  | 0
|  | 0 |  | 0 | 0 | 0 |  | 0 |  | 0 |  | 0 | 0 | 0 |  | 0
|  | 0 |  | 0 | 0 | 0 |  | 0 |  | 0 |  | 0 | 0 | 0 |  | 0
|  | 0 |  | 0 | 0 | 0 |  | 0 |  | 0 |  | 0 | 0 | 0 |  | 0
|  | 0 |  | 0 | 0 | 0 |  | 0 |  | 0 |  | 0 | 0 | 0 |  | 0
|  | 0 |  | 0 | 0 | 0 |  | 0 |  | 0 |  | 0 | 0 | 0 |  | 0
|  | 0 |  | 0 | 0 | 0 |  | 0 |  | 0 |  | 0 | 0 | 0 |  | 0
|  | 0 |  | 0 | 0 | 0 |  | 0 |  | 0 |  | 0 | 0 | 0 |  | 0
|  | 0 |  | 0 | 0 | 0 |  | 0 |  | 0 |  | 0 | 0 | 0 |  | 0
|  | 0 |  | 0 | 0 | 0 |  | 0 |  | 0 |  | 0 | 0 | 0 |  | 0
|  | 0 |  | 0 | 0 | 0 |  | 0 |  | 0 |  | 0 | 0 | 0 |  | 0
|  | 0 |  | 0 | 0 | 0 |  | 0 |  | 0 |  | 0 | 0 | 0 |  | 0
|  | 0 |  | 0 | 0 | 0 |  | 0 |  | 0 |  | 0 | 0 | 0 |  | 0
|  | 0 |  | 0 | 0 | 0 |  | 0 |  | 0 |  | 0 | 0 | 0 |  | 0
|  | 0 |  | 0 | 0 | 0 |  | 0 |  | 0 |  | 0 | 0 | 0 |  | 0
|  | 0 |  | 0 | 0 | 0 |  | 0 |  | 0 |  | 0 | 0 | 0 |  | 0
|  | 0 |  | 0 | 0 | 0 |  | 0 |  | 0 |  | 0 | 0 | 0 |  | 0
|  | SUBTOTAL (N) | [5 empty] | 7.0605 |  | SUBTOTAL (N) | [5 empty] | 1.1617
|  | MATERIALES | [7 empty] | MATERIALES
|  | DESCRIPCION |  |  | UNIDAD | CANTIDAD | P. UNITARIO | COSTO |  | DESCRIPCION |  |  | UNIDAD | CANTIDAD | P. UNITARIO | COSTO
|  | 0 |  |  | 0 | 0 | 0 | 0 |  | TUB PVC ROSCABLE 3/4" X 6m (340psi) |  |  | M | 1 | 2.18 | 2.18
|  | 0 |  |  | 0 | 0 | 0 | 0 |  | CINTA 1 TEFLON 12mm X 10m C/CARRETE |  |  | rollo | 0.08 | 0.399 | 0.03192
|  | 0 |  |  | 0 | 0 | 0 | 0 |  | Sellador de juntas y/o conexiones roscadas |  |  | onz | 0.02 | 4 | 0.08
|  | 0 |  |  | 0 | 0 | 0 | 0 |  | 0 |  |  | 0 | 0 | 0 | 0
|  | 0 |  |  | 0 | 0 | 0 | 0 |  | 0 |  |  | 0 | 0 | 0 | 0
|  | 0 |  |  | 0 | 0 | 0 | 0 |  | 0 |  |  | 0 | 0 | 0 | 0
|  | 0 |  |  | 0 | 0 | 0 | 0 |  | 0 |  |  | 0 | 0 | 0 | 0
|  | 0 |  |  | 0 | 0 | 0 | 0 |  | 0 |  |  | 0 | 0 | 0 | 0
|  | 0 |  |  | 0 | 0 | 0 | 0 |  | 0 |  |  | 0 | 0 | 0 | 0
|  | 0 |  |  | 0 | 0 | 0 | 0 |  | 0 |  |  | 0 | 0 | 0 | 0
|  | 0 |  |  | 0 | 0 | 0 | 0 |  | 0 |  |  | 0 | 0 | 0 | 0
|  | 0 |  |  | 0 | 0 | 0 | 0 |  | 0 |  |  | 0 | 0 | 0 | 0
|  | 0 |  |  | 0 | 0 | 0 | 0 |  | 0 |  |  | 0 | 0 | 0 | 0
|  | 0 |  |  | 0 | 0 | 0 | 0 |  | 0 |  |  | 0 | 0 | 0 | 0
|  | 0 |  |  | 0 | 0 | 0 | 0 |  | 0 |  |  | 0 | 0 | 0 | 0
|  | 0 |  |  | 0 | 0 | 0 | 0 |  | 0 |  |  | 0 | 0 | 0 | 0
|  | 0 |  |  | 0 | 0 | 0 | 0 |  | 0 |  |  | 0 | 0 | 0 | 0
|  | 0 |  |  | 0 | 0 | 0 | 0 |  | 0 |  |  | 0 | 0 | 0 | 0
|  | 0 |  |  | 0 | 0 | 0 | 0 |  | 0 |  |  | 0 | 0 | 0 | 0
|  | 0 |  |  | 0 | 0 | 0 | 0 |  | 0 |  |  | 0 | 0 | 0 | 0
|  | SUBTOTAL (O) | [5 empty] | 0 |  | SUBTOTAL (O) | [5 empty] | 2.2919
|  | TRANSPORTE | [7 empty] | TRANSPORTE
|  | DESCRIPCION |  |  | UNIDAD | CANTIDAD | TARIFA | COSTO |  | DESCRIPCION |  |  | UNIDAD | CANTIDAD | TARIFA | COSTO
|  | 0 |  |  | 0 | 0 | 0 | 0 |  | 0 |  |  | 0 | 0 | 0 | 0
|  | 0 |  |  | 0 | 0 | 0 | 0 |  | 0 |  |  | 0 | 0 | 0 | 0
|  | 0 |  |  | 0 | 0 | 0 | 0 |  | 0 |  |  | 0 | 0 | 0 | 0
|  | 0 |  |  | 0 | 0 | 0 | 0 |  | 0 |  |  | 0 | 0 | 0 | 0
|  | 0 |  |  | 0 | 0 | 0 | 0 |  | 0 |  |  | 0 | 0 | 0 | 0
|  | 0 |  |  | 0 | 0 | 0 | 0 |  | 0 |  |  | 0 | 0 | 0 | 0
|  | 0 |  |  | 0 | 0 | 0 | 0 |  | 0 |  |  | 0 | 0 | 0 | 0
|  | 0 |  |  | 0 | 0 | 0 | 0 |  | 0 |  |  | 0 | 0 | 0 | 0
|  | 0 |  |  | 0 | 0 | 0 | 0 |  | 0 |  |  | 0 | 0 | 0 | 0
|  | 0 |  |  | 0 | 0 | 0 | 0 |  | 0 |  |  | 0 | 0 | 0 | 0
|  | 0 |  |  | 0 | 0 | 0 | 0 |  | 0 |  |  | 0 | 0 | 0 | 0
|  | 0 |  |  | 0 | 0 | 0 | 0 |  | 0 |  |  | 0 | 0 | 0 | 0
|  | 0 |  |  | 0 | 0 | 0 | 0 |  | 0 |  |  | 0 | 0 | 0 | 0
|  | 0 |  |  | 0 | 0 | 0 | 0 |  | 0 |  |  | 0 | 0 | 0 | 0
|  | 0 |  |  | 0 | 0 | 0 | 0 |  | 0 |  |  | 0 | 0 | 0 | 0
|  | 0 |  |  | 0 | 0 | 0 | 0 |  | 0 |  |  | 0 | 0 | 0 | 0
|  | 0 |  |  | 0 | 0 | 0 | 0 |  | 0 |  |  | 0 | 0 | 0 | 0
|  | 0 |  |  | 0 | 0 | 0 | 0 |  | 0 |  |  | 0 | 0 | 0 | 0
|  | 0 |  |  | 0 | 0 | 0 | 0 |  | 0 |  |  | 0 | 0 | 0 | 0
|  | 0 |  |  | 0 | 0 | 0 | 0 |  | 0 |  |  | 0 | 0 | 0 | 0
|  | SUBTOTAL (P) | [5 empty] | 0 |  | SUBTOTAL (P) | [5 empty] | 0
|  | Piñas, Agosto del 2025 | [7 empty] | Piñas, Agosto del 2025
[5 empty] | TOTAL COSTOS DIRECTOS (M+N+O+P) |  |  | 7.4135 |  |  |  |  | TOTAL COSTOS DIRECTOS (M+N+O+P) |  |  | 3.5117
[5 empty] | INDIRECTOS Y UTILIDADES |  | 19.98% | 1.4812 |  |  |  |  | INDIRECTOS Y UTILIDADES |  | 19.98% | 0.70164
[5 empty] | OTROS INDIRECTOS | [7 empty] | OTROS INDIRECTOS
|  | ING. HÉCTOR IVÁN TAPIA ZÁRATE |  |  | COSTO TOTAL DEL RUBRO |  |  | 8.89 |  | ING. HÉCTOR IVÁN TAPIA ZÁRATE |  |  | COSTO TOTAL DEL RUBRO |  |  | 4.21
|  | PROCURADOR COMÚN CONSORCIO HIDRO PIÑAS EC |  |  | VALOR OFERTADO |  |  | 8.89 |  | PROCURADOR COMÚN CONSORCIO HIDRO PIÑAS EC |  |  | VALOR OFERTADO |  |  | 4.21
[8 empty] | Código: 2.07 | [7 empty] | Código: 22.41
|  | ANALISIS DE PRECIOS UNITARIOS | [7 empty] | ANALISIS DE PRECIOS UNITARIOS
|  | RUBRO: |  |  |  |  | 31 | DE 936 |  | RUBRO: |  |  |  |  | 626 | DE 936
|  | REPLANTILLO DE HORMIGON f'c=140 Kg/cm2 e=5cm incluye PIEDRA e=20cm | [5 empty] | 1.001 |  | TUB PVC ROSCABLE 1/2" X 6m (420psi) | [5 empty] | 1.001
|  | DETALLE: |  |  |  |  | UNIDAD: | m2 |  | DETALLE: |  |  |  |  | UNIDAD: | ml
|  | 0 | [7 empty] | 0
|  | EQUIPOS | [7 empty] | EQUIPOS
|  | DESCRIPCION |  | CANTIDAD | TARIFA | COSTO HORA | RENDIMIENTO | COSTO |  | DESCRIPCION |  | CANTIDAD | TARIFA | COSTO HORA | RENDIMIENTO | COSTO
|  | Herramientas manuales (5% M.O.) |  | 0 | 0 | 0 |  | 0.43681 |  | Herramientas manuales (5% M.O.) |  | 0 | 0 | 0 |  | 0.04189
|  | Concretera |  | 0.25 | 5 | 1.25 | 0.18 | 0.225 |  | 0 |  | 0 | 0 | 0 |  | 0
|  | Vibrador |  | 0.25 | 5 | 1.25 | 0.18 | 0.225 |  | 0 |  | 0 | 0 | 0 |  | 0
|  | 0 |  | 0 | 0 | 0 |  | 0 |  | 0 |  | 0 | 0 | 0 |  | 0
|  | 0 |  | 0 | 0 | 0 |  | 0 |  | 0 |  | 0 | 0 | 0 |  | 0
|  | 0 |  | 0 | 0 | 0 |  | 0 |  | 0 |  | 0 | 0 | 0 |  | 0
|  | 0 |  | 0 | 0 | 0 |  | 0 |  | 0 |  | 0 | 0 | 0 |  | 0
|  | 0 |  | 0 | 0 | 0 |  | 0 |  | 0 |  | 0 | 0 | 0 |  | 0
|  | 0 |  | 0 | 0 | 0 |  | 0 |  | 0 |  | 0 | 0 | 0 |  | 0
|  | 0 |  | 0 | 0 | 0 |  | 0 |  | 0 |  | 0 | 0 | 0 |  | 0
|  | 0 |  | 0 | 0 | 0 |  | 0 |  | 0 |  | 0 | 0 | 0 |  | 0
|  | 0 |  | 0 | 0 | 0 |  | 0 |  | 0 |  | 0 | 0 | 0 |  | 0
|  | 0 |  | 0 | 0 | 0 |  | 0 |  | 0 |  | 0 | 0 | 0 |  | 0
|  | 0 |  | 0 | 0 | 0 |  | 0 |  | 0 |  | 0 | 0 | 0 |  | 0
|  | 0 |  | 0 | 0 | 0 |  | 0 |  | 0 |  | 0 | 0 | 0 |  | 0
|  | 0 |  | 0 | 0 | 0 |  | 0 |  | 0 |  | 0 | 0 | 0 |  | 0
|  | 0 |  | 0 | 0 | 0 |  | 0 |  | 0 |  | 0 | 0 | 0 |  | 0
|  | 0 |  | 0 | 0 | 0 |  | 0 |  | 0 |  | 0 | 0 | 0 |  | 0
|  | 0 |  | 0 | 0 | 0 |  | 0 |  | 0 |  | 0 | 0 | 0 |  | 0
|  | 0 |  | 0 | 0 | 0 |  | 0 |  | 0 |  | 0 | 0 | 0 |  | 0
|  | SUBTOTAL (M) | [5 empty] | 0.88681 |  | SUBTOTAL (M) | [5 empty] | 0.04189
|  | MANO DE OBRA | [7 empty] | MANO DE OBRA
|  | DESCRIPCION |  | CANTIDAD | JORNAL/HORA | COSTO-HORA | RENDIMIENTO | COSTO |  | DESCRIPCION |  | CANTIDAD | JORNAL/HORA | COSTO-HORA | RENDIMIENTO | COSTO
|  | Peón |  | 9 | 4.23 | 38.07 | 0.18 | 6.8526 |  | Ayudante de plomero<EO E2> |  | 1 | 4.23 | 4.23 | 0.09845 | 0.41644
|  | Albañil |  | 2 | 4.28 | 8.56 | 0.18 | 1.5408 |  | Plomero |  | 1 | 4.28 | 4.28 | 0.09845 | 0.42137
|  | Maestro mayor en ejecución de obras civiles |  | 0.2 | 4.75 | 0.95 | 0.18 | 0.171 |  | 0 |  | 0 | 0 | 0 |  | 0
|  | Residente de Obra |  | 0.2 | 4.77 | 0.954 | 0.18 | 0.17172 |  | 0 |  | 0 | 0 | 0 |  | 0
|  | 0 |  | 0 | 0 | 0 |  | 0 |  | 0 |  | 0 | 0 | 0 |  | 0
|  | 0 |  | 0 | 0 | 0 |  | 0 |  | 0 |  | 0 | 0 | 0 |  | 0
|  | 0 |  | 0 | 0 | 0 |  | 0 |  | 0 |  | 0 | 0 | 0 |  | 0
|  | 0 |  | 0 | 0 | 0 |  | 0 |  | 0 |  | 0 | 0 | 0 |  | 0
|  | 0 |  | 0 | 0 | 0 |  | 0 |  | 0 |  | 0 | 0 | 0 |  | 0
|  | 0 |  | 0 | 0 | 0 |  | 0 |  | 0 |  | 0 | 0 | 0 |  | 0
|  | 0 |  | 0 | 0 | 0 |  | 0 |  | 0 |  | 0 | 0 | 0 |  | 0
|  | 0 |  | 0 | 0 | 0 |  | 0 |  | 0 |  | 0 | 0 | 0 |  | 0
|  | 0 |  | 0 | 0 | 0 |  | 0 |  | 0 |  | 0 | 0 | 0 |  | 0
|  | 0 |  | 0 | 0 | 0 |  | 0 |  | 0 |  | 0 | 0 | 0 |  | 0
|  | 0 |  | 0 | 0 | 0 |  | 0 |  | 0 |  | 0 | 0 | 0 |  | 0
|  | 0 |  | 0 | 0 | 0 |  | 0 |  | 0 |  | 0 | 0 | 0 |  | 0
|  | 0 |  | 0 | 0 | 0 |  | 0 |  | 0 |  | 0 | 0 | 0 |  | 0
|  | 0 |  | 0 | 0 | 0 |  | 0 |  | 0 |  | 0 | 0 | 0 |  | 0
|  | 0 |  | 0 | 0 | 0 |  | 0 |  | 0 |  | 0 | 0 | 0 |  | 0
|  | 0 |  | 0 | 0 | 0 |  | 0 |  | 0 |  | 0 | 0 | 0 |  | 0
|  | SUBTOTAL (N) | [5 empty] | 8.7361 |  | SUBTOTAL (N) | [5 empty] | 0.83781
|  | MATERIALES | [7 empty] | MATERIALES
|  | DESCRIPCION |  |  | UNIDAD | CANTIDAD | P. UNITARIO | COSTO |  | DESCRIPCION |  |  | UNIDAD | CANTIDAD | P. UNITARIO | COSTO
|  | Arena Gruesa |  |  | m3 | 0.0325 | 20 | 0.65 |  | TUB PVC ROSCABLE 1/2" X 6m (420psi) |  |  | M | 1 | 1.2 | 1.2
|  | Grava |  |  | m3 | 0.0475 | 25 | 1.1875 |  | CINTA 1 TEFLON 12mm X 10m C/CARRETE |  |  | rollo | 0.06 | 0.399 | 0.02394
|  | Agua |  |  | Lt. | 14 | 0.02 | 0.28 |  | Sellador de juntas y/o conexiones roscadas |  |  | onz | 0.02 | 4 | 0.08
|  | Cemento portland |  |  | kg | 15 | 0.16 | 2.4 |  | 0 |  |  | 0 | 0 | 0 | 0
|  | Piedra |  |  | m3 | 0.2 | 20 | 4 |  | 0 |  |  | 0 | 0 | 0 | 0
|  | Aditivo Acelerante de fraguado |  |  | kg | 0.6 | 1.75 | 1.05 |  | 0 |  |  | 0 | 0 | 0 | 0
|  | 0 |  |  | 0 | 0 | 0 | 0 |  | 0 |  |  | 0 | 0 | 0 | 0
|  | 0 |  |  | 0 | 0 | 0 | 0 |  | 0 |  |  | 0 | 0 | 0 | 0
|  | 0 |  |  | 0 | 0 | 0 | 0 |  | 0 |  |  | 0 | 0 | 0 | 0
|  | 0 |  |  | 0 | 0 | 0 | 0 |  | 0 |  |  | 0 | 0 | 0 | 0
|  | 0 |  |  | 0 | 0 | 0 | 0 |  | 0 |  |  | 0 | 0 | 0 | 0
|  | 0 |  |  | 0 | 0 | 0 | 0 |  | 0 |  |  | 0 | 0 | 0 | 0
|  | 0 |  |  | 0 | 0 | 0 | 0 |  | 0 |  |  | 0 | 0 | 0 | 0
|  | 0 |  |  | 0 | 0 | 0 | 0 |  | 0 |  |  | 0 | 0 | 0 | 0
|  | 0 |  |  | 0 | 0 | 0 | 0 |  | 0 |  |  | 0 | 0 | 0 | 0
|  | 0 |  |  | 0 | 0 | 0 | 0 |  | 0 |  |  | 0 | 0 | 0 | 0
|  | 0 |  |  | 0 | 0 | 0 | 0 |  | 0 |  |  | 0 | 0 | 0 | 0
|  | 0 |  |  | 0 | 0 | 0 | 0 |  | 0 |  |  | 0 | 0 | 0 | 0
|  | 0 |  |  | 0 | 0 | 0 | 0 |  | 0 |  |  | 0 | 0 | 0 | 0
|  | 0 |  |  | 0 | 0 | 0 | 0 |  | 0 |  |  | 0 | 0 | 0 | 0
|  | SUBTOTAL (O) | [5 empty] | 9.5675 |  | SUBTOTAL (O) | [5 empty] | 1.3039
|  | TRANSPORTE | [7 empty] | TRANSPORTE
|  | DESCRIPCION |  |  | UNIDAD | CANTIDAD | TARIFA | COSTO |  | DESCRIPCION |  |  | UNIDAD | CANTIDAD | TARIFA | COSTO
|  | 0 |  |  | 0 | 0 | 0 | 0 |  | 0 |  |  | 0 | 0 | 0 | 0
|  | 0 |  |  | 0 | 0 | 0 | 0 |  | 0 |  |  | 0 | 0 | 0 | 0
|  | 0 |  |  | 0 | 0 | 0 | 0 |  | 0 |  |  | 0 | 0 | 0 | 0
|  | 0 |  |  | 0 | 0 | 0 | 0 |  | 0 |  |  | 0 | 0 | 0 | 0
|  | 0 |  |  | 0 | 0 | 0 | 0 |  | 0 |  |  | 0 | 0 | 0 | 0
|  | 0 |  |  | 0 | 0 | 0 | 0 |  | 0 |  |  | 0 | 0 | 0 | 0
|  | 0 |  |  | 0 | 0 | 0 | 0 |  | 0 |  |  | 0 | 0 | 0 | 0
|  | 0 |  |  | 0 | 0 | 0 | 0 |  | 0 |  |  | 0 | 0 | 0 | 0
|  | 0 |  |  | 0 | 0 | 0 | 0 |  | 0 |  |  | 0 | 0 | 0 | 0
|  | 0 |  |  | 0 | 0 | 0 | 0 |  | 0 |  |  | 0 | 0 | 0 | 0
|  | 0 |  |  | 0 | 0 | 0 | 0 |  | 0 |  |  | 0 | 0 | 0 | 0
|  | 0 |  |  | 0 | 0 | 0 | 0 |  | 0 |  |  | 0 | 0 | 0 | 0
|  | 0 |  |  | 0 | 0 | 0 | 0 |  | 0 |  |  | 0 | 0 | 0 | 0
|  | 0 |  |  | 0 | 0 | 0 | 0 |  | 0 |  |  | 0 | 0 | 0 | 0
|  | 0 |  |  | 0 | 0 | 0 | 0 |  | 0 |  |  | 0 | 0 | 0 | 0
|  | 0 |  |  | 0 | 0 | 0 | 0 |  | 0 |  |  | 0 | 0 | 0 | 0
|  | 0 |  |  | 0 | 0 | 0 | 0 |  | 0 |  |  | 0 | 0 | 0 | 0
|  | 0 |  |  | 0 | 0 | 0 | 0 |  | 0 |  |  | 0 | 0 | 0 | 0
|  | 0 |  |  | 0 | 0 | 0 | 0 |  | 0 |  |  | 0 | 0 | 0 | 0
|  | 0 |  |  | 0 | 0 | 0 | 0 |  | 0 |  |  | 0 | 0 | 0 | 0
|  | SUBTOTAL (P) | [5 empty] | 0 |  | SUBTOTAL (P) | [5 empty] | 0
|  | Piñas, Agosto del 2025 | [7 empty] | Piñas, Agosto del 2025
[5 empty] | TOTAL COSTOS DIRECTOS (M+N+O+P) |  |  | 19.1904 |  |  |  |  | TOTAL COSTOS DIRECTOS (M+N+O+P) |  |  | 2.1836
[5 empty] | INDIRECTOS Y UTILIDADES |  | 19.98% | 3.8342 |  |  |  |  | INDIRECTOS Y UTILIDADES |  | 19.98% | 0.43629
[5 empty] | OTROS INDIRECTOS | [7 empty] | OTROS INDIRECTOS
|  | ING. HÉCTOR IVÁN TAPIA ZÁRATE |  |  | COSTO TOTAL DEL RUBRO |  |  | 23.02 |  | ING. HÉCTOR IVÁN TAPIA ZÁRATE |  |  | COSTO TOTAL DEL RUBRO |  |  | 2.62
|  | PROCURADOR COMÚN CONSORCIO HIDRO PIÑAS EC |  |  | VALOR OFERTADO |  |  | 23.02 |  | PROCURADOR COMÚN CONSORCIO HIDRO PIÑAS EC |  |  | VALOR OFERTADO |  |  | 2.62
[8 empty] | Código: 2.08 | [7 empty] | Código: 22.42
|  | ANALISIS DE PRECIOS UNITARIOS | [7 empty] | ANALISIS DE PRECIOS UNITARIOS
|  | RUBRO: |  |  |  |  | 32 | DE 936 |  | RUBRO: |  |  |  |  | 627 | DE 936
|  | HORMIGÓN SIMPLE DE f'c=210 kg/cm2 | [5 empty] | 1.001 |  | CODO PP ROSCABLE HEMBRA 1/2" X 90° | [5 empty] | 1.001
|  | DETALLE: |  |  |  |  | UNIDAD: | m3 |  | DETALLE: |  |  |  |  | UNIDAD: | u
|  | 0 | [7 empty] | 0
|  | EQUIPOS | [7 empty] | EQUIPOS
|  | DESCRIPCION |  | CANTIDAD | TARIFA | COSTO HORA | RENDIMIENTO | COSTO |  | DESCRIPCION |  | CANTIDAD | TARIFA | COSTO HORA | RENDIMIENTO | COSTO
|  | Herramientas manuales (5% M.O.) |  | 0 | 0 | 0 |  | 3.4462 |  | Herramientas manuales (5% M.O.) |  | 0 | 0 | 0 |  | 0.01423
|  | Concretera |  | 1 | 5 | 5 | 1.2719 | 6.3597 |  | 0 |  | 0 | 0 | 0 |  | 0
|  | Vibrador |  | 1 | 5 | 5 | 1.2719 | 6.3597 |  | 0 |  | 0 | 0 | 0 |  | 0
|  | 0 |  | 0 | 0 | 0 |  | 0 |  | 0 |  | 0 | 0 | 0 |  | 0
|  | 0 |  | 0 | 0 | 0 |  | 0 |  | 0 |  | 0 | 0 | 0 |  | 0
|  | 0 |  | 0 | 0 | 0 |  | 0 |  | 0 |  | 0 | 0 | 0 |  | 0
|  | 0 |  | 0 | 0 | 0 |  | 0 |  | 0 |  | 0 | 0 | 0 |  | 0
|  | 0 |  | 0 | 0 | 0 |  | 0 |  | 0 |  | 0 | 0 | 0 |  | 0
|  | 0 |  | 0 | 0 | 0 |  | 0 |  | 0 |  | 0 | 0 | 0 |  | 0
|  | 0 |  | 0 | 0 | 0 |  | 0 |  | 0 |  | 0 | 0 | 0 |  | 0
|  | 0 |  | 0 | 0 | 0 |  | 0 |  | 0 |  | 0 | 0 | 0 |  | 0
|  | 0 |  | 0 | 0 | 0 |  | 0 |  | 0 |  | 0 | 0 | 0 |  | 0
|  | 0 |  | 0 | 0 | 0 |  | 0 |  | 0 |  | 0 | 0 | 0 |  | 0
|  | 0 |  | 0 | 0 | 0 |  | 0 |  | 0 |  | 0 | 0 | 0 |  | 0
|  | 0 |  | 0 | 0 | 0 |  | 0 |  | 0 |  | 0 | 0 | 0 |  | 0
|  | 0 |  | 0 | 0 | 0 |  | 0 |  | 0 |  | 0 | 0 | 0 |  | 0
|  | 0 |  | 0 | 0 | 0 |  | 0 |  | 0 |  | 0 | 0 | 0 |  | 0
|  | 0 |  | 0 | 0 | 0 |  | 0 |  | 0 |  | 0 | 0 | 0 |  | 0
|  | 0 |  | 0 | 0 | 0 |  | 0 |  | 0 |  | 0 | 0 | 0 |  | 0
|  | 0 |  | 0 | 0 | 0 |  | 0 |  | 0 |  | 0 | 0 | 0 |  | 0
|  | SUBTOTAL (M) | [5 empty] | 16.1655 |  | SUBTOTAL (M) | [5 empty] | 0.01423
|  | MANO DE OBRA | [7 empty] | MANO DE OBRA
|  | DESCRIPCION |  | CANTIDAD | JORNAL/HORA | COSTO-HORA | RENDIMIENTO | COSTO |  | DESCRIPCION |  | CANTIDAD | JORNAL/HORA | COSTO-HORA | RENDIMIENTO | COSTO
|  | Peón |  | 10 | 4.23 | 42.3 | 1.2719 | 53.8026 |  | Ayudante de plomero<EO E2> |  | 1 | 4.23 | 4.23 | 0.03344 | 0.14145
|  | Albañil |  | 2 | 4.28 | 8.56 | 1.2719 | 10.8877 |  | Plomero |  | 1 | 4.28 | 4.28 | 0.03344 | 0.14312
|  | Maestro mayor en ejecución de obras civiles |  | 0.5 | 4.75 | 2.375 | 1.2719 | 3.0208 |  | 0 |  | 0 | 0 | 0 |  | 0
|  | Residente de Obra |  | 0.2 | 4.77 | 0.954 | 1.2719 | 1.2134 |  | 0 |  | 0 | 0 | 0 |  | 0
|  | 0 |  | 0 | 0 | 0 |  | 0 |  | 0 |  | 0 | 0 | 0 |  | 0
|  | 0 |  | 0 | 0 | 0 |  | 0 |  | 0 |  | 0 | 0 | 0 |  | 0
|  | 0 |  | 0 | 0 | 0 |  | 0 |  | 0 |  | 0 | 0 | 0 |  | 0
|  | 0 |  | 0 | 0 | 0 |  | 0 |  | 0 |  | 0 | 0 | 0 |  | 0
|  | 0 |  | 0 | 0 | 0 |  | 0 |  | 0 |  | 0 | 0 | 0 |  | 0
|  | 0 |  | 0 | 0 | 0 |  | 0 |  | 0 |  | 0 | 0 | 0 |  | 0
|  | 0 |  | 0 | 0 | 0 |  | 0 |  | 0 |  | 0 | 0 | 0 |  | 0
|  | 0 |  | 0 | 0 | 0 |  | 0 |  | 0 |  | 0 | 0 | 0 |  | 0
|  | 0 |  | 0 | 0 | 0 |  | 0 |  | 0 |  | 0 | 0 | 0 |  | 0
|  | 0 |  | 0 | 0 | 0 |  | 0 |  | 0 |  | 0 | 0 | 0 |  | 0
|  | 0 |  | 0 | 0 | 0 |  | 0 |  | 0 |  | 0 | 0 | 0 |  | 0
|  | 0 |  | 0 | 0 | 0 |  | 0 |  | 0 |  | 0 | 0 | 0 |  | 0
|  | 0 |  | 0 | 0 | 0 |  | 0 |  | 0 |  | 0 | 0 | 0 |  | 0
|  | 0 |  | 0 | 0 | 0 |  | 0 |  | 0 |  | 0 | 0 | 0 |  | 0
|  | 0 |  | 0 | 0 | 0 |  | 0 |  | 0 |  | 0 | 0 | 0 |  | 0
|  | 0 |  | 0 | 0 | 0 |  | 0 |  | 0 |  | 0 | 0 | 0 |  | 0
|  | SUBTOTAL (N) | [5 empty] | 68.9246 |  | SUBTOTAL (N) | [5 empty] | 0.28457
|  | MATERIALES | [7 empty] | MATERIALES
|  | DESCRIPCION |  |  | UNIDAD | CANTIDAD | P. UNITARIO | COSTO |  | DESCRIPCION |  |  | UNIDAD | CANTIDAD | P. UNITARIO | COSTO
|  | Arena Gruesa |  |  | m3 | 0.65 | 20 | 13 |  | CODO PP ROSCABLE HEMBRA 1/2" X 90° |  |  | U | 1 | 0.48 | 0.48
|  | Grava |  |  | m3 | 0.95 | 25 | 23.75 |  | CINTA 1 TEFLON 12mm X 10m C/CARRETE |  |  | rollo | 0.05 | 0.399 | 0.01995
|  | Agua |  |  | Lt. | 300 | 0.02 | 6 |  | Sellador de juntas y/o conexiones roscadas |  |  | onz | 0.02 | 4 | 0.08
|  | Cemento portland |  |  | kg | 360 | 0.16 | 57.6 |  | 0 |  |  | 0 | 0 | 0 | 0
|  | Aditivo Acelerante de fraguado |  |  | kg | 1.75 | 1.75 | 3.0625 |  | 0 |  |  | 0 | 0 | 0 | 0
|  | 0 |  |  | 0 | 0 | 0 | 0 |  | 0 |  |  | 0 | 0 | 0 | 0
|  | 0 |  |  | 0 | 0 | 0 | 0 |  | 0 |  |  | 0 | 0 | 0 | 0
|  | 0 |  |  | 0 | 0 | 0 | 0 |  | 0 |  |  | 0 | 0 | 0 | 0
|  | 0 |  |  | 0 | 0 | 0 | 0 |  | 0 |  |  | 0 | 0 | 0 | 0
|  | 0 |  |  | 0 | 0 | 0 | 0 |  | 0 |  |  | 0 | 0 | 0 | 0
|  | 0 |  |  | 0 | 0 | 0 | 0 |  | 0 |  |  | 0 | 0 | 0 | 0
|  | 0 |  |  | 0 | 0 | 0 | 0 |  | 0 |  |  | 0 | 0 | 0 | 0
|  | 0 |  |  | 0 | 0 | 0 | 0 |  | 0 |  |  | 0 | 0 | 0 | 0
|  | 0 |  |  | 0 | 0 | 0 | 0 |  | 0 |  |  | 0 | 0 | 0 | 0
|  | 0 |  |  | 0 | 0 | 0 | 0 |  | 0 |  |  | 0 | 0 | 0 | 0
|  | 0 |  |  | 0 | 0 | 0 | 0 |  | 0 |  |  | 0 | 0 | 0 | 0
|  | 0 |  |  | 0 | 0 | 0 | 0 |  | 0 |  |  | 0 | 0 | 0 | 0
|  | 0 |  |  | 0 | 0 | 0 | 0 |  | 0 |  |  | 0 | 0 | 0 | 0
|  | 0 |  |  | 0 | 0 | 0 | 0 |  | 0 |  |  | 0 | 0 | 0 | 0
|  | 0 |  |  | 0 | 0 | 0 | 0 |  | 0 |  |  | 0 | 0 | 0 | 0
|  | SUBTOTAL (O) | [5 empty] | 103.4125 |  | SUBTOTAL (O) | [5 empty] | 0.57995
|  | TRANSPORTE | [7 empty] | TRANSPORTE
|  | DESCRIPCION |  |  | UNIDAD | CANTIDAD | TARIFA | COSTO |  | DESCRIPCION |  |  | UNIDAD | CANTIDAD | TARIFA | COSTO
|  | 0 |  |  | 0 | 0 | 0 | 0 |  | 0 |  |  | 0 | 0 | 0 | 0
|  | 0 |  |  | 0 | 0 | 0 | 0 |  | 0 |  |  | 0 | 0 | 0 | 0
|  | 0 |  |  | 0 | 0 | 0 | 0 |  | 0 |  |  | 0 | 0 | 0 | 0
|  | 0 |  |  | 0 | 0 | 0 | 0 |  | 0 |  |  | 0 | 0 | 0 | 0
|  | 0 |  |  | 0 | 0 | 0 | 0 |  | 0 |  |  | 0 | 0 | 0 | 0
|  | 0 |  |  | 0 | 0 | 0 | 0 |  | 0 |  |  | 0 | 0 | 0 | 0
|  | 0 |  |  | 0 | 0 | 0 | 0 |  | 0 |  |  | 0 | 0 | 0 | 0
|  | 0 |  |  | 0 | 0 | 0 | 0 |  | 0 |  |  | 0 | 0 | 0 | 0
|  | 0 |  |  | 0 | 0 | 0 | 0 |  | 0 |  |  | 0 | 0 | 0 | 0
|  | 0 |  |  | 0 | 0 | 0 | 0 |  | 0 |  |  | 0 | 0 | 0 | 0
|  | 0 |  |  | 0 | 0 | 0 | 0 |  | 0 |  |  | 0 | 0 | 0 | 0
|  | 0 |  |  | 0 | 0 | 0 | 0 |  | 0 |  |  | 0 | 0 | 0 | 0
|  | 0 |  |  | 0 | 0 | 0 | 0 |  | 0 |  |  | 0 | 0 | 0 | 0
|  | 0 |  |  | 0 | 0 | 0 | 0 |  | 0 |  |  | 0 | 0 | 0 | 0
|  | 0 |  |  | 0 | 0 | 0 | 0 |  | 0 |  |  | 0 | 0 | 0 | 0
|  | 0 |  |  | 0 | 0 | 0 | 0 |  | 0 |  |  | 0 | 0 | 0 | 0
|  | 0 |  |  | 0 | 0 | 0 | 0 |  | 0 |  |  | 0 | 0 | 0 | 0
|  | 0 |  |  | 0 | 0 | 0 | 0 |  | 0 |  |  | 0 | 0 | 0 | 0
|  | 0 |  |  | 0 | 0 | 0 | 0 |  | 0 |  |  | 0 | 0 | 0 | 0
|  | 0 |  |  | 0 | 0 | 0 | 0 |  | 0 |  |  | 0 | 0 | 0 | 0
|  | SUBTOTAL (P) | [5 empty] | 0 |  | SUBTOTAL (P) | [5 empty] | 0
|  | Piñas, Agosto del 2025 | [7 empty] | Piñas, Agosto del 2025
[5 empty] | TOTAL COSTOS DIRECTOS (M+N+O+P) |  |  | 188.5026 |  |  |  |  | TOTAL COSTOS DIRECTOS (M+N+O+P) |  |  | 0.87875
[5 empty] | INDIRECTOS Y UTILIDADES |  | 19.98% | 37.6628 |  |  |  |  | INDIRECTOS Y UTILIDADES |  | 19.98% | 0.17557
[5 empty] | OTROS INDIRECTOS | [7 empty] | OTROS INDIRECTOS
|  | ING. HÉCTOR IVÁN TAPIA ZÁRATE |  |  | COSTO TOTAL DEL RUBRO |  |  | 226.17 |  | ING. HÉCTOR IVÁN TAPIA ZÁRATE |  |  | COSTO TOTAL DEL RUBRO |  |  | 1.05
|  | PROCURADOR COMÚN CONSORCIO HIDRO PIÑAS EC |  |  | VALOR OFERTADO |  |  | 226.17 |  | PROCURADOR COMÚN CONSORCIO HIDRO PIÑAS EC |  |  | VALOR OFERTADO |  |  | 1.05
[8 empty] | Código: 2.09 | [7 empty] | Código: 22.43
|  | ANALISIS DE PRECIOS UNITARIOS | [7 empty] | ANALISIS DE PRECIOS UNITARIOS
|  | RUBRO: |  |  |  |  | 33 | DE 936 |  | RUBRO: |  |  |  |  | 628 | DE 936
|  | ACERO DE REFUERZO fy=4200 Kg/cm2 | [5 empty] | 1.001 |  | CODO PP ROSCABLE HEMBRA 3/4" X 90° | [5 empty] | 1.001
|  | DETALLE: |  |  |  |  | UNIDAD: | kg |  | DETALLE: |  |  |  |  | UNIDAD: | u
|  | 0 | [7 empty] | 0
|  | EQUIPOS | [7 empty] | EQUIPOS
|  | DESCRIPCION |  | CANTIDAD | TARIFA | COSTO HORA | RENDIMIENTO | COSTO |  | DESCRIPCION |  | CANTIDAD | TARIFA | COSTO HORA | RENDIMIENTO | COSTO
|  | Herramientas manuales (5% M.O.) |  | 0 | 0 | 0 |  | 0.01465 |  | Herramientas manuales (5% M.O.) |  | 0 | 0 | 0 |  | 0.01974
|  | Dobladora |  | 1 | 3 | 3 | 0.03096 | 0.09288 |  | 0 |  | 0 | 0 | 0 |  | 0
|  | Cizalla |  | 1 | 3 | 3 | 0.03096 | 0.09288 |  | 0 |  | 0 | 0 | 0 |  | 0
|  | 0 |  | 0 | 0 | 0 |  | 0 |  | 0 |  | 0 | 0 | 0 |  | 0
|  | 0 |  | 0 | 0 | 0 |  | 0 |  | 0 |  | 0 | 0 | 0 |  | 0
|  | 0 |  | 0 | 0 | 0 |  | 0 |  | 0 |  | 0 | 0 | 0 |  | 0
|  | 0 |  | 0 | 0 | 0 |  | 0 |  | 0 |  | 0 | 0 | 0 |  | 0
|  | 0 |  | 0 | 0 | 0 |  | 0 |  | 0 |  | 0 | 0 | 0 |  | 0
|  | 0 |  | 0 | 0 | 0 |  | 0 |  | 0 |  | 0 | 0 | 0 |  | 0
|  | 0 |  | 0 | 0 | 0 |  | 0 |  | 0 |  | 0 | 0 | 0 |  | 0
|  | 0 |  | 0 | 0 | 0 |  | 0 |  | 0 |  | 0 | 0 | 0 |  | 0
|  | 0 |  | 0 | 0 | 0 |  | 0 |  | 0 |  | 0 | 0 | 0 |  | 0
|  | 0 |  | 0 | 0 | 0 |  | 0 |  | 0 |  | 0 | 0 | 0 |  | 0
|  | 0 |  | 0 | 0 | 0 |  | 0 |  | 0 |  | 0 | 0 | 0 |  | 0
|  | 0 |  | 0 | 0 | 0 |  | 0 |  | 0 |  | 0 | 0 | 0 |  | 0
|  | 0 |  | 0 | 0 | 0 |  | 0 |  | 0 |  | 0 | 0 | 0 |  | 0
|  | 0 |  | 0 | 0 | 0 |  | 0 |  | 0 |  | 0 | 0 | 0 |  | 0
|  | 0 |  | 0 | 0 | 0 |  | 0 |  | 0 |  | 0 | 0 | 0 |  | 0
|  | 0 |  | 0 | 0 | 0 |  | 0 |  | 0 |  | 0 | 0 | 0 |  | 0
|  | 0 |  | 0 | 0 | 0 |  | 0 |  | 0 |  | 0 | 0 | 0 |  | 0
|  | SUBTOTAL (M) | [5 empty] | 0.20041 |  | SUBTOTAL (M) | [5 empty] | 0.01974
|  | MANO DE OBRA | [7 empty] | MANO DE OBRA
|  | DESCRIPCION |  | CANTIDAD | JORNAL/HORA | COSTO-HORA | RENDIMIENTO | COSTO |  | DESCRIPCION |  | CANTIDAD | JORNAL/HORA | COSTO-HORA | RENDIMIENTO | COSTO
|  | Peón |  | 1 | 4.23 | 4.23 | 0.03096 | 0.13096 |  | Ayudante de plomero<EO E2> |  | 1 | 4.23 | 4.23 | 0.04639 | 0.19623
|  | Fierrero |  | 1 | 4.28 | 4.28 | 0.03096 | 0.13251 |  | Plomero |  | 1 | 4.28 | 4.28 | 0.04639 | 0.19855
|  | Residente de Obra |  | 0.2 | 4.77 | 0.954 | 0.03096 | 0.02954 |  | 0 |  | 0 | 0 | 0 |  | 0
|  | 0 |  | 0 | 0 | 0 |  | 0 |  | 0 |  | 0 | 0 | 0 |  | 0
|  | 0 |  | 0 | 0 | 0 |  | 0 |  | 0 |  | 0 | 0 | 0 |  | 0
|  | 0 |  | 0 | 0 | 0 |  | 0 |  | 0 |  | 0 | 0 | 0 |  | 0
|  | 0 |  | 0 | 0 | 0 |  | 0 |  | 0 |  | 0 | 0 | 0 |  | 0
|  | 0 |  | 0 | 0 | 0 |  | 0 |  | 0 |  | 0 | 0 | 0 |  | 0
|  | 0 |  | 0 | 0 | 0 |  | 0 |  | 0 |  | 0 | 0 | 0 |  | 0
|  | 0 |  | 0 | 0 | 0 |  | 0 |  | 0 |  | 0 | 0 | 0 |  | 0
|  | 0 |  | 0 | 0 | 0 |  | 0 |  | 0 |  | 0 | 0 | 0 |  | 0
|  | 0 |  | 0 | 0 | 0 |  | 0 |  | 0 |  | 0 | 0 | 0 |  | 0
|  | 0 |  | 0 | 0 | 0 |  | 0 |  | 0 |  | 0 | 0 | 0 |  | 0
|  | 0 |  | 0 | 0 | 0 |  | 0 |  | 0 |  | 0 | 0 | 0 |  | 0
|  | 0 |  | 0 | 0 | 0 |  | 0 |  | 0 |  | 0 | 0 | 0 |  | 0
|  | 0 |  | 0 | 0 | 0 |  | 0 |  | 0 |  | 0 | 0 | 0 |  | 0
|  | 0 |  | 0 | 0 | 0 |  | 0 |  | 0 |  | 0 | 0 | 0 |  | 0
|  | 0 |  | 0 | 0 | 0 |  | 0 |  | 0 |  | 0 | 0 | 0 |  | 0
|  | 0 |  | 0 | 0 | 0 |  | 0 |  | 0 |  | 0 | 0 | 0 |  | 0
|  | 0 |  | 0 | 0 | 0 |  | 0 |  | 0 |  | 0 | 0 | 0 |  | 0
|  | SUBTOTAL (N) | [5 empty] | 0.29301 |  | SUBTOTAL (N) | [5 empty] | 0.39478
|  | MATERIALES | [7 empty] | MATERIALES
|  | DESCRIPCION |  |  | UNIDAD | CANTIDAD | P. UNITARIO | COSTO |  | DESCRIPCION |  |  | UNIDAD | CANTIDAD | P. UNITARIO | COSTO
|  | Hierro |  |  | kg | 1.05 | 1.15 | 1.2075 |  | CODO PP ROSCABLE HEMBRA 3/4" X 90° |  |  | U | 1 | 0.78 | 0.78
|  | Alambre de amarre |  |  | kg | 0.06 | 1.86 | 0.1116 |  | CINTA 1 TEFLON 12mm X 10m C/CARRETE |  |  | rollo | 0.05 | 0.399 | 0.01995
|  | 0 |  |  | 0 | 0 | 0 | 0 |  | Sellador de juntas y/o conexiones roscadas |  |  | onz | 0.02 | 4 | 0.08
|  | 0 |  |  | 0 | 0 | 0 | 0 |  | 0 |  |  | 0 | 0 | 0 | 0
|  | 0 |  |  | 0 | 0 | 0 | 0 |  | 0 |  |  | 0 | 0 | 0 | 0
|  | 0 |  |  | 0 | 0 | 0 | 0 |  | 0 |  |  | 0 | 0 | 0 | 0
|  | 0 |  |  | 0 | 0 | 0 | 0 |  | 0 |  |  | 0 | 0 | 0 | 0
|  | 0 |  |  | 0 | 0 | 0 | 0 |  | 0 |  |  | 0 | 0 | 0 | 0
|  | 0 |  |  | 0 | 0 | 0 | 0 |  | 0 |  |  | 0 | 0 | 0 | 0
|  | 0 |  |  | 0 | 0 | 0 | 0 |  | 0 |  |  | 0 | 0 | 0 | 0
|  | 0 |  |  | 0 | 0 | 0 | 0 |  | 0 |  |  | 0 | 0 | 0 | 0
|  | 0 |  |  | 0 | 0 | 0 | 0 |  | 0 |  |  | 0 | 0 | 0 | 0
|  | 0 |  |  | 0 | 0 | 0 | 0 |  | 0 |  |  | 0 | 0 | 0 | 0
|  | 0 |  |  | 0 | 0 | 0 | 0 |  | 0 |  |  | 0 | 0 | 0 | 0
|  | 0 |  |  | 0 | 0 | 0 | 0 |  | 0 |  |  | 0 | 0 | 0 | 0
|  | 0 |  |  | 0 | 0 | 0 | 0 |  | 0 |  |  | 0 | 0 | 0 | 0
|  | 0 |  |  | 0 | 0 | 0 | 0 |  | 0 |  |  | 0 | 0 | 0 | 0
|  | 0 |  |  | 0 | 0 | 0 | 0 |  | 0 |  |  | 0 | 0 | 0 | 0
|  | 0 |  |  | 0 | 0 | 0 | 0 |  | 0 |  |  | 0 | 0 | 0 | 0
|  | 0 |  |  | 0 | 0 | 0 | 0 |  | 0 |  |  | 0 | 0 | 0 | 0
|  | SUBTOTAL (O) | [5 empty] | 1.3191 |  | SUBTOTAL (O) | [5 empty] | 0.87995
|  | TRANSPORTE | [7 empty] | TRANSPORTE
|  | DESCRIPCION |  |  | UNIDAD | CANTIDAD | TARIFA | COSTO |  | DESCRIPCION |  |  | UNIDAD | CANTIDAD | TARIFA | COSTO
|  | 0 |  |  | 0 | 0 | 0 | 0 |  | 0 |  |  | 0 | 0 | 0 | 0
|  | 0 |  |  | 0 | 0 | 0 | 0 |  | 0 |  |  | 0 | 0 | 0 | 0
|  | 0 |  |  | 0 | 0 | 0 | 0 |  | 0 |  |  | 0 | 0 | 0 | 0
|  | 0 |  |  | 0 | 0 | 0 | 0 |  | 0 |  |  | 0 | 0 | 0 | 0
|  | 0 |  |  | 0 | 0 | 0 | 0 |  | 0 |  |  | 0 | 0 | 0 | 0
|  | 0 |  |  | 0 | 0 | 0 | 0 |  | 0 |  |  | 0 | 0 | 0 | 0
|  | 0 |  |  | 0 | 0 | 0 | 0 |  | 0 |  |  | 0 | 0 | 0 | 0
|  | 0 |  |  | 0 | 0 | 0 | 0 |  | 0 |  |  | 0 | 0 | 0 | 0
|  | 0 |  |  | 0 | 0 | 0 | 0 |  | 0 |  |  | 0 | 0 | 0 | 0
|  | 0 |  |  | 0 | 0 | 0 | 0 |  | 0 |  |  | 0 | 0 | 0 | 0
|  | 0 |  |  | 0 | 0 | 0 | 0 |  | 0 |  |  | 0 | 0 | 0 | 0
|  | 0 |  |  | 0 | 0 | 0 | 0 |  | 0 |  |  | 0 | 0 | 0 | 0
|  | 0 |  |  | 0 | 0 | 0 | 0 |  | 0 |  |  | 0 | 0 | 0 | 0
|  | 0 |  |  | 0 | 0 | 0 | 0 |  | 0 |  |  | 0 | 0 | 0 | 0
|  | 0 |  |  | 0 | 0 | 0 | 0 |  | 0 |  |  | 0 | 0 | 0 | 0
|  | 0 |  |  | 0 | 0 | 0 | 0 |  | 0 |  |  | 0 | 0 | 0 | 0
|  | 0 |  |  | 0 | 0 | 0 | 0 |  | 0 |  |  | 0 | 0 | 0 | 0
|  | 0 |  |  | 0 | 0 | 0 | 0 |  | 0 |  |  | 0 | 0 | 0 | 0
|  | 0 |  |  | 0 | 0 | 0 | 0 |  | 0 |  |  | 0 | 0 | 0 | 0
|  | 0 |  |  | 0 | 0 | 0 | 0 |  | 0 |  |  | 0 | 0 | 0 | 0
|  | SUBTOTAL (P) | [5 empty] | 0 |  | SUBTOTAL (P) | [5 empty] | 0
|  | Piñas, Agosto del 2025 | [7 empty] | Piñas, Agosto del 2025
[5 empty] | TOTAL COSTOS DIRECTOS (M+N+O+P) |  |  | 1.8125 |  |  |  |  | TOTAL COSTOS DIRECTOS (M+N+O+P) |  |  | 1.2945
[5 empty] | INDIRECTOS Y UTILIDADES |  | 19.98% | 0.36214 |  |  |  |  | INDIRECTOS Y UTILIDADES |  | 19.98% | 0.25864
[5 empty] | OTROS INDIRECTOS | [7 empty] | OTROS INDIRECTOS
|  | ING. HÉCTOR IVÁN TAPIA ZÁRATE |  |  | COSTO TOTAL DEL RUBRO |  |  | 2.17 |  | ING. HÉCTOR IVÁN TAPIA ZÁRATE |  |  | COSTO TOTAL DEL RUBRO |  |  | 1.55
|  | PROCURADOR COMÚN CONSORCIO HIDRO PIÑAS EC |  |  | VALOR OFERTADO |  |  | 2.17 |  | PROCURADOR COMÚN CONSORCIO HIDRO PIÑAS EC |  |  | VALOR OFERTADO |  |  | 1.55
[8 empty] | Código: 2.1 | [7 empty] | Código: 22.44
|  | ANALISIS DE PRECIOS UNITARIOS | [7 empty] | ANALISIS DE PRECIOS UNITARIOS
|  | RUBRO: |  |  |  |  | 34 | DE 936 |  | RUBRO: |  |  |  |  | 629 | DE 936
|  | ENCOFRADO / DESENCOFRADO | [5 empty] | 1.001 |  | CODO PP ROSCABLE HEMBRA 1/2" X 45° | [5 empty] | 1.001
|  | DETALLE: |  |  |  |  | UNIDAD: | m2 |  | DETALLE: |  |  |  |  | UNIDAD: | u
|  | 0 | [7 empty] | 0
|  | EQUIPOS | [7 empty] | EQUIPOS
|  | DESCRIPCION |  | CANTIDAD | TARIFA | COSTO HORA | RENDIMIENTO | COSTO |  | DESCRIPCION |  | CANTIDAD | TARIFA | COSTO HORA | RENDIMIENTO | COSTO
|  | Herramientas manuales (5% M.O.) |  | 1 | 0 | 0 |  | 0.17118 |  | Herramientas manuales (5% M.O.) |  | 0 | 0 | 0 |  | 0.01423
|  | 0 |  | 0 | 0 | 0 |  | 0 |  | 0 |  | 0 | 0 | 0 |  | 0
|  | 0 |  | 0 | 0 | 0 |  | 0 |  | 0 |  | 0 | 0 | 0 |  | 0
|  | 0 |  | 0 | 0 | 0 |  | 0 |  | 0 |  | 0 | 0 | 0 |  | 0
|  | 0 |  | 0 | 0 | 0 |  | 0 |  | 0 |  | 0 | 0 | 0 |  | 0
|  | 0 |  | 0 | 0 | 0 |  | 0 |  | 0 |  | 0 | 0 | 0 |  | 0
|  | 0 |  | 0 | 0 | 0 |  | 0 |  | 0 |  | 0 | 0 | 0 |  | 0
|  | 0 |  | 0 | 0 | 0 |  | 0 |  | 0 |  | 0 | 0 | 0 |  | 0
|  | 0 |  | 0 | 0 | 0 |  | 0 |  | 0 |  | 0 | 0 | 0 |  | 0
|  | 0 |  | 0 | 0 | 0 |  | 0 |  | 0 |  | 0 | 0 | 0 |  | 0
|  | 0 |  | 0 | 0 | 0 |  | 0 |  | 0 |  | 0 | 0 | 0 |  | 0
|  | 0 |  | 0 | 0 | 0 |  | 0 |  | 0 |  | 0 | 0 | 0 |  | 0
|  | 0 |  | 0 | 0 | 0 |  | 0 |  | 0 |  | 0 | 0 | 0 |  | 0
|  | 0 |  | 0 | 0 | 0 |  | 0 |  | 0 |  | 0 | 0 | 0 |  | 0
|  | 0 |  | 0 | 0 | 0 |  | 0 |  | 0 |  | 0 | 0 | 0 |  | 0
|  | 0 |  | 0 | 0 | 0 |  | 0 |  | 0 |  | 0 | 0 | 0 |  | 0
|  | 0 |  | 0 | 0 | 0 |  | 0 |  | 0 |  | 0 | 0 | 0 |  | 0
|  | 0 |  | 0 | 0 | 0 |  | 0 |  | 0 |  | 0 | 0 | 0 |  | 0
|  | 0 |  | 0 | 0 | 0 |  | 0 |  | 0 |  | 0 | 0 | 0 |  | 0
|  | 0 |  | 0 | 0 | 0 |  | 0 |  | 0 |  | 0 | 0 | 0 |  | 0
|  | SUBTOTAL (M) | [5 empty] | 0.17118 |  | SUBTOTAL (M) | [5 empty] | 0.01423
|  | MANO DE OBRA | [7 empty] | MANO DE OBRA
|  | DESCRIPCION |  | CANTIDAD | JORNAL/HORA | COSTO-HORA | RENDIMIENTO | COSTO |  | DESCRIPCION |  | CANTIDAD | JORNAL/HORA | COSTO-HORA | RENDIMIENTO | COSTO
|  | Albañil |  | 1 | 4.28 | 4.28 | 0.25 | 1.07 |  | Ayudante de plomero<EO E2> |  | 1 | 4.23 | 4.23 | 0.03344 | 0.14145
|  | Peón |  | 2 | 4.23 | 8.46 | 0.25 | 2.115 |  | Plomero |  | 1 | 4.28 | 4.28 | 0.03344 | 0.14312
|  | Residente de Obra |  | 0.2 | 4.77 | 0.954 | 0.25 | 0.2385 |  | 0 |  | 0 | 0 | 0 |  | 0
|  | 0 |  | 0 | 0 | 0 |  | 0 |  | 0 |  | 0 | 0 | 0 |  | 0
|  | 0 |  | 0 | 0 | 0 |  | 0 |  | 0 |  | 0 | 0 | 0 |  | 0
|  | 0 |  | 0 | 0 | 0 |  | 0 |  | 0 |  | 0 | 0 | 0 |  | 0
|  | 0 |  | 0 | 0 | 0 |  | 0 |  | 0 |  | 0 | 0 | 0 |  | 0
|  | 0 |  | 0 | 0 | 0 |  | 0 |  | 0 |  | 0 | 0 | 0 |  | 0
|  | 0 |  | 0 | 0 | 0 |  | 0 |  | 0 |  | 0 | 0 | 0 |  | 0
|  | 0 |  | 0 | 0 | 0 |  | 0 |  | 0 |  | 0 | 0 | 0 |  | 0
|  | 0 |  | 0 | 0 | 0 |  | 0 |  | 0 |  | 0 | 0 | 0 |  | 0
|  | 0 |  | 0 | 0 | 0 |  | 0 |  | 0 |  | 0 | 0 | 0 |  | 0
|  | 0 |  | 0 | 0 | 0 |  | 0 |  | 0 |  | 0 | 0 | 0 |  | 0
|  | 0 |  | 0 | 0 | 0 |  | 0 |  | 0 |  | 0 | 0 | 0 |  | 0
|  | 0 |  | 0 | 0 | 0 |  | 0 |  | 0 |  | 0 | 0 | 0 |  | 0
|  | 0 |  | 0 | 0 | 0 |  | 0 |  | 0 |  | 0 | 0 | 0 |  | 0
|  | 0 |  | 0 | 0 | 0 |  | 0 |  | 0 |  | 0 | 0 | 0 |  | 0
|  | 0 |  | 0 | 0 | 0 |  | 0 |  | 0 |  | 0 | 0 | 0 |  | 0
|  | 0 |  | 0 | 0 | 0 |  | 0 |  | 0 |  | 0 | 0 | 0 |  | 0
|  | 0 |  | 0 | 0 | 0 |  | 0 |  | 0 |  | 0 | 0 | 0 |  | 0
|  | SUBTOTAL (N) | [5 empty] | 3.4235 |  | SUBTOTAL (N) | [5 empty] | 0.28457
|  | MATERIALES | [7 empty] | MATERIALES
|  | DESCRIPCION |  |  | UNIDAD | CANTIDAD | P. UNITARIO | COSTO |  | DESCRIPCION |  |  | UNIDAD | CANTIDAD | P. UNITARIO | COSTO
|  | Encofrado metálico |  |  | M2 | 1 | 5.22 | 5.22 |  | CODO PP ROSCABLE HEMBRA 1 1/2" X 45° |  |  | U | 1 | 3.72 | 3.72
|  | Listón |  |  | u | 0.02 | 1.17 | 0.0234 |  | CINTA 1 TEFLON 12mm X 10m C/CARRETE |  |  | rollo | 0.05 | 0.399 | 0.01995
|  | Clavos |  |  | KG | 0.05 | 2.04 | 0.102 |  | Sellador de juntas y/o conexiones roscadas |  |  | onz | 0.02 | 4 | 0.08
|  | Alambre de amarre |  |  | kg | 0.1 | 1.86 | 0.186 |  | 0 |  |  | 0 | 0 | 0 | 0
|  | Puntal |  |  | u | 1 | 1.17 | 1.17 |  | 0 |  |  | 0 | 0 | 0 | 0
|  | 0 |  |  | 0 | 0 | 0 | 0 |  | 0 |  |  | 0 | 0 | 0 | 0
|  | 0 |  |  | 0 | 0 | 0 | 0 |  | 0 |  |  | 0 | 0 | 0 | 0
|  | 0 |  |  | 0 | 0 | 0 | 0 |  | 0 |  |  | 0 | 0 | 0 | 0
|  | 0 |  |  | 0 | 0 | 0 | 0 |  | 0 |  |  | 0 | 0 | 0 | 0
|  | 0 |  |  | 0 | 0 | 0 | 0 |  | 0 |  |  | 0 | 0 | 0 | 0
|  | 0 |  |  | 0 | 0 | 0 | 0 |  | 0 |  |  | 0 | 0 | 0 | 0
|  | 0 |  |  | 0 | 0 | 0 | 0 |  | 0 |  |  | 0 | 0 | 0 | 0
|  | 0 |  |  | 0 | 0 | 0 | 0 |  | 0 |  |  | 0 | 0 | 0 | 0
|  | 0 |  |  | 0 | 0 | 0 | 0 |  | 0 |  |  | 0 | 0 | 0 | 0
|  | 0 |  |  | 0 | 0 | 0 | 0 |  | 0 |  |  | 0 | 0 | 0 | 0
|  | 0 |  |  | 0 | 0 | 0 | 0 |  | 0 |  |  | 0 | 0 | 0 | 0
|  | 0 |  |  | 0 | 0 | 0 | 0 |  | 0 |  |  | 0 | 0 | 0 | 0
|  | 0 |  |  | 0 | 0 | 0 | 0 |  | 0 |  |  | 0 | 0 | 0 | 0
|  | 0 |  |  | 0 | 0 | 0 | 0 |  | 0 |  |  | 0 | 0 | 0 | 0
|  | 0 |  |  | 0 | 0 | 0 | 0 |  | 0 |  |  | 0 | 0 | 0 | 0
|  | SUBTOTAL (O) | [5 empty] | 6.7014 |  | SUBTOTAL (O) | [5 empty] | 3.8199
|  | TRANSPORTE | [7 empty] | TRANSPORTE
|  | DESCRIPCION |  |  | UNIDAD | CANTIDAD | TARIFA | COSTO |  | DESCRIPCION |  |  | UNIDAD | CANTIDAD | TARIFA | COSTO
|  | 0 |  |  | 0 | 0 | 0 | 0 |  | 0 |  |  | 0 | 0 | 0 | 0
|  | 0 |  |  | 0 | 0 | 0 | 0 |  | 0 |  |  | 0 | 0 | 0 | 0
|  | 0 |  |  | 0 | 0 | 0 | 0 |  | 0 |  |  | 0 | 0 | 0 | 0
|  | 0 |  |  | 0 | 0 | 0 | 0 |  | 0 |  |  | 0 | 0 | 0 | 0
|  | 0 |  |  | 0 | 0 | 0 | 0 |  | 0 |  |  | 0 | 0 | 0 | 0
|  | 0 |  |  | 0 | 0 | 0 | 0 |  | 0 |  |  | 0 | 0 | 0 | 0
|  | 0 |  |  | 0 | 0 | 0 | 0 |  | 0 |  |  | 0 | 0 | 0 | 0
|  | 0 |  |  | 0 | 0 | 0 | 0 |  | 0 |  |  | 0 | 0 | 0 | 0
|  | 0 |  |  | 0 | 0 | 0 | 0 |  | 0 |  |  | 0 | 0 | 0 | 0
|  | 0 |  |  | 0 | 0 | 0 | 0 |  | 0 |  |  | 0 | 0 | 0 | 0
|  | 0 |  |  | 0 | 0 | 0 | 0 |  | 0 |  |  | 0 | 0 | 0 | 0
|  | 0 |  |  | 0 | 0 | 0 | 0 |  | 0 |  |  | 0 | 0 | 0 | 0
|  | 0 |  |  | 0 | 0 | 0 | 0 |  | 0 |  |  | 0 | 0 | 0 | 0
|  | 0 |  |  | 0 | 0 | 0 | 0 |  | 0 |  |  | 0 | 0 | 0 | 0
|  | 0 |  |  | 0 | 0 | 0 | 0 |  | 0 |  |  | 0 | 0 | 0 | 0
|  | 0 |  |  | 0 | 0 | 0 | 0 |  | 0 |  |  | 0 | 0 | 0 | 0
|  | 0 |  |  | 0 | 0 | 0 | 0 |  | 0 |  |  | 0 | 0 | 0 | 0
|  | 0 |  |  | 0 | 0 | 0 | 0 |  | 0 |  |  | 0 | 0 | 0 | 0
|  | 0 |  |  | 0 | 0 | 0 | 0 |  | 0 |  |  | 0 | 0 | 0 | 0
|  | 0 |  |  | 0 | 0 | 0 | 0 |  | 0 |  |  | 0 | 0 | 0 | 0
|  | SUBTOTAL (P) | [5 empty] | 0 |  | SUBTOTAL (P) | [5 empty] | 0
|  | Piñas, Agosto del 2025 | [7 empty] | Piñas, Agosto del 2025
[5 empty] | TOTAL COSTOS DIRECTOS (M+N+O+P) |  |  | 10.2961 |  |  |  |  | TOTAL COSTOS DIRECTOS (M+N+O+P) |  |  | 4.1188
[5 empty] | INDIRECTOS Y UTILIDADES |  | 19.98% | 2.0572 |  |  |  |  | INDIRECTOS Y UTILIDADES |  | 19.98% | 0.82293
[5 empty] | OTROS INDIRECTOS | [7 empty] | OTROS INDIRECTOS
|  | ING. HÉCTOR IVÁN TAPIA ZÁRATE |  |  | COSTO TOTAL DEL RUBRO |  |  | 12.35 |  | ING. HÉCTOR IVÁN TAPIA ZÁRATE |  |  | COSTO TOTAL DEL RUBRO |  |  | 4.94
|  | PROCURADOR COMÚN CONSORCIO HIDRO PIÑAS EC |  |  | VALOR OFERTADO |  |  | 12.35 |  | PROCURADOR COMÚN CONSORCIO HIDRO PIÑAS EC |  |  | VALOR OFERTADO |  |  | 4.94
[8 empty] | Código: 2.11 | [7 empty] | Código: 22.45
|  | ANALISIS DE PRECIOS UNITARIOS | [7 empty] | ANALISIS DE PRECIOS UNITARIOS
|  | RUBRO: |  |  |  |  | 35 | DE 936 |  | RUBRO: |  |  |  |  | 630 | DE 936
|  | ENLUCIDO INTERIOR & EXTERIOR + IMPERMEABILIZANTE | [5 empty] | 1.001 |  | TEE RED PP ROSC. 3/4 A 1/2" | [5 empty] | 1.001
|  | DETALLE: |  |  |  |  | UNIDAD: | m2 |  | DETALLE: |  |  |  |  | UNIDAD: | u
|  | 0 | [7 empty] | 0
|  | EQUIPOS | [7 empty] | EQUIPOS
|  | DESCRIPCION |  | CANTIDAD | TARIFA | COSTO HORA | RENDIMIENTO | COSTO |  | DESCRIPCION |  | CANTIDAD | TARIFA | COSTO HORA | RENDIMIENTO | COSTO
|  | 0 |  | 0 | 0 | 0 |  | 0 |  | Herramientas manuales (5% M.O.) |  | 0 | 0 | 0 |  | 0.01965
|  | Herramientas manuales (5% M.O.) |  | 0 | 0 | 0 |  | 0.31589 |  | 0 |  | 0 | 0 | 0 |  | 0
|  | 0 |  | 0 | 0 | 0 |  | 0 |  | 0 |  | 0 | 0 | 0 |  | 0
|  | 0 |  | 0 | 0 | 0 |  | 0 |  | 0 |  | 0 | 0 | 0 |  | 0
|  | 0 |  | 0 | 0 | 0 |  | 0 |  | 0 |  | 0 | 0 | 0 |  | 0
|  | 0 |  | 0 | 0 | 0 |  | 0 |  | 0 |  | 0 | 0 | 0 |  | 0
|  | 0 |  | 0 | 0 | 0 |  | 0 |  | 0 |  | 0 | 0 | 0 |  | 0
|  | 0 |  | 0 | 0 | 0 |  | 0 |  | 0 |  | 0 | 0 | 0 |  | 0
|  | 0 |  | 0 | 0 | 0 |  | 0 |  | 0 |  | 0 | 0 | 0 |  | 0
|  | 0 |  | 0 | 0 | 0 |  | 0 |  | 0 |  | 0 | 0 | 0 |  | 0
|  | 0 |  | 0 | 0 | 0 |  | 0 |  | 0 |  | 0 | 0 | 0 |  | 0
|  | 0 |  | 0 | 0 | 0 |  | 0 |  | 0 |  | 0 | 0 | 0 |  | 0
|  | 0 |  | 0 | 0 | 0 |  | 0 |  | 0 |  | 0 | 0 | 0 |  | 0
|  | 0 |  | 0 | 0 | 0 |  | 0 |  | 0 |  | 0 | 0 | 0 |  | 0
|  | 0 |  | 0 | 0 | 0 |  | 0 |  | 0 |  | 0 | 0 | 0 |  | 0
|  | 0 |  | 0 | 0 | 0 |  | 0 |  | 0 |  | 0 | 0 | 0 |  | 0
|  | 0 |  | 0 | 0 | 0 |  | 0 |  | 0 |  | 0 | 0 | 0 |  | 0
|  | 0 |  | 0 | 0 | 0 |  | 0 |  | 0 |  | 0 | 0 | 0 |  | 0
|  | 0 |  | 0 | 0 | 0 |  | 0 |  | 0 |  | 0 | 0 | 0 |  | 0
|  | 0 |  | 0 | 0 | 0 |  | 0 |  | 0 |  | 0 | 0 | 0 |  | 0
|  | SUBTOTAL (M) | [5 empty] | 0.31589 |  | SUBTOTAL (M) | [5 empty] | 0.01965
|  | MANO DE OBRA | [7 empty] | MANO DE OBRA
|  | DESCRIPCION |  | CANTIDAD | JORNAL/HORA | COSTO-HORA | RENDIMIENTO | COSTO |  | DESCRIPCION |  | CANTIDAD | JORNAL/HORA | COSTO-HORA | RENDIMIENTO | COSTO
|  | Albañil |  | 1 | 4.28 | 4.28 | 0.74239 | 3.1774 |  | Ayudante de plomero<EO E2> |  | 1 | 4.23 | 4.23 | 0.04617 | 0.1953
|  | Peón |  | 1 | 4.23 | 4.23 | 0.74239 | 3.1403 |  | Plomero |  | 1 | 4.28 | 4.28 | 0.04617 | 0.19761
|  | 0 |  | 0 | 0 | 0 |  | 0 |  | 0 |  | 0 | 0 | 0 |  | 0
|  | 0 |  | 0 | 0 | 0 |  | 0 |  | 0 |  | 0 | 0 | 0 |  | 0
|  | 0 |  | 0 | 0 | 0 |  | 0 |  | 0 |  | 0 | 0 | 0 |  | 0
|  | 0 |  | 0 | 0 | 0 |  | 0 |  | 0 |  | 0 | 0 | 0 |  | 0
|  | 0 |  | 0 | 0 | 0 |  | 0 |  | 0 |  | 0 | 0 | 0 |  | 0
|  | 0 |  | 0 | 0 | 0 |  | 0 |  | 0 |  | 0 | 0 | 0 |  | 0
|  | 0 |  | 0 | 0 | 0 |  | 0 |  | 0 |  | 0 | 0 | 0 |  | 0
|  | 0 |  | 0 | 0 | 0 |  | 0 |  | 0 |  | 0 | 0 | 0 |  | 0
|  | 0 |  | 0 | 0 | 0 |  | 0 |  | 0 |  | 0 | 0 | 0 |  | 0
|  | 0 |  | 0 | 0 | 0 |  | 0 |  | 0 |  | 0 | 0 | 0 |  | 0
|  | 0 |  | 0 | 0 | 0 |  | 0 |  | 0 |  | 0 | 0 | 0 |  | 0
|  | 0 |  | 0 | 0 | 0 |  | 0 |  | 0 |  | 0 | 0 | 0 |  | 0
|  | 0 |  | 0 | 0 | 0 |  | 0 |  | 0 |  | 0 | 0 | 0 |  | 0
|  | 0 |  | 0 | 0 | 0 |  | 0 |  | 0 |  | 0 | 0 | 0 |  | 0
|  | 0 |  | 0 | 0 | 0 |  | 0 |  | 0 |  | 0 | 0 | 0 |  | 0
|  | 0 |  | 0 | 0 | 0 |  | 0 |  | 0 |  | 0 | 0 | 0 |  | 0
|  | 0 |  | 0 | 0 | 0 |  | 0 |  | 0 |  | 0 | 0 | 0 |  | 0
|  | 0 |  | 0 | 0 | 0 |  | 0 |  | 0 |  | 0 | 0 | 0 |  | 0
|  | SUBTOTAL (N) | [5 empty] | 6.3177 |  | SUBTOTAL (N) | [5 empty] | 0.39291
|  | MATERIALES | [7 empty] | MATERIALES
|  | DESCRIPCION |  |  | UNIDAD | CANTIDAD | P. UNITARIO | COSTO |  | DESCRIPCION |  |  | UNIDAD | CANTIDAD | P. UNITARIO | COSTO
|  | Arena fina |  |  | m3 | 0.035 | 34.76 | 1.2166 |  | TEE RED PP ROSC. 3/4 A 1/2" |  |  | U | 1 | 1.94 | 1.94
|  | Cemento portland |  |  | kg | 12 | 0.16 | 1.92 |  | CINTA 1 TEFLON 12mm X 10m C/CARRETE |  |  | rollo | 0.05 | 0.399 | 0.01995
|  | Cementina |  |  | kg | 2.25 | 0.19 | 0.4275 |  | Sellador de juntas y/o conexiones roscadas |  |  | onz | 0.02 | 4 | 0.08
|  | Agua |  |  | Lt. | 9.75 | 0.02 | 0.195 |  | 0 |  |  | 0 | 0 | 0 | 0
|  | Aditivo Impermeabilizante |  |  | kg | 0.4 | 2.04 | 0.816 |  | 0 |  |  | 0 | 0 | 0 | 0
|  | 0 |  |  | 0 | 0 | 0 | 0 |  | 0 |  |  | 0 | 0 | 0 | 0
|  | 0 |  |  | 0 | 0 | 0 | 0 |  | 0 |  |  | 0 | 0 | 0 | 0
|  | 0 |  |  | 0 | 0 | 0 | 0 |  | 0 |  |  | 0 | 0 | 0 | 0
|  | 0 |  |  | 0 | 0 | 0 | 0 |  | 0 |  |  | 0 | 0 | 0 | 0
|  | 0 |  |  | 0 | 0 | 0 | 0 |  | 0 |  |  | 0 | 0 | 0 | 0
|  | 0 |  |  | 0 | 0 | 0 | 0 |  | 0 |  |  | 0 | 0 | 0 | 0
|  | 0 |  |  | 0 | 0 | 0 | 0 |  | 0 |  |  | 0 | 0 | 0 | 0
|  | 0 |  |  | 0 | 0 | 0 | 0 |  | 0 |  |  | 0 | 0 | 0 | 0
|  | 0 |  |  | 0 | 0 | 0 | 0 |  | 0 |  |  | 0 | 0 | 0 | 0
|  | 0 |  |  | 0 | 0 | 0 | 0 |  | 0 |  |  | 0 | 0 | 0 | 0
|  | 0 |  |  | 0 | 0 | 0 | 0 |  | 0 |  |  | 0 | 0 | 0 | 0
|  | 0 |  |  | 0 | 0 | 0 | 0 |  | 0 |  |  | 0 | 0 | 0 | 0
|  | 0 |  |  | 0 | 0 | 0 | 0 |  | 0 |  |  | 0 | 0 | 0 | 0
|  | 0 |  |  | 0 | 0 | 0 | 0 |  | 0 |  |  | 0 | 0 | 0 | 0
|  | 0 |  |  | 0 | 0 | 0 | 0 |  | 0 |  |  | 0 | 0 | 0 | 0
|  | SUBTOTAL (O) | [5 empty] | 4.5751 |  | SUBTOTAL (O) | [5 empty] | 2.04
|  | TRANSPORTE | [7 empty] | TRANSPORTE
|  | DESCRIPCION |  |  | UNIDAD | CANTIDAD | TARIFA | COSTO |  | DESCRIPCION |  |  | UNIDAD | CANTIDAD | TARIFA | COSTO
|  | 0 |  |  | 0 | 0 | 0 | 0 |  | 0 |  |  | 0 | 0 | 0 | 0
|  | 0 |  |  | 0 | 0 | 0 | 0 |  | 0 |  |  | 0 | 0 | 0 | 0
|  | 0 |  |  | 0 | 0 | 0 | 0 |  | 0 |  |  | 0 | 0 | 0 | 0
|  | 0 |  |  | 0 | 0 | 0 | 0 |  | 0 |  |  | 0 | 0 | 0 | 0
|  | 0 |  |  | 0 | 0 | 0 | 0 |  | 0 |  |  | 0 | 0 | 0 | 0
|  | 0 |  |  | 0 | 0 | 0 | 0 |  | 0 |  |  | 0 | 0 | 0 | 0
|  | 0 |  |  | 0 | 0 | 0 | 0 |  | 0 |  |  | 0 | 0 | 0 | 0
|  | 0 |  |  | 0 | 0 | 0 | 0 |  | 0 |  |  | 0 | 0 | 0 | 0
|  | 0 |  |  | 0 | 0 | 0 | 0 |  | 0 |  |  | 0 | 0 | 0 | 0
|  | 0 |  |  | 0 | 0 | 0 | 0 |  | 0 |  |  | 0 | 0 | 0 | 0
|  | 0 |  |  | 0 | 0 | 0 | 0 |  | 0 |  |  | 0 | 0 | 0 | 0
|  | 0 |  |  | 0 | 0 | 0 | 0 |  | 0 |  |  | 0 | 0 | 0 | 0
|  | 0 |  |  | 0 | 0 | 0 | 0 |  | 0 |  |  | 0 | 0 | 0 | 0
|  | 0 |  |  | 0 | 0 | 0 | 0 |  | 0 |  |  | 0 | 0 | 0 | 0
|  | 0 |  |  | 0 | 0 | 0 | 0 |  | 0 |  |  | 0 | 0 | 0 | 0
|  | 0 |  |  | 0 | 0 | 0 | 0 |  | 0 |  |  | 0 | 0 | 0 | 0
|  | 0 |  |  | 0 | 0 | 0 | 0 |  | 0 |  |  | 0 | 0 | 0 | 0
|  | 0 |  |  | 0 | 0 | 0 | 0 |  | 0 |  |  | 0 | 0 | 0 | 0
|  | 0 |  |  | 0 | 0 | 0 | 0 |  | 0 |  |  | 0 | 0 | 0 | 0
|  | 0 |  |  | 0 | 0 | 0 | 0 |  | 0 |  |  | 0 | 0 | 0 | 0
|  | SUBTOTAL (P) | [5 empty] | 0 |  | SUBTOTAL (P) | [5 empty] | 0
|  | Piñas, Agosto del 2025 | [7 empty] | Piñas, Agosto del 2025
[5 empty] | TOTAL COSTOS DIRECTOS (M+N+O+P) |  |  | 11.2087 |  |  |  |  | TOTAL COSTOS DIRECTOS (M+N+O+P) |  |  | 2.4525
[5 empty] | INDIRECTOS Y UTILIDADES |  | 19.98% | 2.2395 |  |  |  |  | INDIRECTOS Y UTILIDADES |  | 19.98% | 0.49001
[5 empty] | OTROS INDIRECTOS | [7 empty] | OTROS INDIRECTOS
|  | ING. HÉCTOR IVÁN TAPIA ZÁRATE |  |  | COSTO TOTAL DEL RUBRO |  |  | 13.45 |  | ING. HÉCTOR IVÁN TAPIA ZÁRATE |  |  | COSTO TOTAL DEL RUBRO |  |  | 2.94
|  | PROCURADOR COMÚN CONSORCIO HIDRO PIÑAS EC |  |  | VALOR OFERTADO |  |  | 13.45 |  | PROCURADOR COMÚN CONSORCIO HIDRO PIÑAS EC |  |  | VALOR OFERTADO |  |  | 2.94
[8 empty] | Código: 2.12 | [7 empty] | Código: 23.01
|  | ANALISIS DE PRECIOS UNITARIOS | [7 empty] | ANALISIS DE PRECIOS UNITARIOS
|  | RUBRO: |  |  |  |  | 36 | DE 936 |  | RUBRO: |  |  |  |  | 631 | DE 936
|  | TRANSPORTE DE MATERIAL PETREO EN ACEMILA | [5 empty] | 1.001 |  | LIMPIEZA MANUAL DEL TERRENO | [5 empty] | 1.001
|  | DETALLE: |  |  |  |  | UNIDAD: | m3*km |  | DETALLE: |  |  |  |  | UNIDAD: | m2
|  | 0 | [7 empty] | 0
|  | EQUIPOS | [7 empty] | EQUIPOS
|  | DESCRIPCION |  | CANTIDAD | TARIFA | COSTO HORA | RENDIMIENTO | COSTO |  | DESCRIPCION |  | CANTIDAD | TARIFA | COSTO HORA | RENDIMIENTO | COSTO
|  | Herramientas manuales (5% M.O.) |  | 0 | 0 | 0 |  | 0.39044 |  | Herramientas manuales (5% M.O.) |  | 0 | 0 | 0 |  | 0.01883
|  | Acémila |  | 1 | 2 | 2 | 1.846 | 3.6921 |  | 0 |  | 0 | 0 | 0 |  | 0
|  | 0 |  | 0 | 0 | 0 |  | 0 |  | 0 |  | 0 | 0 | 0 |  | 0
|  | 0 |  | 0 | 0 | 0 |  | 0 |  | 0 |  | 0 | 0 | 0 |  | 0
|  | 0 |  | 0 | 0 | 0 |  | 0 |  | 0 |  | 0 | 0 | 0 |  | 0
|  | 0 |  | 0 | 0 | 0 |  | 0 |  | 0 |  | 0 | 0 | 0 |  | 0
|  | 0 |  | 0 | 0 | 0 |  | 0 |  | 0 |  | 0 | 0 | 0 |  | 0
|  | 0 |  | 0 | 0 | 0 |  | 0 |  | 0 |  | 0 | 0 | 0 |  | 0
|  | 0 |  | 0 | 0 | 0 |  | 0 |  | 0 |  | 0 | 0 | 0 |  | 0
|  | 0 |  | 0 | 0 | 0 |  | 0 |  | 0 |  | 0 | 0 | 0 |  | 0
|  | 0 |  | 0 | 0 | 0 |  | 0 |  | 0 |  | 0 | 0 | 0 |  | 0
|  | 0 |  | 0 | 0 | 0 |  | 0 |  | 0 |  | 0 | 0 | 0 |  | 0
|  | 0 |  | 0 | 0 | 0 |  | 0 |  | 0 |  | 0 | 0 | 0 |  | 0
|  | 0 |  | 0 | 0 | 0 |  | 0 |  | 0 |  | 0 | 0 | 0 |  | 0
|  | 0 |  | 0 | 0 | 0 |  | 0 |  | 0 |  | 0 | 0 | 0 |  | 0
|  | 0 |  | 0 | 0 | 0 |  | 0 |  | 0 |  | 0 | 0 | 0 |  | 0
|  | 0 |  | 0 | 0 | 0 |  | 0 |  | 0 |  | 0 | 0 | 0 |  | 0
|  | 0 |  | 0 | 0 | 0 |  | 0 |  | 0 |  | 0 | 0 | 0 |  | 0
|  | 0 |  | 0 | 0 | 0 |  | 0 |  | 0 |  | 0 | 0 | 0 |  | 0
|  | 0 |  | 0 | 0 | 0 |  | 0 |  | 0 |  | 0 | 0 | 0 |  | 0
|  | SUBTOTAL (M) | [5 empty] | 4.0825 |  | SUBTOTAL (M) | [5 empty] | 0.01883
|  | MANO DE OBRA | [7 empty] | MANO DE OBRA
|  | DESCRIPCION |  | CANTIDAD | JORNAL/HORA | COSTO-HORA | RENDIMIENTO | COSTO |  | DESCRIPCION |  | CANTIDAD | JORNAL/HORA | COSTO-HORA | RENDIMIENTO | COSTO
|  | Peón |  | 1 | 4.23 | 4.23 | 1.846 | 7.8088 |  | Peón |  | 2 | 4.23 | 8.46 | 0.04 | 0.3384
|  | 0 |  | 0 | 0 | 0 |  | 0 |  | Residente de Obra |  | 0.2 | 4.77 | 0.954 | 0.04 | 0.03816
|  | 0 |  | 0 | 0 | 0 |  | 0 |  | 0 |  | 0 | 0 | 0 |  | 0
|  | 0 |  | 0 | 0 | 0 |  | 0 |  | 0 |  | 0 | 0 | 0 |  | 0
|  | 0 |  | 0 | 0 | 0 |  | 0 |  | 0 |  | 0 | 0 | 0 |  | 0
|  | 0 |  | 0 | 0 | 0 |  | 0 |  | 0 |  | 0 | 0 | 0 |  | 0
|  | 0 |  | 0 | 0 | 0 |  | 0 |  | 0 |  | 0 | 0 | 0 |  | 0
|  | 0 |  | 0 | 0 | 0 |  | 0 |  | 0 |  | 0 | 0 | 0 |  | 0
|  | 0 |  | 0 | 0 | 0 |  | 0 |  | 0 |  | 0 | 0 | 0 |  | 0
|  | 0 |  | 0 | 0 | 0 |  | 0 |  | 0 |  | 0 | 0 | 0 |  | 0
|  | 0 |  | 0 | 0 | 0 |  | 0 |  | 0 |  | 0 | 0 | 0 |  | 0
|  | 0 |  | 0 | 0 | 0 |  | 0 |  | 0 |  | 0 | 0 | 0 |  | 0
|  | 0 |  | 0 | 0 | 0 |  | 0 |  | 0 |  | 0 | 0 | 0 |  | 0
|  | 0 |  | 0 | 0 | 0 |  | 0 |  | 0 |  | 0 | 0 | 0 |  | 0
|  | 0 |  | 0 | 0 | 0 |  | 0 |  | 0 |  | 0 | 0 | 0 |  | 0
|  | 0 |  | 0 | 0 | 0 |  | 0 |  | 0 |  | 0 | 0 | 0 |  | 0
|  | 0 |  | 0 | 0 | 0 |  | 0 |  | 0 |  | 0 | 0 | 0 |  | 0
|  | 0 |  | 0 | 0 | 0 |  | 0 |  | 0 |  | 0 | 0 | 0 |  | 0
|  | 0 |  | 0 | 0 | 0 |  | 0 |  | 0 |  | 0 | 0 | 0 |  | 0
|  | 0 |  | 0 | 0 | 0 |  | 0 |  | 0 |  | 0 | 0 | 0 |  | 0
|  | SUBTOTAL (N) | [5 empty] | 7.8088 |  | SUBTOTAL (N) | [5 empty] | 0.37656
|  | MATERIALES | [7 empty] | MATERIALES
|  | DESCRIPCION |  |  | UNIDAD | CANTIDAD | P. UNITARIO | COSTO |  | DESCRIPCION |  |  | UNIDAD | CANTIDAD | P. UNITARIO | COSTO
|  | 0 |  |  | 0 | 0 | 0 | 0 |  | 0 |  |  | 0 | 0 | 0 | 0
|  | 0 |  |  | 0 | 0 | 0 | 0 |  | 0 |  |  | 0 | 0 | 0 | 0
|  | 0 |  |  | 0 | 0 | 0 | 0 |  | 0 |  |  | 0 | 0 | 0 | 0
|  | 0 |  |  | 0 | 0 | 0 | 0 |  | 0 |  |  | 0 | 0 | 0 | 0
|  | 0 |  |  | 0 | 0 | 0 | 0 |  | 0 |  |  | 0 | 0 | 0 | 0
|  | 0 |  |  | 0 | 0 | 0 | 0 |  | 0 |  |  | 0 | 0 | 0 | 0
|  | 0 |  |  | 0 | 0 | 0 | 0 |  | 0 |  |  | 0 | 0 | 0 | 0
|  | 0 |  |  | 0 | 0 | 0 | 0 |  | 0 |  |  | 0 | 0 | 0 | 0
|  | 0 |  |  | 0 | 0 | 0 | 0 |  | 0 |  |  | 0 | 0 | 0 | 0
|  | 0 |  |  | 0 | 0 | 0 | 0 |  | 0 |  |  | 0 | 0 | 0 | 0
|  | 0 |  |  | 0 | 0 | 0 | 0 |  | 0 |  |  | 0 | 0 | 0 | 0
|  | 0 |  |  | 0 | 0 | 0 | 0 |  | 0 |  |  | 0 | 0 | 0 | 0
|  | 0 |  |  | 0 | 0 | 0 | 0 |  | 0 |  |  | 0 | 0 | 0 | 0
|  | 0 |  |  | 0 | 0 | 0 | 0 |  | 0 |  |  | 0 | 0 | 0 | 0
|  | 0 |  |  | 0 | 0 | 0 | 0 |  | 0 |  |  | 0 | 0 | 0 | 0
|  | 0 |  |  | 0 | 0 | 0 | 0 |  | 0 |  |  | 0 | 0 | 0 | 0
|  | 0 |  |  | 0 | 0 | 0 | 0 |  | 0 |  |  | 0 | 0 | 0 | 0
|  | 0 |  |  | 0 | 0 | 0 | 0 |  | 0 |  |  | 0 | 0 | 0 | 0
|  | 0 |  |  | 0 | 0 | 0 | 0 |  | 0 |  |  | 0 | 0 | 0 | 0
|  | 0 |  |  | 0 | 0 | 0 | 0 |  | 0 |  |  | 0 | 0 | 0 | 0
|  | SUBTOTAL (O) | [5 empty] | 0 |  | SUBTOTAL (O) | [5 empty] | 0
|  | TRANSPORTE | [7 empty] | TRANSPORTE
|  | DESCRIPCION |  |  | UNIDAD | CANTIDAD | TARIFA | COSTO |  | DESCRIPCION |  |  | UNIDAD | CANTIDAD | TARIFA | COSTO
|  | 0 |  |  | 0 | 0 | 0 | 0 |  | 0 |  |  | 0 | 0 | 0 | 0
|  | 0 |  |  | 0 | 0 | 0 | 0 |  | 0 |  |  | 0 | 0 | 0 | 0
|  | 0 |  |  | 0 | 0 | 0 | 0 |  | 0 |  |  | 0 | 0 | 0 | 0
|  | 0 |  |  | 0 | 0 | 0 | 0 |  | 0 |  |  | 0 | 0 | 0 | 0
|  | 0 |  |  | 0 | 0 | 0 | 0 |  | 0 |  |  | 0 | 0 | 0 | 0
|  | 0 |  |  | 0 | 0 | 0 | 0 |  | 0 |  |  | 0 | 0 | 0 | 0
|  | 0 |  |  | 0 | 0 | 0 | 0 |  | 0 |  |  | 0 | 0 | 0 | 0
|  | 0 |  |  | 0 | 0 | 0 | 0 |  | 0 |  |  | 0 | 0 | 0 | 0
|  | 0 |  |  | 0 | 0 | 0 | 0 |  | 0 |  |  | 0 | 0 | 0 | 0
|  | 0 |  |  | 0 | 0 | 0 | 0 |  | 0 |  |  | 0 | 0 | 0 | 0
|  | 0 |  |  | 0 | 0 | 0 | 0 |  | 0 |  |  | 0 | 0 | 0 | 0
|  | 0 |  |  | 0 | 0 | 0 | 0 |  | 0 |  |  | 0 | 0 | 0 | 0
|  | 0 |  |  | 0 | 0 | 0 | 0 |  | 0 |  |  | 0 | 0 | 0 | 0
|  | 0 |  |  | 0 | 0 | 0 | 0 |  | 0 |  |  | 0 | 0 | 0 | 0
|  | 0 |  |  | 0 | 0 | 0 | 0 |  | 0 |  |  | 0 | 0 | 0 | 0
|  | 0 |  |  | 0 | 0 | 0 | 0 |  | 0 |  |  | 0 | 0 | 0 | 0
|  | 0 |  |  | 0 | 0 | 0 | 0 |  | 0 |  |  | 0 | 0 | 0 | 0
|  | 0 |  |  | 0 | 0 | 0 | 0 |  | 0 |  |  | 0 | 0 | 0 | 0
|  | 0 |  |  | 0 | 0 | 0 | 0 |  | 0 |  |  | 0 | 0 | 0 | 0
|  | 0 |  |  | 0 | 0 | 0 | 0 |  | 0 |  |  | 0 | 0 | 0 | 0
|  | SUBTOTAL (P) | [5 empty] | 0 |  | SUBTOTAL (P) | [5 empty] | 0
|  | Piñas, Agosto del 2025 | [7 empty] | Piñas, Agosto del 2025
[5 empty] | TOTAL COSTOS DIRECTOS (M+N+O+P) |  |  | 11.8913 |  |  |  |  | TOTAL COSTOS DIRECTOS (M+N+O+P) |  |  | 0.39539
[5 empty] | INDIRECTOS Y UTILIDADES |  | 19.98% | 2.3759 |  |  |  |  | INDIRECTOS Y UTILIDADES |  | 19.98% | 0.079
[5 empty] | OTROS INDIRECTOS | [7 empty] | OTROS INDIRECTOS
|  | ING. HÉCTOR IVÁN TAPIA ZÁRATE |  |  | COSTO TOTAL DEL RUBRO |  |  | 14.27 |  | ING. HÉCTOR IVÁN TAPIA ZÁRATE |  |  | COSTO TOTAL DEL RUBRO |  |  | 0.47
|  | PROCURADOR COMÚN CONSORCIO HIDRO PIÑAS EC |  |  | VALOR OFERTADO |  |  | 14.27 |  | PROCURADOR COMÚN CONSORCIO HIDRO PIÑAS EC |  |  | VALOR OFERTADO |  |  | 0.47
[8 empty] | Código: 2.13 | [7 empty] | Código: 23.02
|  | ANALISIS DE PRECIOS UNITARIOS | [7 empty] | ANALISIS DE PRECIOS UNITARIOS
|  | RUBRO: |  |  |  |  | 37 | DE 936 |  | RUBRO: |  |  |  |  | 632 | DE 936
|  | TRANSPORTE DE CEMENTO EN ACEMILA | [5 empty] | 1.001 |  | REPLANTEO MANUAL PARA ESTRUCTURAS | [5 empty] | 1.001
|  | DETALLE: |  |  |  |  | UNIDAD: | u*km |  | DETALLE: |  |  |  |  | UNIDAD: | m2
|  | 0 | [7 empty] | Herramienta manual
|  | EQUIPOS | [7 empty] | EQUIPOS
|  | DESCRIPCION |  | CANTIDAD | TARIFA | COSTO HORA | RENDIMIENTO | COSTO |  | DESCRIPCION |  | CANTIDAD | TARIFA | COSTO HORA | RENDIMIENTO | COSTO
|  | Herramientas manuales (5% M.O.) |  | 0 | 0 | 0 |  | 0.04924 |  | Herramientas manuales (5% M.O.) |  | 0 | 0 | 0 |  | 0.01088
|  | Acémila |  | 1 | 2 | 2 | 0.23279 | 0.46558 |  | 0 |  | 0 | 0 | 0 |  | 0
|  | 0 |  | 0 | 0 | 0 |  | 0 |  | 0 |  | 0 | 0 | 0 |  | 0
|  | 0 |  | 0 | 0 | 0 |  | 0 |  | 0 |  | 0 | 0 | 0 |  | 0
|  | 0 |  | 0 | 0 | 0 |  | 0 |  | 0 |  | 0 | 0 | 0 |  | 0
|  | 0 |  | 0 | 0 | 0 |  | 0 |  | 0 |  | 0 | 0 | 0 |  | 0
|  | 0 |  | 0 | 0 | 0 |  | 0 |  | 0 |  | 0 | 0 | 0 |  | 0
|  | 0 |  | 0 | 0 | 0 |  | 0 |  | 0 |  | 0 | 0 | 0 |  | 0
|  | 0 |  | 0 | 0 | 0 |  | 0 |  | 0 |  | 0 | 0 | 0 |  | 0
|  | 0 |  | 0 | 0 | 0 |  | 0 |  | 0 |  | 0 | 0 | 0 |  | 0
|  | 0 |  | 0 | 0 | 0 |  | 0 |  | 0 |  | 0 | 0 | 0 |  | 0
|  | 0 |  | 0 | 0 | 0 |  | 0 |  | 0 |  | 0 | 0 | 0 |  | 0
|  | 0 |  | 0 | 0 | 0 |  | 0 |  | 0 |  | 0 | 0 | 0 |  | 0
|  | 0 |  | 0 | 0 | 0 |  | 0 |  | 0 |  | 0 | 0 | 0 |  | 0
|  | 0 |  | 0 | 0 | 0 |  | 0 |  | 0 |  | 0 | 0 | 0 |  | 0
|  | 0 |  | 0 | 0 | 0 |  | 0 |  | 0 |  | 0 | 0 | 0 |  | 0
|  | 0 |  | 0 | 0 | 0 |  | 0 |  | 0 |  | 0 | 0 | 0 |  | 0
|  | 0 |  | 0 | 0 | 0 |  | 0 |  | 0 |  | 0 | 0 | 0 |  | 0
|  | 0 |  | 0 | 0 | 0 |  | 0 |  | 0 |  | 0 | 0 | 0 |  | 0
|  | 0 |  | 0 | 0 | 0 |  | 0 |  | 0 |  | 0 | 0 | 0 |  | 0
|  | SUBTOTAL (M) | [5 empty] | 0.51482 |  | SUBTOTAL (M) | [5 empty] | 0.01088
|  | MANO DE OBRA | [7 empty] | MANO DE OBRA
|  | DESCRIPCION |  | CANTIDAD | JORNAL/HORA | COSTO-HORA | RENDIMIENTO | COSTO |  | DESCRIPCION |  | CANTIDAD | JORNAL/HORA | COSTO-HORA | RENDIMIENTO | COSTO
|  | Peón |  | 1 | 4.23 | 4.23 | 0.23279 | 0.9847 |  | Peón |  | 1 | 4.23 | 4.23 | 0.023 | 0.09729
|  | 0 |  | 0 | 0 | 0 |  | 0 |  | Albañil |  | 1 | 4.28 | 4.28 | 0.023 | 0.09844
|  | 0 |  | 0 | 0 | 0 |  | 0 |  | Residente de Obra |  | 0.2 | 4.77 | 0.954 | 0.023 | 0.02194
|  | 0 |  | 0 | 0 | 0 |  | 0 |  | 0 |  | 0 | 0 | 0 |  | 0
|  | 0 |  | 0 | 0 | 0 |  | 0 |  | 0 |  | 0 | 0 | 0 |  | 0
|  | 0 |  | 0 | 0 | 0 |  | 0 |  | 0 |  | 0 | 0 | 0 |  | 0
|  | 0 |  | 0 | 0 | 0 |  | 0 |  | 0 |  | 0 | 0 | 0 |  | 0
|  | 0 |  | 0 | 0 | 0 |  | 0 |  | 0 |  | 0 | 0 | 0 |  | 0
|  | 0 |  | 0 | 0 | 0 |  | 0 |  | 0 |  | 0 | 0 | 0 |  | 0
|  | 0 |  | 0 | 0 | 0 |  | 0 |  | 0 |  | 0 | 0 | 0 |  | 0
|  | 0 |  | 0 | 0 | 0 |  | 0 |  | 0 |  | 0 | 0 | 0 |  | 0
|  | 0 |  | 0 | 0 | 0 |  | 0 |  | 0 |  | 0 | 0 | 0 |  | 0
|  | 0 |  | 0 | 0 | 0 |  | 0 |  | 0 |  | 0 | 0 | 0 |  | 0
|  | 0 |  | 0 | 0 | 0 |  | 0 |  | 0 |  | 0 | 0 | 0 |  | 0
|  | 0 |  | 0 | 0 | 0 |  | 0 |  | 0 |  | 0 | 0 | 0 |  | 0
|  | 0 |  | 0 | 0 | 0 |  | 0 |  | 0 |  | 0 | 0 | 0 |  | 0
|  | 0 |  | 0 | 0 | 0 |  | 0 |  | 0 |  | 0 | 0 | 0 |  | 0
|  | 0 |  | 0 | 0 | 0 |  | 0 |  | 0 |  | 0 | 0 | 0 |  | 0
|  | 0 |  | 0 | 0 | 0 |  | 0 |  | 0 |  | 0 | 0 | 0 |  | 0
|  | 0 |  | 0 | 0 | 0 |  | 0 |  | 0 |  | 0 | 0 | 0 |  | 0
|  | SUBTOTAL (N) | [5 empty] | 0.9847 |  | SUBTOTAL (N) | [5 empty] | 0.21767
|  | MATERIALES | [7 empty] | MATERIALES
|  | DESCRIPCION |  |  | UNIDAD | CANTIDAD | P. UNITARIO | COSTO |  | DESCRIPCION |  |  | UNIDAD | CANTIDAD | P. UNITARIO | COSTO
|  | 0 |  |  | 0 | 0 | 0 | 0 |  | Esmalte |  |  | gl | 0.001 | 27.85 | 0.02785
|  | 0 |  |  | 0 | 0 | 0 | 0 |  | Estacas,varios |  |  | global | 1 | 0.34 | 0.34
|  | 0 |  |  | 0 | 0 | 0 | 0 |  | 0 |  |  | 0 | 0 | 0 | 0
|  | 0 |  |  | 0 | 0 | 0 | 0 |  | 0 |  |  | 0 | 0 | 0 | 0
|  | 0 |  |  | 0 | 0 | 0 | 0 |  | 0 |  |  | 0 | 0 | 0 | 0
|  | 0 |  |  | 0 | 0 | 0 | 0 |  | 0 |  |  | 0 | 0 | 0 | 0
|  | 0 |  |  | 0 | 0 | 0 | 0 |  | 0 |  |  | 0 | 0 | 0 | 0
|  | 0 |  |  | 0 | 0 | 0 | 0 |  | 0 |  |  | 0 | 0 | 0 | 0
|  | 0 |  |  | 0 | 0 | 0 | 0 |  | 0 |  |  | 0 | 0 | 0 | 0
|  | 0 |  |  | 0 | 0 | 0 | 0 |  | 0 |  |  | 0 | 0 | 0 | 0
|  | 0 |  |  | 0 | 0 | 0 | 0 |  | 0 |  |  | 0 | 0 | 0 | 0
|  | 0 |  |  | 0 | 0 | 0 | 0 |  | 0 |  |  | 0 | 0 | 0 | 0
|  | 0 |  |  | 0 | 0 | 0 | 0 |  | 0 |  |  | 0 | 0 | 0 | 0
|  | 0 |  |  | 0 | 0 | 0 | 0 |  | 0 |  |  | 0 | 0 | 0 | 0
|  | 0 |  |  | 0 | 0 | 0 | 0 |  | 0 |  |  | 0 | 0 | 0 | 0
|  | 0 |  |  | 0 | 0 | 0 | 0 |  | 0 |  |  | 0 | 0 | 0 | 0
|  | 0 |  |  | 0 | 0 | 0 | 0 |  | 0 |  |  | 0 | 0 | 0 | 0
|  | 0 |  |  | 0 | 0 | 0 | 0 |  | 0 |  |  | 0 | 0 | 0 | 0
|  | 0 |  |  | 0 | 0 | 0 | 0 |  | 0 |  |  | 0 | 0 | 0 | 0
|  | 0 |  |  | 0 | 0 | 0 | 0 |  | 0 |  |  | 0 | 0 | 0 | 0
|  | SUBTOTAL (O) | [5 empty] | 0 |  | SUBTOTAL (O) | [5 empty] | 0.36785
|  | TRANSPORTE | [7 empty] | TRANSPORTE
|  | DESCRIPCION |  |  | UNIDAD | CANTIDAD | TARIFA | COSTO |  | DESCRIPCION |  |  | UNIDAD | CANTIDAD | TARIFA | COSTO
|  | 0 |  |  | 0 | 0 | 0 | 0 |  | 0 |  |  | 0 | 0 | 0 | 0
|  | 0 |  |  | 0 | 0 | 0 | 0 |  | 0 |  |  | 0 | 0 | 0 | 0
|  | 0 |  |  | 0 | 0 | 0 | 0 |  | 0 |  |  | 0 | 0 | 0 | 0
|  | 0 |  |  | 0 | 0 | 0 | 0 |  | 0 |  |  | 0 | 0 | 0 | 0
|  | 0 |  |  | 0 | 0 | 0 | 0 |  | 0 |  |  | 0 | 0 | 0 | 0
|  | 0 |  |  | 0 | 0 | 0 | 0 |  | 0 |  |  | 0 | 0 | 0 | 0
|  | 0 |  |  | 0 | 0 | 0 | 0 |  | 0 |  |  | 0 | 0 | 0 | 0
|  | 0 |  |  | 0 | 0 | 0 | 0 |  | 0 |  |  | 0 | 0 | 0 | 0
|  | 0 |  |  | 0 | 0 | 0 | 0 |  | 0 |  |  | 0 | 0 | 0 | 0
|  | 0 |  |  | 0 | 0 | 0 | 0 |  | 0 |  |  | 0 | 0 | 0 | 0
|  | 0 |  |  | 0 | 0 | 0 | 0 |  | 0 |  |  | 0 | 0 | 0 | 0
|  | 0 |  |  | 0 | 0 | 0 | 0 |  | 0 |  |  | 0 | 0 | 0 | 0
|  | 0 |  |  | 0 | 0 | 0 | 0 |  | 0 |  |  | 0 | 0 | 0 | 0
|  | 0 |  |  | 0 | 0 | 0 | 0 |  | 0 |  |  | 0 | 0 | 0 | 0
|  | 0 |  |  | 0 | 0 | 0 | 0 |  | 0 |  |  | 0 | 0 | 0 | 0
|  | 0 |  |  | 0 | 0 | 0 | 0 |  | 0 |  |  | 0 | 0 | 0 | 0
|  | 0 |  |  | 0 | 0 | 0 | 0 |  | 0 |  |  | 0 | 0 | 0 | 0
|  | 0 |  |  | 0 | 0 | 0 | 0 |  | 0 |  |  | 0 | 0 | 0 | 0
|  | 0 |  |  | 0 | 0 | 0 | 0 |  | 0 |  |  | 0 | 0 | 0 | 0
|  | 0 |  |  | 0 | 0 | 0 | 0 |  | 0 |  |  | 0 | 0 | 0 | 0
|  | SUBTOTAL (P) | [5 empty] | 0 |  | SUBTOTAL (P) | [5 empty] | 0
|  | Piñas, Agosto del 2025 | [7 empty] | Piñas, Agosto del 2025
[5 empty] | TOTAL COSTOS DIRECTOS (M+N+O+P) |  |  | 1.4995 |  |  |  |  | TOTAL COSTOS DIRECTOS (M+N+O+P) |  |  | 0.5964
[5 empty] | INDIRECTOS Y UTILIDADES |  | 19.98% | 0.2996 |  |  |  |  | INDIRECTOS Y UTILIDADES |  | 19.98% | 0.11916
[5 empty] | OTROS INDIRECTOS | [7 empty] | OTROS INDIRECTOS
|  | ING. HÉCTOR IVÁN TAPIA ZÁRATE |  |  | COSTO TOTAL DEL RUBRO |  |  | 1.8 |  | ING. HÉCTOR IVÁN TAPIA ZÁRATE |  |  | COSTO TOTAL DEL RUBRO |  |  | 0.72
|  | PROCURADOR COMÚN CONSORCIO HIDRO PIÑAS EC |  |  | VALOR OFERTADO |  |  | 1.8 |  | PROCURADOR COMÚN CONSORCIO HIDRO PIÑAS EC |  |  | VALOR OFERTADO |  |  | 0.72
[8 empty] | Código: 2.14 | [7 empty] | Código: 23.03
|  | ANALISIS DE PRECIOS UNITARIOS | [7 empty] | ANALISIS DE PRECIOS UNITARIOS
|  | RUBRO: |  |  |  |  | 38 | DE 936 |  | RUBRO: |  |  |  |  | 633 | DE 936
|  | TRANSPORTE DE ACERO DE REFUERZO EN ACEMILA | [5 empty] | 1.001 |  | RELLENO COMPACTADO CON MATERIAL DEL SITIO | [5 empty] | 1.001
|  | DETALLE: |  |  |  |  | UNIDAD: | kg*km |  | DETALLE: |  |  |  |  | UNIDAD: | m3
|  | 0 | [7 empty] | 0
|  | EQUIPOS | [7 empty] | EQUIPOS
|  | DESCRIPCION |  | CANTIDAD | TARIFA | COSTO HORA | RENDIMIENTO | COSTO |  | DESCRIPCION |  | CANTIDAD | TARIFA | COSTO HORA | RENDIMIENTO | COSTO
|  | Herramientas manuales (5% M.O.) |  | 0 | 0 | 0 |  | 0.00973 |  | Herramientas manuales (5% M.O.) |  | 1 | 0 | 0 |  | 0.35303
|  | Acémila |  | 1 | 2 | 2 | 0.04601 | 0.09202 |  | 0 |  | 0 | 0 | 0 |  | 0
|  | 0 |  | 0 | 0 | 0 |  | 0 |  | 0 |  | 0 | 0 | 0 |  | 0
|  | 0 |  | 0 | 0 | 0 |  | 0 |  | 0 |  | 0 | 0 | 0 |  | 0
|  | 0 |  | 0 | 0 | 0 |  | 0 |  | 0 |  | 0 | 0 | 0 |  | 0
|  | 0 |  | 0 | 0 | 0 |  | 0 |  | 0 |  | 0 | 0 | 0 |  | 0
|  | 0 |  | 0 | 0 | 0 |  | 0 |  | 0 |  | 0 | 0 | 0 |  | 0
|  | 0 |  | 0 | 0 | 0 |  | 0 |  | 0 |  | 0 | 0 | 0 |  | 0
|  | 0 |  | 0 | 0 | 0 |  | 0 |  | 0 |  | 0 | 0 | 0 |  | 0
|  | 0 |  | 0 | 0 | 0 |  | 0 |  | 0 |  | 0 | 0 | 0 |  | 0
|  | 0 |  | 0 | 0 | 0 |  | 0 |  | 0 |  | 0 | 0 | 0 |  | 0
|  | 0 |  | 0 | 0 | 0 |  | 0 |  | 0 |  | 0 | 0 | 0 |  | 0
|  | 0 |  | 0 | 0 | 0 |  | 0 |  | 0 |  | 0 | 0 | 0 |  | 0
|  | 0 |  | 0 | 0 | 0 |  | 0 |  | 0 |  | 0 | 0 | 0 |  | 0
|  | 0 |  | 0 | 0 | 0 |  | 0 |  | 0 |  | 0 | 0 | 0 |  | 0
|  | 0 |  | 0 | 0 | 0 |  | 0 |  | 0 |  | 0 | 0 | 0 |  | 0
|  | 0 |  | 0 | 0 | 0 |  | 0 |  | 0 |  | 0 | 0 | 0 |  | 0
|  | 0 |  | 0 | 0 | 0 |  | 0 |  | 0 |  | 0 | 0 | 0 |  | 0
|  | 0 |  | 0 | 0 | 0 |  | 0 |  | 0 |  | 0 | 0 | 0 |  | 0
|  | 0 |  | 0 | 0 | 0 |  | 0 |  | 0 |  | 0 | 0 | 0 |  | 0
|  | SUBTOTAL (M) | [5 empty] | 0.10175 |  | SUBTOTAL (M) | [5 empty] | 0.35303
|  | MANO DE OBRA | [7 empty] | MANO DE OBRA
|  | DESCRIPCION |  | CANTIDAD | JORNAL/HORA | COSTO-HORA | RENDIMIENTO | COSTO |  | DESCRIPCION |  | CANTIDAD | JORNAL/HORA | COSTO-HORA | RENDIMIENTO | COSTO
|  | Peón |  | 1 | 4.23 | 4.23 | 0.04601 | 0.19462 |  | Peón |  | 2 | 4.23 | 8.46 | 0.75 | 6.345
|  | 0 |  | 0 | 0 | 0 |  | 0 |  | Residente de Obra |  | 0.2 | 4.77 | 0.954 | 0.75 | 0.7155
|  | 0 |  | 0 | 0 | 0 |  | 0 |  | 0 |  | 0 | 0 | 0 |  | 0
|  | 0 |  | 0 | 0 | 0 |  | 0 |  | 0 |  | 0 | 0 | 0 |  | 0
|  | 0 |  | 0 | 0 | 0 |  | 0 |  | 0 |  | 0 | 0 | 0 |  | 0
|  | 0 |  | 0 | 0 | 0 |  | 0 |  | 0 |  | 0 | 0 | 0 |  | 0
|  | 0 |  | 0 | 0 | 0 |  | 0 |  | 0 |  | 0 | 0 | 0 |  | 0
|  | 0 |  | 0 | 0 | 0 |  | 0 |  | 0 |  | 0 | 0 | 0 |  | 0
|  | 0 |  | 0 | 0 | 0 |  | 0 |  | 0 |  | 0 | 0 | 0 |  | 0
|  | 0 |  | 0 | 0 | 0 |  | 0 |  | 0 |  | 0 | 0 | 0 |  | 0
|  | 0 |  | 0 | 0 | 0 |  | 0 |  | 0 |  | 0 | 0 | 0 |  | 0
|  | 0 |  | 0 | 0 | 0 |  | 0 |  | 0 |  | 0 | 0 | 0 |  | 0
|  | 0 |  | 0 | 0 | 0 |  | 0 |  | 0 |  | 0 | 0 | 0 |  | 0
|  | 0 |  | 0 | 0 | 0 |  | 0 |  | 0 |  | 0 | 0 | 0 |  | 0
|  | 0 |  | 0 | 0 | 0 |  | 0 |  | 0 |  | 0 | 0 | 0 |  | 0
|  | 0 |  | 0 | 0 | 0 |  | 0 |  | 0 |  | 0 | 0 | 0 |  | 0
|  | 0 |  | 0 | 0 | 0 |  | 0 |  | 0 |  | 0 | 0 | 0 |  | 0
|  | 0 |  | 0 | 0 | 0 |  | 0 |  | 0 |  | 0 | 0 | 0 |  | 0
|  | 0 |  | 0 | 0 | 0 |  | 0 |  | 0 |  | 0 | 0 | 0 |  | 0
|  | 0 |  | 0 | 0 | 0 |  | 0 |  | 0 |  | 0 | 0 | 0 |  | 0
|  | SUBTOTAL (N) | [5 empty] | 0.19462 |  | SUBTOTAL (N) | [5 empty] | 7.0605
|  | MATERIALES | [7 empty] | MATERIALES
|  | DESCRIPCION |  |  | UNIDAD | CANTIDAD | P. UNITARIO | COSTO |  | DESCRIPCION |  |  | UNIDAD | CANTIDAD | P. UNITARIO | COSTO
|  | 0 |  |  | 0 | 0 | 0 | 0 |  | 0 |  |  | 0 | 0 | 0 | 0
|  | 0 |  |  | 0 | 0 | 0 | 0 |  | 0 |  |  | 0 | 0 | 0 | 0
|  | 0 |  |  | 0 | 0 | 0 | 0 |  | 0 |  |  | 0 | 0 | 0 | 0
|  | 0 |  |  | 0 | 0 | 0 | 0 |  | 0 |  |  | 0 | 0 | 0 | 0
|  | 0 |  |  | 0 | 0 | 0 | 0 |  | 0 |  |  | 0 | 0 | 0 | 0
|  | 0 |  |  | 0 | 0 | 0 | 0 |  | 0 |  |  | 0 | 0 | 0 | 0
|  | 0 |  |  | 0 | 0 | 0 | 0 |  | 0 |  |  | 0 | 0 | 0 | 0
|  | 0 |  |  | 0 | 0 | 0 | 0 |  | 0 |  |  | 0 | 0 | 0 | 0
|  | 0 |  |  | 0 | 0 | 0 | 0 |  | 0 |  |  | 0 | 0 | 0 | 0
|  | 0 |  |  | 0 | 0 | 0 | 0 |  | 0 |  |  | 0 | 0 | 0 | 0
|  | 0 |  |  | 0 | 0 | 0 | 0 |  | 0 |  |  | 0 | 0 | 0 | 0
|  | 0 |  |  | 0 | 0 | 0 | 0 |  | 0 |  |  | 0 | 0 | 0 | 0
|  | 0 |  |  | 0 | 0 | 0 | 0 |  | 0 |  |  | 0 | 0 | 0 | 0
|  | 0 |  |  | 0 | 0 | 0 | 0 |  | 0 |  |  | 0 | 0 | 0 | 0
|  | 0 |  |  | 0 | 0 | 0 | 0 |  | 0 |  |  | 0 | 0 | 0 | 0
|  | 0 |  |  | 0 | 0 | 0 | 0 |  | 0 |  |  | 0 | 0 | 0 | 0
|  | 0 |  |  | 0 | 0 | 0 | 0 |  | 0 |  |  | 0 | 0 | 0 | 0
|  | 0 |  |  | 0 | 0 | 0 | 0 |  | 0 |  |  | 0 | 0 | 0 | 0
|  | 0 |  |  | 0 | 0 | 0 | 0 |  | 0 |  |  | 0 | 0 | 0 | 0
|  | 0 |  |  | 0 | 0 | 0 | 0 |  | 0 |  |  | 0 | 0 | 0 | 0
|  | SUBTOTAL (O) | [5 empty] | 0 |  | SUBTOTAL (O) | [5 empty] | 0
|  | TRANSPORTE | [7 empty] | TRANSPORTE
|  | DESCRIPCION |  |  | UNIDAD | CANTIDAD | TARIFA | COSTO |  | DESCRIPCION |  |  | UNIDAD | CANTIDAD | TARIFA | COSTO
|  | 0 |  |  | 0 | 0 | 0 | 0 |  | 0 |  |  | 0 | 0 | 0 | 0
|  | 0 |  |  | 0 | 0 | 0 | 0 |  | 0 |  |  | 0 | 0 | 0 | 0
|  | 0 |  |  | 0 | 0 | 0 | 0 |  | 0 |  |  | 0 | 0 | 0 | 0
|  | 0 |  |  | 0 | 0 | 0 | 0 |  | 0 |  |  | 0 | 0 | 0 | 0
|  | 0 |  |  | 0 | 0 | 0 | 0 |  | 0 |  |  | 0 | 0 | 0 | 0
|  | 0 |  |  | 0 | 0 | 0 | 0 |  | 0 |  |  | 0 | 0 | 0 | 0
|  | 0 |  |  | 0 | 0 | 0 | 0 |  | 0 |  |  | 0 | 0 | 0 | 0
|  | 0 |  |  | 0 | 0 | 0 | 0 |  | 0 |  |  | 0 | 0 | 0 | 0
|  | 0 |  |  | 0 | 0 | 0 | 0 |  | 0 |  |  | 0 | 0 | 0 | 0
|  | 0 |  |  | 0 | 0 | 0 | 0 |  | 0 |  |  | 0 | 0 | 0 | 0
|  | 0 |  |  | 0 | 0 | 0 | 0 |  | 0 |  |  | 0 | 0 | 0 | 0
|  | 0 |  |  | 0 | 0 | 0 | 0 |  | 0 |  |  | 0 | 0 | 0 | 0
|  | 0 |  |  | 0 | 0 | 0 | 0 |  | 0 |  |  | 0 | 0 | 0 | 0
|  | 0 |  |  | 0 | 0 | 0 | 0 |  | 0 |  |  | 0 | 0 | 0 | 0
|  | 0 |  |  | 0 | 0 | 0 | 0 |  | 0 |  |  | 0 | 0 | 0 | 0
|  | 0 |  |  | 0 | 0 | 0 | 0 |  | 0 |  |  | 0 | 0 | 0 | 0
|  | 0 |  |  | 0 | 0 | 0 | 0 |  | 0 |  |  | 0 | 0 | 0 | 0
|  | 0 |  |  | 0 | 0 | 0 | 0 |  | 0 |  |  | 0 | 0 | 0 | 0
|  | 0 |  |  | 0 | 0 | 0 | 0 |  | 0 |  |  | 0 | 0 | 0 | 0
|  | 0 |  |  | 0 | 0 | 0 | 0 |  | 0 |  |  | 0 | 0 | 0 | 0
|  | SUBTOTAL (P) | [5 empty] | 0 |  | SUBTOTAL (P) | [5 empty] | 0
|  | Piñas, Agosto del 2025 | [7 empty] | Piñas, Agosto del 2025
[5 empty] | TOTAL COSTOS DIRECTOS (M+N+O+P) |  |  | 0.29637 |  |  |  |  | TOTAL COSTOS DIRECTOS (M+N+O+P) |  |  | 7.4135
[5 empty] | INDIRECTOS Y UTILIDADES |  | 19.98% | 0.05921 |  |  |  |  | INDIRECTOS Y UTILIDADES |  | 19.98% | 1.4812
[5 empty] | OTROS INDIRECTOS | [7 empty] | OTROS INDIRECTOS
|  | ING. HÉCTOR IVÁN TAPIA ZÁRATE |  |  | COSTO TOTAL DEL RUBRO |  |  | 0.36 |  | ING. HÉCTOR IVÁN TAPIA ZÁRATE |  |  | COSTO TOTAL DEL RUBRO |  |  | 8.89
|  | PROCURADOR COMÚN CONSORCIO HIDRO PIÑAS EC |  |  | VALOR OFERTADO |  |  | 0.36 |  | PROCURADOR COMÚN CONSORCIO HIDRO PIÑAS EC |  |  | VALOR OFERTADO |  |  | 8.89
[8 empty] | Código: 2.15 | [7 empty] | Código: 23.04
|  | ANALISIS DE PRECIOS UNITARIOS | [7 empty] | ANALISIS DE PRECIOS UNITARIOS
|  | RUBRO: |  |  |  |  | 39 | DE 936 |  | RUBRO: |  |  |  |  | 634 | DE 936
|  | TAPA DE BOCA DE VISITA TOL 1/16" 0.90x0.90 | [5 empty] | 1.001 |  | LOSA ALIVIANADA e = 20 cm; f'c = 210 Kg / cm2 | [5 empty] | 1.001
|  | DETALLE: |  |  |  |  | UNIDAD: | u |  | DETALLE: |  |  |  |  | UNIDAD: | m2
|  | 0 | [7 empty] | 0
|  | EQUIPOS | [7 empty] | EQUIPOS
|  | DESCRIPCION |  | CANTIDAD | TARIFA | COSTO HORA | RENDIMIENTO | COSTO |  | DESCRIPCION |  | CANTIDAD | TARIFA | COSTO HORA | RENDIMIENTO | COSTO
|  | Herramientas manuales (5% M.O.) |  | 0 | 0 | 0 |  | 0.2366 |  | Herramientas manuales (5% M.O.) |  | 1 | 0 | 0 |  | 0.7354
|  | 0 |  | 0 | 0 | 0 |  | 0 |  | Concretera |  | 0.5 | 5 | 2.5 | 0.27142 | 0.67855
|  | 0 |  | 0 | 0 | 0 |  | 0 |  | Vibrador |  | 0.25 | 5 | 1.25 | 0.27142 | 0.33928
|  | 0 |  | 0 | 0 | 0 |  | 0 |  | Elevador |  | 0.25 | 2.2 | 0.55 | 0.27142 | 0.14928
|  | 0 |  | 0 | 0 | 0 |  | 0 |  | 0 |  | 0 | 0 | 0 |  | 0
|  | 0 |  | 0 | 0 | 0 |  | 0 |  | 0 |  | 0 | 0 | 0 |  | 0
|  | 0 |  | 0 | 0 | 0 |  | 0 |  | 0 |  | 0 | 0 | 0 |  | 0
|  | 0 |  | 0 | 0 | 0 |  | 0 |  | 0 |  | 0 | 0 | 0 |  | 0
|  | 0 |  | 0 | 0 | 0 |  | 0 |  | 0 |  | 0 | 0 | 0 |  | 0
|  | 0 |  | 0 | 0 | 0 |  | 0 |  | 0 |  | 0 | 0 | 0 |  | 0
|  | 0 |  | 0 | 0 | 0 |  | 0 |  | 0 |  | 0 | 0 | 0 |  | 0
|  | 0 |  | 0 | 0 | 0 |  | 0 |  | 0 |  | 0 | 0 | 0 |  | 0
|  | 0 |  | 0 | 0 | 0 |  | 0 |  | 0 |  | 0 | 0 | 0 |  | 0
|  | 0 |  | 0 | 0 | 0 |  | 0 |  | 0 |  | 0 | 0 | 0 |  | 0
|  | 0 |  | 0 | 0 | 0 |  | 0 |  | 0 |  | 0 | 0 | 0 |  | 0
|  | 0 |  | 0 | 0 | 0 |  | 0 |  | 0 |  | 0 | 0 | 0 |  | 0
|  | 0 |  | 0 | 0 | 0 |  | 0 |  | 0 |  | 0 | 0 | 0 |  | 0
|  | 0 |  | 0 | 0 | 0 |  | 0 |  | 0 |  | 0 | 0 | 0 |  | 0
|  | 0 |  | 0 | 0 | 0 |  | 0 |  | 0 |  | 0 | 0 | 0 |  | 0
|  | 0 |  | 0 | 0 | 0 |  | 0 |  | 0 |  | 0 | 0 | 0 |  | 0
|  | SUBTOTAL (M) | [5 empty] | 0.2366 |  | SUBTOTAL (M) | [5 empty] | 1.9025
|  | MANO DE OBRA | [7 empty] | MANO DE OBRA
|  | DESCRIPCION |  | CANTIDAD | JORNAL/HORA | COSTO-HORA | RENDIMIENTO | COSTO |  | DESCRIPCION |  | CANTIDAD | JORNAL/HORA | COSTO-HORA | RENDIMIENTO | COSTO
|  | Peón |  | 1 | 4.23 | 4.23 | 0.5 | 2.115 |  | Peón |  | 10 | 4.23 | 42.3 | 0.27142 | 11.4811
|  | Fierrero |  | 1 | 4.28 | 4.28 | 0.5 | 2.14 |  | Albañil |  | 2 | 4.28 | 8.56 | 0.27142 | 2.3234
|  | Residente de Obra |  | 0.2 | 4.77 | 0.954 | 0.5 | 0.477 |  | Maestro mayor en ejecución de obras civiles |  | 0.5 | 4.75 | 2.375 | 0.27142 | 0.64462
|  | 0 |  | 0 | 0 | 0 |  | 0 |  | Residente de Obra |  | 0.2 | 4.77 | 0.954 | 0.27142 | 0.25893
|  | 0 |  | 0 | 0 | 0 |  | 0 |  | 0 |  | 0 | 0 | 0 |  | 0
|  | 0 |  | 0 | 0 | 0 |  | 0 |  | 0 |  | 0 | 0 | 0 |  | 0
|  | 0 |  | 0 | 0 | 0 |  | 0 |  | 0 |  | 0 | 0 | 0 |  | 0
|  | 0 |  | 0 | 0 | 0 |  | 0 |  | 0 |  | 0 | 0 | 0 |  | 0
|  | 0 |  | 0 | 0 | 0 |  | 0 |  | 0 |  | 0 | 0 | 0 |  | 0
|  | 0 |  | 0 | 0 | 0 |  | 0 |  | 0 |  | 0 | 0 | 0 |  | 0
|  | 0 |  | 0 | 0 | 0 |  | 0 |  | 0 |  | 0 | 0 | 0 |  | 0
|  | 0 |  | 0 | 0 | 0 |  | 0 |  | 0 |  | 0 | 0 | 0 |  | 0
|  | 0 |  | 0 | 0 | 0 |  | 0 |  | 0 |  | 0 | 0 | 0 |  | 0
|  | 0 |  | 0 | 0 | 0 |  | 0 |  | 0 |  | 0 | 0 | 0 |  | 0
|  | 0 |  | 0 | 0 | 0 |  | 0 |  | 0 |  | 0 | 0 | 0 |  | 0
|  | 0 |  | 0 | 0 | 0 |  | 0 |  | 0 |  | 0 | 0 | 0 |  | 0
|  | 0 |  | 0 | 0 | 0 |  | 0 |  | 0 |  | 0 | 0 | 0 |  | 0
|  | 0 |  | 0 | 0 | 0 |  | 0 |  | 0 |  | 0 | 0 | 0 |  | 0
|  | 0 |  | 0 | 0 | 0 |  | 0 |  | 0 |  | 0 | 0 | 0 |  | 0
|  | 0 |  | 0 | 0 | 0 |  | 0 |  | 0 |  | 0 | 0 | 0 |  | 0
|  | SUBTOTAL (N) | [5 empty] | 4.732 |  | SUBTOTAL (N) | [5 empty] | 14.708
|  | MATERIALES | [7 empty] | MATERIALES
|  | DESCRIPCION |  |  | UNIDAD | CANTIDAD | P. UNITARIO | COSTO |  | DESCRIPCION |  |  | UNIDAD | CANTIDAD | P. UNITARIO | COSTO
|  | TAPA DE BOCA DE VISITA TOL 1/16"0,90x0,90 |  |  | U | 1 | 109.85 | 109.85 |  | Arena Gruesa |  |  | m3 | 0.06 | 20 | 1.2
|  | 0 |  |  | 0 | 0 | 0 | 0 |  | Grava |  |  | m3 | 0.12 | 25 | 3
|  | 0 |  |  | 0 | 0 | 0 | 0 |  | Agua |  |  | Lt. | 40 | 0.02 | 0.8
|  | 0 |  |  | 0 | 0 | 0 | 0 |  | Cemento portland |  |  | kg | 55 | 0.16 | 8.8
|  | 0 |  |  | 0 | 0 | 0 | 0 |  | Puntal |  |  | u | 4 | 1.17 | 4.68
|  | 0 |  |  | 0 | 0 | 0 | 0 |  | Listón |  |  | u | 2 | 1.17 | 2.34
|  | 0 |  |  | 0 | 0 | 0 | 0 |  | Tablas de encofrado |  |  | u | 2 | 3.72 | 7.44
|  | 0 |  |  | 0 | 0 | 0 | 0 |  | Bloque liviano para losa 15x20x40 cm, 16 lb |  |  | u | 8 | 0.45 | 3.6
|  | 0 |  |  | 0 | 0 | 0 | 0 |  | Clavos |  |  | KG | 1 | 2.04 | 2.04
|  | 0 |  |  | 0 | 0 | 0 | 0 |  | Aditivo Acelerante de fraguado |  |  | kg | 1 | 1.75 | 1.75
|  | 0 |  |  | 0 | 0 | 0 | 0 |  | 0 |  |  | 0 | 0 | 0 | 0
|  | 0 |  |  | 0 | 0 | 0 | 0 |  | 0 |  |  | 0 | 0 | 0 | 0
|  | 0 |  |  | 0 | 0 | 0 | 0 |  | 0 |  |  | 0 | 0 | 0 | 0
|  | 0 |  |  | 0 | 0 | 0 | 0 |  | 0 |  |  | 0 | 0 | 0 | 0
|  | 0 |  |  | 0 | 0 | 0 | 0 |  | 0 |  |  | 0 | 0 | 0 | 0
|  | 0 |  |  | 0 | 0 | 0 | 0 |  | 0 |  |  | 0 | 0 | 0 | 0
|  | 0 |  |  | 0 | 0 | 0 | 0 |  | 0 |  |  | 0 | 0 | 0 | 0
|  | 0 |  |  | 0 | 0 | 0 | 0 |  | 0 |  |  | 0 | 0 | 0 | 0
|  | 0 |  |  | 0 | 0 | 0 | 0 |  | 0 |  |  | 0 | 0 | 0 | 0
|  | 0 |  |  | 0 | 0 | 0 | 0 |  | 0 |  |  | 0 | 0 | 0 | 0
|  | SUBTOTAL (O) | [5 empty] | 109.85 |  | SUBTOTAL (O) | [5 empty] | 35.65
|  | TRANSPORTE | [7 empty] | TRANSPORTE
|  | DESCRIPCION |  |  | UNIDAD | CANTIDAD | TARIFA | COSTO |  | DESCRIPCION |  |  | UNIDAD | CANTIDAD | TARIFA | COSTO
|  | 0 |  |  | 0 | 0 | 0 | 0 |  | 0 |  |  | 0 | 0 | 0 | 0
|  | 0 |  |  | 0 | 0 | 0 | 0 |  | 0 |  |  | 0 | 0 | 0 | 0
|  | 0 |  |  | 0 | 0 | 0 | 0 |  | 0 |  |  | 0 | 0 | 0 | 0
|  | 0 |  |  | 0 | 0 | 0 | 0 |  | 0 |  |  | 0 | 0 | 0 | 0
|  | 0 |  |  | 0 | 0 | 0 | 0 |  | 0 |  |  | 0 | 0 | 0 | 0
|  | 0 |  |  | 0 | 0 | 0 | 0 |  | 0 |  |  | 0 | 0 | 0 | 0
|  | 0 |  |  | 0 | 0 | 0 | 0 |  | 0 |  |  | 0 | 0 | 0 | 0
|  | 0 |  |  | 0 | 0 | 0 | 0 |  | 0 |  |  | 0 | 0 | 0 | 0
|  | 0 |  |  | 0 | 0 | 0 | 0 |  | 0 |  |  | 0 | 0 | 0 | 0
|  | 0 |  |  | 0 | 0 | 0 | 0 |  | 0 |  |  | 0 | 0 | 0 | 0
|  | 0 |  |  | 0 | 0 | 0 | 0 |  | 0 |  |  | 0 | 0 | 0 | 0
|  | 0 |  |  | 0 | 0 | 0 | 0 |  | 0 |  |  | 0 | 0 | 0 | 0
|  | 0 |  |  | 0 | 0 | 0 | 0 |  | 0 |  |  | 0 | 0 | 0 | 0
|  | 0 |  |  | 0 | 0 | 0 | 0 |  | 0 |  |  | 0 | 0 | 0 | 0
|  | 0 |  |  | 0 | 0 | 0 | 0 |  | 0 |  |  | 0 | 0 | 0 | 0
|  | 0 |  |  | 0 | 0 | 0 | 0 |  | 0 |  |  | 0 | 0 | 0 | 0
|  | 0 |  |  | 0 | 0 | 0 | 0 |  | 0 |  |  | 0 | 0 | 0 | 0
|  | 0 |  |  | 0 | 0 | 0 | 0 |  | 0 |  |  | 0 | 0 | 0 | 0
|  | 0 |  |  | 0 | 0 | 0 | 0 |  | 0 |  |  | 0 | 0 | 0 | 0
|  | 0 |  |  | 0 | 0 | 0 | 0 |  | 0 |  |  | 0 | 0 | 0 | 0
|  | SUBTOTAL (P) | [5 empty] | 0 |  | SUBTOTAL (P) | [5 empty] | 0
|  | Piñas, Agosto del 2025 | [7 empty] | Piñas, Agosto del 2025
[5 empty] | TOTAL COSTOS DIRECTOS (M+N+O+P) |  |  | 114.8186 |  |  |  |  | TOTAL COSTOS DIRECTOS (M+N+O+P) |  |  | 52.2605
[5 empty] | INDIRECTOS Y UTILIDADES |  | 19.98% | 22.9408 |  |  |  |  | INDIRECTOS Y UTILIDADES |  | 19.98% | 10.4416
[5 empty] | OTROS INDIRECTOS | [7 empty] | OTROS INDIRECTOS
|  | ING. HÉCTOR IVÁN TAPIA ZÁRATE |  |  | COSTO TOTAL DEL RUBRO |  |  | 137.76 |  | ING. HÉCTOR IVÁN TAPIA ZÁRATE |  |  | COSTO TOTAL DEL RUBRO |  |  | 62.7
|  | PROCURADOR COMÚN CONSORCIO HIDRO PIÑAS EC |  |  | VALOR OFERTADO |  |  | 137.76 |  | PROCURADOR COMÚN CONSORCIO HIDRO PIÑAS EC |  |  | VALOR OFERTADO |  |  | 62.7
[8 empty] | Código: 2.16 | [7 empty] | Código: 23.05
|  | ANALISIS DE PRECIOS UNITARIOS | [7 empty] | ANALISIS DE PRECIOS UNITARIOS
|  | RUBRO: |  |  |  |  | 40 | DE 936 |  | RUBRO: |  |  |  |  | 635 | DE 936
|  | TUBERÍA PVC UPSE 200MM X 6M 1,00MPA(145PSI) | [5 empty] | 1.001 |  | MAMPOSTERIA DE LADRILLO | [5 empty] | 1.001
|  | DETALLE: |  |  |  |  | UNIDAD: | ml |  | DETALLE: |  |  |  |  | UNIDAD: | m2
|  | 0 | [7 empty] | 0
|  | EQUIPOS | [7 empty] | EQUIPOS
|  | DESCRIPCION |  | CANTIDAD | TARIFA | COSTO HORA | RENDIMIENTO | COSTO |  | DESCRIPCION |  | CANTIDAD | TARIFA | COSTO HORA | RENDIMIENTO | COSTO
|  | Herramientas manuales (5% M.O.) |  | 0 | 0 | 0 |  | 0.07404 |  | Herramientas manuales (5% M.O.) |  | 1 | 0 | 0 |  | 0.16535
|  | 0 |  | 0 | 0 | 0 |  | 0 |  | 0 |  | 0 | 0 | 0 |  | 0
|  | 0 |  | 0 | 0 | 0 |  | 0 |  | 0 |  | 0 | 0 | 0 |  | 0
|  | 0 |  | 0 | 0 | 0 |  | 0 |  | 0 |  | 0 | 0 | 0 |  | 0
|  | 0 |  | 0 | 0 | 0 |  | 0 |  | 0 |  | 0 | 0 | 0 |  | 0
|  | 0 |  | 0 | 0 | 0 |  | 0 |  | 0 |  | 0 | 0 | 0 |  | 0
|  | 0 |  | 0 | 0 | 0 |  | 0 |  | 0 |  | 0 | 0 | 0 |  | 0
|  | 0 |  | 0 | 0 | 0 |  | 0 |  | 0 |  | 0 | 0 | 0 |  | 0
|  | 0 |  | 0 | 0 | 0 |  | 0 |  | 0 |  | 0 | 0 | 0 |  | 0
|  | 0 |  | 0 | 0 | 0 |  | 0 |  | 0 |  | 0 | 0 | 0 |  | 0
|  | 0 |  | 0 | 0 | 0 |  | 0 |  | 0 |  | 0 | 0 | 0 |  | 0
|  | 0 |  | 0 | 0 | 0 |  | 0 |  | 0 |  | 0 | 0 | 0 |  | 0
|  | 0 |  | 0 | 0 | 0 |  | 0 |  | 0 |  | 0 | 0 | 0 |  | 0
|  | 0 |  | 0 | 0 | 0 |  | 0 |  | 0 |  | 0 | 0 | 0 |  | 0
|  | 0 |  | 0 | 0 | 0 |  | 0 |  | 0 |  | 0 | 0 | 0 |  | 0
|  | 0 |  | 0 | 0 | 0 |  | 0 |  | 0 |  | 0 | 0 | 0 |  | 0
|  | 0 |  | 0 | 0 | 0 |  | 0 |  | 0 |  | 0 | 0 | 0 |  | 0
|  | 0 |  | 0 | 0 | 0 |  | 0 |  | 0 |  | 0 | 0 | 0 |  | 0
|  | 0 |  | 0 | 0 | 0 |  | 0 |  | 0 |  | 0 | 0 | 0 |  | 0
|  | 0 |  | 0 | 0 | 0 |  | 0 |  | 0 |  | 0 | 0 | 0 |  | 0
|  | SUBTOTAL (M) | [5 empty] | 0.07404 |  | SUBTOTAL (M) | [5 empty] | 0.16535
|  | MANO DE OBRA | [7 empty] | MANO DE OBRA
|  | DESCRIPCION |  | CANTIDAD | JORNAL/HORA | COSTO-HORA | RENDIMIENTO | COSTO |  | DESCRIPCION |  | CANTIDAD | JORNAL/HORA | COSTO-HORA | RENDIMIENTO | COSTO
|  | Plomero |  | 1 | 4.28 | 4.28 | 0.085 | 0.3638 |  | Peón |  | 0.5 | 4.23 | 2.115 | 0.45 | 0.95175
|  | Ayudante de plomero<EO E2> |  | 1 | 4.23 | 4.23 | 0.085 | 0.35955 |  | Albañil |  | 1 | 4.28 | 4.28 | 0.45 | 1.926
|  | Peón |  | 2 | 4.23 | 8.46 | 0.085 | 0.7191 |  | Residente de Obra |  | 0.2 | 4.77 | 0.954 | 0.45 | 0.4293
|  | Maestro de obra |  | 0.1 | 4.52 | 0.452 | 0.085 | 0.03842 |  | 0 |  | 0 | 0 | 0 |  | 0
|  | 0 |  | 0 | 0 | 0 |  | 0 |  | 0 |  | 0 | 0 | 0 |  | 0
|  | 0 |  | 0 | 0 | 0 |  | 0 |  | 0 |  | 0 | 0 | 0 |  | 0
|  | 0 |  | 0 | 0 | 0 |  | 0 |  | 0 |  | 0 | 0 | 0 |  | 0
|  | 0 |  | 0 | 0 | 0 |  | 0 |  | 0 |  | 0 | 0 | 0 |  | 0
|  | 0 |  | 0 | 0 | 0 |  | 0 |  | 0 |  | 0 | 0 | 0 |  | 0
|  | 0 |  | 0 | 0 | 0 |  | 0 |  | 0 |  | 0 | 0 | 0 |  | 0
|  | 0 |  | 0 | 0 | 0 |  | 0 |  | 0 |  | 0 | 0 | 0 |  | 0
|  | 0 |  | 0 | 0 | 0 |  | 0 |  | 0 |  | 0 | 0 | 0 |  | 0
|  | 0 |  | 0 | 0 | 0 |  | 0 |  | 0 |  | 0 | 0 | 0 |  | 0
|  | 0 |  | 0 | 0 | 0 |  | 0 |  | 0 |  | 0 | 0 | 0 |  | 0
|  | 0 |  | 0 | 0 | 0 |  | 0 |  | 0 |  | 0 | 0 | 0 |  | 0
|  | 0 |  | 0 | 0 | 0 |  | 0 |  | 0 |  | 0 | 0 | 0 |  | 0
|  | 0 |  | 0 | 0 | 0 |  | 0 |  | 0 |  | 0 | 0 | 0 |  | 0
|  | 0 |  | 0 | 0 | 0 |  | 0 |  | 0 |  | 0 | 0 | 0 |  | 0
|  | 0 |  | 0 | 0 | 0 |  | 0 |  | 0 |  | 0 | 0 | 0 |  | 0
|  | 0 |  | 0 | 0 | 0 |  | 0 |  | 0 |  | 0 | 0 | 0 |  | 0
|  | SUBTOTAL (N) | [5 empty] | 1.4809 |  | SUBTOTAL (N) | [5 empty] | 3.307
|  | MATERIALES | [7 empty] | MATERIALES
|  | DESCRIPCION |  |  | UNIDAD | CANTIDAD | P. UNITARIO | COSTO |  | DESCRIPCION |  |  | UNIDAD | CANTIDAD | P. UNITARIO | COSTO
|  | Tub P UPSE 200mm x 6m 1,00MPa(145psi) |  |  | ML | 1 | 36.84 | 36.84 |  | Ladrillo artesanal mambrón |  |  | u | 38 | 0.23 | 8.74
|  | Grasa vegetal |  |  | Kg | 0.0022 | 1.51 | 0.00332 |  | Cemento portland |  |  | kg | 10 | 0.16 | 1.6
|  | 0 |  |  | 0 | 0 | 0 | 0 |  | Arena fina |  |  | m3 | 0.18 | 34.76 | 6.2568
|  | 0 |  |  | 0 | 0 | 0 | 0 |  | Agua |  |  | Lt. | 20 | 0.02 | 0.4
|  | 0 |  |  | 0 | 0 | 0 | 0 |  | 0 |  |  | 0 | 0 | 0 | 0
|  | 0 |  |  | 0 | 0 | 0 | 0 |  | 0 |  |  | 0 | 0 | 0 | 0
|  | 0 |  |  | 0 | 0 | 0 | 0 |  | 0 |  |  | 0 | 0 | 0 | 0
|  | 0 |  |  | 0 | 0 | 0 | 0 |  | 0 |  |  | 0 | 0 | 0 | 0
|  | 0 |  |  | 0 | 0 | 0 | 0 |  | 0 |  |  | 0 | 0 | 0 | 0
|  | 0 |  |  | 0 | 0 | 0 | 0 |  | 0 |  |  | 0 | 0 | 0 | 0
|  | 0 |  |  | 0 | 0 | 0 | 0 |  | 0 |  |  | 0 | 0 | 0 | 0
|  | 0 |  |  | 0 | 0 | 0 | 0 |  | 0 |  |  | 0 | 0 | 0 | 0
|  | 0 |  |  | 0 | 0 | 0 | 0 |  | 0 |  |  | 0 | 0 | 0 | 0
|  | 0 |  |  | 0 | 0 | 0 | 0 |  | 0 |  |  | 0 | 0 | 0 | 0
|  | 0 |  |  | 0 | 0 | 0 | 0 |  | 0 |  |  | 0 | 0 | 0 | 0
|  | 0 |  |  | 0 | 0 | 0 | 0 |  | 0 |  |  | 0 | 0 | 0 | 0
|  | 0 |  |  | 0 | 0 | 0 | 0 |  | 0 |  |  | 0 | 0 | 0 | 0
|  | 0 |  |  | 0 | 0 | 0 | 0 |  | 0 |  |  | 0 | 0 | 0 | 0
|  | 0 |  |  | 0 | 0 | 0 | 0 |  | 0 |  |  | 0 | 0 | 0 | 0
|  | 0 |  |  | 0 | 0 | 0 | 0 |  | 0 |  |  | 0 | 0 | 0 | 0
|  | SUBTOTAL (O) | [5 empty] | 36.8433 |  | SUBTOTAL (O) | [5 empty] | 16.9968
|  | TRANSPORTE | [7 empty] | TRANSPORTE
|  | DESCRIPCION |  |  | UNIDAD | CANTIDAD | TARIFA | COSTO |  | DESCRIPCION |  |  | UNIDAD | CANTIDAD | TARIFA | COSTO
|  | 0 |  |  | 0 | 0 | 0 | 0 |  | 0 |  |  | 0 | 0 | 0 | 0
|  | 0 |  |  | 0 | 0 | 0 | 0 |  | 0 |  |  | 0 | 0 | 0 | 0
|  | 0 |  |  | 0 | 0 | 0 | 0 |  | 0 |  |  | 0 | 0 | 0 | 0
|  | 0 |  |  | 0 | 0 | 0 | 0 |  | 0 |  |  | 0 | 0 | 0 | 0
|  | 0 |  |  | 0 | 0 | 0 | 0 |  | 0 |  |  | 0 | 0 | 0 | 0
|  | 0 |  |  | 0 | 0 | 0 | 0 |  | 0 |  |  | 0 | 0 | 0 | 0
|  | 0 |  |  | 0 | 0 | 0 | 0 |  | 0 |  |  | 0 | 0 | 0 | 0
|  | 0 |  |  | 0 | 0 | 0 | 0 |  | 0 |  |  | 0 | 0 | 0 | 0
|  | 0 |  |  | 0 | 0 | 0 | 0 |  | 0 |  |  | 0 | 0 | 0 | 0
|  | 0 |  |  | 0 | 0 | 0 | 0 |  | 0 |  |  | 0 | 0 | 0 | 0
|  | 0 |  |  | 0 | 0 | 0 | 0 |  | 0 |  |  | 0 | 0 | 0 | 0
|  | 0 |  |  | 0 | 0 | 0 | 0 |  | 0 |  |  | 0 | 0 | 0 | 0
|  | 0 |  |  | 0 | 0 | 0 | 0 |  | 0 |  |  | 0 | 0 | 0 | 0
|  | 0 |  |  | 0 | 0 | 0 | 0 |  | 0 |  |  | 0 | 0 | 0 | 0
|  | 0 |  |  | 0 | 0 | 0 | 0 |  | 0 |  |  | 0 | 0 | 0 | 0
|  | 0 |  |  | 0 | 0 | 0 | 0 |  | 0 |  |  | 0 | 0 | 0 | 0
|  | 0 |  |  | 0 | 0 | 0 | 0 |  | 0 |  |  | 0 | 0 | 0 | 0
|  | 0 |  |  | 0 | 0 | 0 | 0 |  | 0 |  |  | 0 | 0 | 0 | 0
|  | 0 |  |  | 0 | 0 | 0 | 0 |  | 0 |  |  | 0 | 0 | 0 | 0
|  | 0 |  |  | 0 | 0 | 0 | 0 |  | 0 |  |  | 0 | 0 | 0 | 0
|  | SUBTOTAL (P) | [5 empty] | 0 |  | SUBTOTAL (P) | [5 empty] | 0
|  | Piñas, Agosto del 2025 | [7 empty] | Piñas, Agosto del 2025
[5 empty] | TOTAL COSTOS DIRECTOS (M+N+O+P) |  |  | 38.3982 |  |  |  |  | TOTAL COSTOS DIRECTOS (M+N+O+P) |  |  | 20.4692
[5 empty] | INDIRECTOS Y UTILIDADES |  | 19.98% | 7.672 |  |  |  |  | INDIRECTOS Y UTILIDADES |  | 19.98% | 4.0898
[5 empty] | OTROS INDIRECTOS | [7 empty] | OTROS INDIRECTOS
|  | ING. HÉCTOR IVÁN TAPIA ZÁRATE |  |  | COSTO TOTAL DEL RUBRO |  |  | 46.07 |  | ING. HÉCTOR IVÁN TAPIA ZÁRATE |  |  | COSTO TOTAL DEL RUBRO |  |  | 24.56
|  | PROCURADOR COMÚN CONSORCIO HIDRO PIÑAS EC |  |  | VALOR OFERTADO |  |  | 46.07 |  | PROCURADOR COMÚN CONSORCIO HIDRO PIÑAS EC |  |  | VALOR OFERTADO |  |  | 24.56
[8 empty] | Código: 2.17 | [7 empty] | Código: 23.06
|  | ANALISIS DE PRECIOS UNITARIOS | [7 empty] | ANALISIS DE PRECIOS UNITARIOS
|  | RUBRO: |  |  |  |  | 41 | DE 936 |  | RUBRO: |  |  |  |  | 636 | DE 936
|  | VALVULA TIPO MARIPOSA DE ENGRANAJE D:8"; INCLUYE BRIDAS Y PERNOS | [5 empty] | 1.001 |  | ENLUCIDO PALETEADO FINO PAREDES | [5 empty] | 1.001
|  | DETALLE: |  |  |  |  | UNIDAD: | u |  | DETALLE: |  |  |  |  | UNIDAD: | m2
|  | 0 | [7 empty] | 0
|  | EQUIPOS | [7 empty] | EQUIPOS
|  | DESCRIPCION |  | CANTIDAD | TARIFA | COSTO HORA | RENDIMIENTO | COSTO |  | DESCRIPCION |  | CANTIDAD | TARIFA | COSTO HORA | RENDIMIENTO | COSTO
|  | Herramientas manuales (5% M.O.) |  | 1 | 0 | 0 |  | 0.59899 |  | Herramientas manuales (5% M.O.) |  | 0 | 0 | 0 |  | 0.61844
|  | 0 |  | 0 | 0 | 0 |  | 0 |  | 0 |  | 0 | 0 | 0 |  | 0
|  | 0 |  | 0 | 0 | 0 |  | 0 |  | 0 |  | 0 | 0 | 0 |  | 0
|  | 0 |  | 0 | 0 | 0 |  | 0 |  | 0 |  | 0 | 0 | 0 |  | 0
|  | 0 |  | 0 | 0 | 0 |  | 0 |  | 0 |  | 0 | 0 | 0 |  | 0
|  | 0 |  | 0 | 0 | 0 |  | 0 |  | 0 |  | 0 | 0 | 0 |  | 0
|  | 0 |  | 0 | 0 | 0 |  | 0 |  | 0 |  | 0 | 0 | 0 |  | 0
|  | 0 |  | 0 | 0 | 0 |  | 0 |  | 0 |  | 0 | 0 | 0 |  | 0
|  | 0 |  | 0 | 0 | 0 |  | 0 |  | 0 |  | 0 | 0 | 0 |  | 0
|  | 0 |  | 0 | 0 | 0 |  | 0 |  | 0 |  | 0 | 0 | 0 |  | 0
|  | 0 |  | 0 | 0 | 0 |  | 0 |  | 0 |  | 0 | 0 | 0 |  | 0
|  | 0 |  | 0 | 0 | 0 |  | 0 |  | 0 |  | 0 | 0 | 0 |  | 0
|  | 0 |  | 0 | 0 | 0 |  | 0 |  | 0 |  | 0 | 0 | 0 |  | 0
|  | 0 |  | 0 | 0 | 0 |  | 0 |  | 0 |  | 0 | 0 | 0 |  | 0
|  | 0 |  | 0 | 0 | 0 |  | 0 |  | 0 |  | 0 | 0 | 0 |  | 0
|  | 0 |  | 0 | 0 | 0 |  | 0 |  | 0 |  | 0 | 0 | 0 |  | 0
|  | 0 |  | 0 | 0 | 0 |  | 0 |  | 0 |  | 0 | 0 | 0 |  | 0
|  | 0 |  | 0 | 0 | 0 |  | 0 |  | 0 |  | 0 | 0 | 0 |  | 0
|  | 0 |  | 0 | 0 | 0 |  | 0 |  | 0 |  | 0 | 0 | 0 |  | 0
|  | 0 |  | 0 | 0 | 0 |  | 0 |  | 0 |  | 0 | 0 | 0 |  | 0
|  | SUBTOTAL (M) | [5 empty] | 0.59899 |  | SUBTOTAL (M) | [5 empty] | 0.61844
|  | MANO DE OBRA | [7 empty] | MANO DE OBRA
|  | DESCRIPCION |  | CANTIDAD | JORNAL/HORA | COSTO-HORA | RENDIMIENTO | COSTO |  | DESCRIPCION |  | CANTIDAD | JORNAL/HORA | COSTO-HORA | RENDIMIENTO | COSTO
|  | Peón |  | 1 | 4.23 | 4.23 | 1.2658 | 5.3545 |  | Albañil |  | 1 | 4.28 | 4.28 | 1.3765 | 5.8913
|  | Plomero |  | 1 | 4.28 | 4.28 | 1.2658 | 5.4177 |  | Peón |  | 1 | 4.23 | 4.23 | 1.3765 | 5.8224
|  | Residente de Obra |  | 0.2 | 4.77 | 0.954 | 1.2658 | 1.2076 |  | Inspector de obra |  | 0.1 | 4.76 | 0.476 | 1.3765 | 0.65519
|  | 0 |  | 0 | 0 | 0 |  | 0 |  | 0 |  | 0 | 0 | 0 |  | 0
|  | 0 |  | 0 | 0 | 0 |  | 0 |  | 0 |  | 0 | 0 | 0 |  | 0
|  | 0 |  | 0 | 0 | 0 |  | 0 |  | 0 |  | 0 | 0 | 0 |  | 0
|  | 0 |  | 0 | 0 | 0 |  | 0 |  | 0 |  | 0 | 0 | 0 |  | 0
|  | 0 |  | 0 | 0 | 0 |  | 0 |  | 0 |  | 0 | 0 | 0 |  | 0
|  | 0 |  | 0 | 0 | 0 |  | 0 |  | 0 |  | 0 | 0 | 0 |  | 0
|  | 0 |  | 0 | 0 | 0 |  | 0 |  | 0 |  | 0 | 0 | 0 |  | 0
|  | 0 |  | 0 | 0 | 0 |  | 0 |  | 0 |  | 0 | 0 | 0 |  | 0
|  | 0 |  | 0 | 0 | 0 |  | 0 |  | 0 |  | 0 | 0 | 0 |  | 0
|  | 0 |  | 0 | 0 | 0 |  | 0 |  | 0 |  | 0 | 0 | 0 |  | 0
|  | 0 |  | 0 | 0 | 0 |  | 0 |  | 0 |  | 0 | 0 | 0 |  | 0
|  | 0 |  | 0 | 0 | 0 |  | 0 |  | 0 |  | 0 | 0 | 0 |  | 0
|  | 0 |  | 0 | 0 | 0 |  | 0 |  | 0 |  | 0 | 0 | 0 |  | 0
|  | 0 |  | 0 | 0 | 0 |  | 0 |  | 0 |  | 0 | 0 | 0 |  | 0
|  | 0 |  | 0 | 0 | 0 |  | 0 |  | 0 |  | 0 | 0 | 0 |  | 0
|  | 0 |  | 0 | 0 | 0 |  | 0 |  | 0 |  | 0 | 0 | 0 |  | 0
|  | 0 |  | 0 | 0 | 0 |  | 0 |  | 0 |  | 0 | 0 | 0 |  | 0
|  | SUBTOTAL (N) | [5 empty] | 11.9798 |  | SUBTOTAL (N) | [5 empty] | 12.3689
|  | MATERIALES | [7 empty] | MATERIALES
|  | DESCRIPCION |  |  | UNIDAD | CANTIDAD | P. UNITARIO | COSTO |  | DESCRIPCION |  |  | UNIDAD | CANTIDAD | P. UNITARIO | COSTO
|  | brida compacta PVC iny EC 200mm PN 10 PG |  |  | u | 2 | 51.41 | 102.82 |  | Arena Gruesa |  |  | m3 | 0.035 | 20 | 0.7
|  | pernos de acero c/tuerca 5/8" x 3 1/2" |  |  | U | 8 | 1.5 | 12 |  | Cemento portland |  |  | kg | 7 | 0.16 | 1.12
|  | empaque para brida d=8" |  |  | u | 1 | 0.74 | 0.74 |  | Cementina |  |  | kg | 1 | 0.19 | 0.19
|  | VALVULA MARIPOSA ENGRANAJE WAFER HIERRO DUCTIL 8" |  |  | u | 1 | 931.62 | 931.62 |  | Agua |  |  | Lt. | 0.008 | 0.02 | 0.00016
|  | 0 |  |  | 0 | 0 | 0 | 0 |  | 0 |  |  | 0 | 0 | 0 | 0
|  | 0 |  |  | 0 | 0 | 0 | 0 |  | 0 |  |  | 0 | 0 | 0 | 0
|  | 0 |  |  | 0 | 0 | 0 | 0 |  | 0 |  |  | 0 | 0 | 0 | 0
|  | 0 |  |  | 0 | 0 | 0 | 0 |  | 0 |  |  | 0 | 0 | 0 | 0
|  | 0 |  |  | 0 | 0 | 0 | 0 |  | 0 |  |  | 0 | 0 | 0 | 0
|  | 0 |  |  | 0 | 0 | 0 | 0 |  | 0 |  |  | 0 | 0 | 0 | 0
|  | 0 |  |  | 0 | 0 | 0 | 0 |  | 0 |  |  | 0 | 0 | 0 | 0
|  | 0 |  |  | 0 | 0 | 0 | 0 |  | 0 |  |  | 0 | 0 | 0 | 0
|  | 0 |  |  | 0 | 0 | 0 | 0 |  | 0 |  |  | 0 | 0 | 0 | 0
|  | 0 |  |  | 0 | 0 | 0 | 0 |  | 0 |  |  | 0 | 0 | 0 | 0
|  | 0 |  |  | 0 | 0 | 0 | 0 |  | 0 |  |  | 0 | 0 | 0 | 0
|  | 0 |  |  | 0 | 0 | 0 | 0 |  | 0 |  |  | 0 | 0 | 0 | 0
|  | 0 |  |  | 0 | 0 | 0 | 0 |  | 0 |  |  | 0 | 0 | 0 | 0
|  | 0 |  |  | 0 | 0 | 0 | 0 |  | 0 |  |  | 0 | 0 | 0 | 0
|  | 0 |  |  | 0 | 0 | 0 | 0 |  | 0 |  |  | 0 | 0 | 0 | 0
|  | 0 |  |  | 0 | 0 | 0 | 0 |  | 0 |  |  | 0 | 0 | 0 | 0
|  | SUBTOTAL (O) | [5 empty] | 1047.18 |  | SUBTOTAL (O) | [5 empty] | 2.0102
|  | TRANSPORTE | [7 empty] | TRANSPORTE
|  | DESCRIPCION |  |  | UNIDAD | CANTIDAD | TARIFA | COSTO |  | DESCRIPCION |  |  | UNIDAD | CANTIDAD | TARIFA | COSTO
|  | 0 |  |  | 0 | 0 | 0 | 0 |  | 0 |  |  | 0 | 0 | 0 | 0
|  | 0 |  |  | 0 | 0 | 0 | 0 |  | 0 |  |  | 0 | 0 | 0 | 0
|  | 0 |  |  | 0 | 0 | 0 | 0 |  | 0 |  |  | 0 | 0 | 0 | 0
|  | 0 |  |  | 0 | 0 | 0 | 0 |  | 0 |  |  | 0 | 0 | 0 | 0
|  | 0 |  |  | 0 | 0 | 0 | 0 |  | 0 |  |  | 0 | 0 | 0 | 0
|  | 0 |  |  | 0 | 0 | 0 | 0 |  | 0 |  |  | 0 | 0 | 0 | 0
|  | 0 |  |  | 0 | 0 | 0 | 0 |  | 0 |  |  | 0 | 0 | 0 | 0
|  | 0 |  |  | 0 | 0 | 0 | 0 |  | 0 |  |  | 0 | 0 | 0 | 0
|  | 0 |  |  | 0 | 0 | 0 | 0 |  | 0 |  |  | 0 | 0 | 0 | 0
|  | 0 |  |  | 0 | 0 | 0 | 0 |  | 0 |  |  | 0 | 0 | 0 | 0
|  | 0 |  |  | 0 | 0 | 0 | 0 |  | 0 |  |  | 0 | 0 | 0 | 0
|  | 0 |  |  | 0 | 0 | 0 | 0 |  | 0 |  |  | 0 | 0 | 0 | 0
|  | 0 |  |  | 0 | 0 | 0 | 0 |  | 0 |  |  | 0 | 0 | 0 | 0
|  | 0 |  |  | 0 | 0 | 0 | 0 |  | 0 |  |  | 0 | 0 | 0 | 0
|  | 0 |  |  | 0 | 0 | 0 | 0 |  | 0 |  |  | 0 | 0 | 0 | 0
|  | 0 |  |  | 0 | 0 | 0 | 0 |  | 0 |  |  | 0 | 0 | 0 | 0
|  | 0 |  |  | 0 | 0 | 0 | 0 |  | 0 |  |  | 0 | 0 | 0 | 0
|  | 0 |  |  | 0 | 0 | 0 | 0 |  | 0 |  |  | 0 | 0 | 0 | 0
|  | 0 |  |  | 0 | 0 | 0 | 0 |  | 0 |  |  | 0 | 0 | 0 | 0
|  | 0 |  |  | 0 | 0 | 0 | 0 |  | 0 |  |  | 0 | 0 | 0 | 0
|  | SUBTOTAL (P) | [5 empty] | 0 |  | SUBTOTAL (P) | [5 empty] | 0
|  | Piñas, Agosto del 2025 | [7 empty] | Piñas, Agosto del 2025
[5 empty] | TOTAL COSTOS DIRECTOS (M+N+O+P) |  |  | 1059.7588 |  |  |  |  | TOTAL COSTOS DIRECTOS (M+N+O+P) |  |  | 14.9975
[5 empty] | INDIRECTOS Y UTILIDADES |  | 19.98% | 211.7398 |  |  |  |  | INDIRECTOS Y UTILIDADES |  | 19.98% | 2.9965
[5 empty] | OTROS INDIRECTOS | [7 empty] | OTROS INDIRECTOS
|  | ING. HÉCTOR IVÁN TAPIA ZÁRATE |  |  | COSTO TOTAL DEL RUBRO |  |  | 1271.5 |  | ING. HÉCTOR IVÁN TAPIA ZÁRATE |  |  | COSTO TOTAL DEL RUBRO |  |  | 17.99
|  | PROCURADOR COMÚN CONSORCIO HIDRO PIÑAS EC |  |  | VALOR OFERTADO |  |  | 1271.5 |  | PROCURADOR COMÚN CONSORCIO HIDRO PIÑAS EC |  |  | VALOR OFERTADO |  |  | 17.99
[8 empty] | Código: 2.18 | [7 empty] | Código: 23.07
|  | ANALISIS DE PRECIOS UNITARIOS | [7 empty] | ANALISIS DE PRECIOS UNITARIOS
|  | RUBRO: |  |  |  |  | 42 | DE 936 |  | RUBRO: |  |  |  |  | 637 | DE 936
|  | TUBERÍA PVC UPSE 63MM 1,00MPA(145PSI) | [5 empty] | 1.001 |  | EXCAVACIÓN A MANO DE ESTRUCTURAS MENORES | [5 empty] | 1.001
|  | DETALLE: |  |  |  |  | UNIDAD: | ml |  | DETALLE: |  |  |  |  | UNIDAD: | m3
|  | 0 | [7 empty] | 0
|  | EQUIPOS | [7 empty] | EQUIPOS
|  | DESCRIPCION |  | CANTIDAD | TARIFA | COSTO HORA | RENDIMIENTO | COSTO |  | DESCRIPCION |  | CANTIDAD | TARIFA | COSTO HORA | RENDIMIENTO | COSTO
|  | Herramientas manuales (5% M.O.) |  | 0 | 0 | 0 |  | 0.04514 |  | Herramientas manuales (5% M.O.) |  | 0 | 0 | 0 |  | 0.55567
|  | 0 |  | 0 | 0 | 0 |  | 0 |  | 0 |  | 0 | 0 | 0 |  | 0
|  | 0 |  | 0 | 0 | 0 |  | 0 |  | 0 |  | 0 | 0 | 0 |  | 0
|  | 0 |  | 0 | 0 | 0 |  | 0 |  | 0 |  | 0 | 0 | 0 |  | 0
|  | 0 |  | 0 | 0 | 0 |  | 0 |  | 0 |  | 0 | 0 | 0 |  | 0
|  | 0 |  | 0 | 0 | 0 |  | 0 |  | 0 |  | 0 | 0 | 0 |  | 0
|  | 0 |  | 0 | 0 | 0 |  | 0 |  | 0 |  | 0 | 0 | 0 |  | 0
|  | 0 |  | 0 | 0 | 0 |  | 0 |  | 0 |  | 0 | 0 | 0 |  | 0
|  | 0 |  | 0 | 0 | 0 |  | 0 |  | 0 |  | 0 | 0 | 0 |  | 0
|  | 0 |  | 0 | 0 | 0 |  | 0 |  | 0 |  | 0 | 0 | 0 |  | 0
|  | 0 |  | 0 | 0 | 0 |  | 0 |  | 0 |  | 0 | 0 | 0 |  | 0
|  | 0 |  | 0 | 0 | 0 |  | 0 |  | 0 |  | 0 | 0 | 0 |  | 0
|  | 0 |  | 0 | 0 | 0 |  | 0 |  | 0 |  | 0 | 0 | 0 |  | 0
|  | 0 |  | 0 | 0 | 0 |  | 0 |  | 0 |  | 0 | 0 | 0 |  | 0
|  | 0 |  | 0 | 0 | 0 |  | 0 |  | 0 |  | 0 | 0 | 0 |  | 0
|  | 0 |  | 0 | 0 | 0 |  | 0 |  | 0 |  | 0 | 0 | 0 |  | 0
|  | 0 |  | 0 | 0 | 0 |  | 0 |  | 0 |  | 0 | 0 | 0 |  | 0
|  | 0 |  | 0 | 0 | 0 |  | 0 |  | 0 |  | 0 | 0 | 0 |  | 0
|  | 0 |  | 0 | 0 | 0 |  | 0 |  | 0 |  | 0 | 0 | 0 |  | 0
|  | 0 |  | 0 | 0 | 0 |  | 0 |  | 0 |  | 0 | 0 | 0 |  | 0
|  | SUBTOTAL (M) | [5 empty] | 0.04514 |  | SUBTOTAL (M) | [5 empty] | 0.55567
|  | MANO DE OBRA | [7 empty] | MANO DE OBRA
|  | DESCRIPCION |  | CANTIDAD | JORNAL/HORA | COSTO-HORA | RENDIMIENTO | COSTO |  | DESCRIPCION |  | CANTIDAD | JORNAL/HORA | COSTO-HORA | RENDIMIENTO | COSTO
|  | Plomero |  | 1 | 4.28 | 4.28 | 0.05182 | 0.22179 |  | Peón |  | 2 | 4.23 | 8.46 | 0.78423 | 6.6346
|  | Ayudante de plomero<EO E2> |  | 1 | 4.23 | 4.23 | 0.05182 | 0.2192 |  | Albañil |  | 1 | 4.28 | 4.28 | 0.78423 | 3.3565
|  | Peón |  | 2 | 4.23 | 8.46 | 0.05182 | 0.4384 |  | Residente de Obra |  | 0.3 | 4.77 | 1.431 | 0.78423 | 1.1222
|  | Maestro de obra |  | 0.1 | 4.52 | 0.452 | 0.05182 | 0.02342 |  | 0 |  | 0 | 0 | 0 |  | 0
|  | 0 |  | 0 | 0 | 0 |  | 0 |  | 0 |  | 0 | 0 | 0 |  | 0
|  | 0 |  | 0 | 0 | 0 |  | 0 |  | 0 |  | 0 | 0 | 0 |  | 0
|  | 0 |  | 0 | 0 | 0 |  | 0 |  | 0 |  | 0 | 0 | 0 |  | 0
|  | 0 |  | 0 | 0 | 0 |  | 0 |  | 0 |  | 0 | 0 | 0 |  | 0
|  | 0 |  | 0 | 0 | 0 |  | 0 |  | 0 |  | 0 | 0 | 0 |  | 0
|  | 0 |  | 0 | 0 | 0 |  | 0 |  | 0 |  | 0 | 0 | 0 |  | 0
|  | 0 |  | 0 | 0 | 0 |  | 0 |  | 0 |  | 0 | 0 | 0 |  | 0
|  | 0 |  | 0 | 0 | 0 |  | 0 |  | 0 |  | 0 | 0 | 0 |  | 0
|  | 0 |  | 0 | 0 | 0 |  | 0 |  | 0 |  | 0 | 0 | 0 |  | 0
|  | 0 |  | 0 | 0 | 0 |  | 0 |  | 0 |  | 0 | 0 | 0 |  | 0
|  | 0 |  | 0 | 0 | 0 |  | 0 |  | 0 |  | 0 | 0 | 0 |  | 0
|  | 0 |  | 0 | 0 | 0 |  | 0 |  | 0 |  | 0 | 0 | 0 |  | 0
|  | 0 |  | 0 | 0 | 0 |  | 0 |  | 0 |  | 0 | 0 | 0 |  | 0
|  | 0 |  | 0 | 0 | 0 |  | 0 |  | 0 |  | 0 | 0 | 0 |  | 0
|  | 0 |  | 0 | 0 | 0 |  | 0 |  | 0 |  | 0 | 0 | 0 |  | 0
|  | 0 |  | 0 | 0 | 0 |  | 0 |  | 0 |  | 0 | 0 | 0 |  | 0
|  | SUBTOTAL (N) | [5 empty] | 0.90281 |  | SUBTOTAL (N) | [5 empty] | 11.1133
|  | MATERIALES | [7 empty] | MATERIALES
|  | DESCRIPCION |  |  | UNIDAD | CANTIDAD | P. UNITARIO | COSTO |  | DESCRIPCION |  |  | UNIDAD | CANTIDAD | P. UNITARIO | COSTO
|  | TUB u-PVC U elastomérica 63mm X 6m 1,00MPa(145psi) |  |  | M | 1 | 3.4 | 3.4 |  | 0 |  |  | 0 | 0 | 0 | 0
|  | Grasa vegetal |  |  | Kg | 0.001 | 1.51 | 0.00151 |  | 0 |  |  | 0 | 0 | 0 | 0
|  | 0 |  |  | 0 | 0 | 0 | 0 |  | 0 |  |  | 0 | 0 | 0 | 0
|  | 0 |  |  | 0 | 0 | 0 | 0 |  | 0 |  |  | 0 | 0 | 0 | 0
|  | 0 |  |  | 0 | 0 | 0 | 0 |  | 0 |  |  | 0 | 0 | 0 | 0
|  | 0 |  |  | 0 | 0 | 0 | 0 |  | 0 |  |  | 0 | 0 | 0 | 0
|  | 0 |  |  | 0 | 0 | 0 | 0 |  | 0 |  |  | 0 | 0 | 0 | 0
|  | 0 |  |  | 0 | 0 | 0 | 0 |  | 0 |  |  | 0 | 0 | 0 | 0
|  | 0 |  |  | 0 | 0 | 0 | 0 |  | 0 |  |  | 0 | 0 | 0 | 0
|  | 0 |  |  | 0 | 0 | 0 | 0 |  | 0 |  |  | 0 | 0 | 0 | 0
|  | 0 |  |  | 0 | 0 | 0 | 0 |  | 0 |  |  | 0 | 0 | 0 | 0
|  | 0 |  |  | 0 | 0 | 0 | 0 |  | 0 |  |  | 0 | 0 | 0 | 0
|  | 0 |  |  | 0 | 0 | 0 | 0 |  | 0 |  |  | 0 | 0 | 0 | 0
|  | 0 |  |  | 0 | 0 | 0 | 0 |  | 0 |  |  | 0 | 0 | 0 | 0
|  | 0 |  |  | 0 | 0 | 0 | 0 |  | 0 |  |  | 0 | 0 | 0 | 0
|  | 0 |  |  | 0 | 0 | 0 | 0 |  | 0 |  |  | 0 | 0 | 0 | 0
|  | 0 |  |  | 0 | 0 | 0 | 0 |  | 0 |  |  | 0 | 0 | 0 | 0
|  | 0 |  |  | 0 | 0 | 0 | 0 |  | 0 |  |  | 0 | 0 | 0 | 0
|  | 0 |  |  | 0 | 0 | 0 | 0 |  | 0 |  |  | 0 | 0 | 0 | 0
|  | 0 |  |  | 0 | 0 | 0 | 0 |  | 0 |  |  | 0 | 0 | 0 | 0
|  | SUBTOTAL (O) | [5 empty] | 3.4015 |  | SUBTOTAL (O) | [5 empty] | 0
|  | TRANSPORTE | [7 empty] | TRANSPORTE
|  | DESCRIPCION |  |  | UNIDAD | CANTIDAD | TARIFA | COSTO |  | DESCRIPCION |  |  | UNIDAD | CANTIDAD | TARIFA | COSTO
|  | 0 |  |  | 0 | 0 | 0 | 0 |  | 0 |  |  | 0 | 0 | 0 | 0
|  | 0 |  |  | 0 | 0 | 0 | 0 |  | 0 |  |  | 0 | 0 | 0 | 0
|  | 0 |  |  | 0 | 0 | 0 | 0 |  | 0 |  |  | 0 | 0 | 0 | 0
|  | 0 |  |  | 0 | 0 | 0 | 0 |  | 0 |  |  | 0 | 0 | 0 | 0
|  | 0 |  |  | 0 | 0 | 0 | 0 |  | 0 |  |  | 0 | 0 | 0 | 0
|  | 0 |  |  | 0 | 0 | 0 | 0 |  | 0 |  |  | 0 | 0 | 0 | 0
|  | 0 |  |  | 0 | 0 | 0 | 0 |  | 0 |  |  | 0 | 0 | 0 | 0
|  | 0 |  |  | 0 | 0 | 0 | 0 |  | 0 |  |  | 0 | 0 | 0 | 0
|  | 0 |  |  | 0 | 0 | 0 | 0 |  | 0 |  |  | 0 | 0 | 0 | 0
|  | 0 |  |  | 0 | 0 | 0 | 0 |  | 0 |  |  | 0 | 0 | 0 | 0
|  | 0 |  |  | 0 | 0 | 0 | 0 |  | 0 |  |  | 0 | 0 | 0 | 0
|  | 0 |  |  | 0 | 0 | 0 | 0 |  | 0 |  |  | 0 | 0 | 0 | 0
|  | 0 |  |  | 0 | 0 | 0 | 0 |  | 0 |  |  | 0 | 0 | 0 | 0
|  | 0 |  |  | 0 | 0 | 0 | 0 |  | 0 |  |  | 0 | 0 | 0 | 0
|  | 0 |  |  | 0 | 0 | 0 | 0 |  | 0 |  |  | 0 | 0 | 0 | 0
|  | 0 |  |  | 0 | 0 | 0 | 0 |  | 0 |  |  | 0 | 0 | 0 | 0
|  | 0 |  |  | 0 | 0 | 0 | 0 |  | 0 |  |  | 0 | 0 | 0 | 0
|  | 0 |  |  | 0 | 0 | 0 | 0 |  | 0 |  |  | 0 | 0 | 0 | 0
|  | 0 |  |  | 0 | 0 | 0 | 0 |  | 0 |  |  | 0 | 0 | 0 | 0
|  | 0 |  |  | 0 | 0 | 0 | 0 |  | 0 |  |  | 0 | 0 | 0 | 0
|  | SUBTOTAL (P) | [5 empty] | 0 |  | SUBTOTAL (P) | [5 empty] | 0
|  | Piñas, Agosto del 2025 | [7 empty] | Piñas, Agosto del 2025
[5 empty] | TOTAL COSTOS DIRECTOS (M+N+O+P) |  |  | 4.3495 |  |  |  |  | TOTAL COSTOS DIRECTOS (M+N+O+P) |  |  | 11.669
[5 empty] | INDIRECTOS Y UTILIDADES |  | 19.98% | 0.86902 |  |  |  |  | INDIRECTOS Y UTILIDADES |  | 19.98% | 2.3315
[5 empty] | OTROS INDIRECTOS | [7 empty] | OTROS INDIRECTOS
|  | ING. HÉCTOR IVÁN TAPIA ZÁRATE |  |  | COSTO TOTAL DEL RUBRO |  |  | 5.22 |  | ING. HÉCTOR IVÁN TAPIA ZÁRATE |  |  | COSTO TOTAL DEL RUBRO |  |  | 14
|  | PROCURADOR COMÚN CONSORCIO HIDRO PIÑAS EC |  |  | VALOR OFERTADO |  |  | 5.22 |  | PROCURADOR COMÚN CONSORCIO HIDRO PIÑAS EC |  |  | VALOR OFERTADO |  |  | 14
[8 empty] | Código: 2.19 | [7 empty] | Código: 23.08
|  | ANALISIS DE PRECIOS UNITARIOS | [7 empty] | ANALISIS DE PRECIOS UNITARIOS
|  | RUBRO: |  |  |  |  | 43 | DE 936 |  | RUBRO: |  |  |  |  | 638 | DE 936
|  | COMPUERTA METALICA ACERO INOXIDABLE (1,00X0.90) e=6mm CON RIELES: Vastago 1 1/2''+Volante HF 400mm; Incluye Transporte | [5 empty] | 1.001 |  | PINTURA DE CAUCHO LATEX | [5 empty] | 1.001
|  | DETALLE: |  |  |  |  | UNIDAD: | u |  | DETALLE: |  |  |  |  | UNIDAD: | m2
|  | 0 | [7 empty] | 0
|  | EQUIPOS | [7 empty] | EQUIPOS
|  | DESCRIPCION |  | CANTIDAD | TARIFA | COSTO HORA | RENDIMIENTO | COSTO |  | DESCRIPCION |  | CANTIDAD | TARIFA | COSTO HORA | RENDIMIENTO | COSTO
|  | Herramientas manuales (5% M.O.) |  | 0 | 0 | 0 |  | 14.2242 |  | Herramientas manuales (5% M.O.) |  | 0 | 0 | 0 |  | 0.0676
|  | 0 |  | 0 | 0 | 0 |  | 0 |  | 0 |  | 0 | 0 | 0 |  | 0
|  | 0 |  | 0 | 0 | 0 |  | 0 |  | 0 |  | 0 | 0 | 0 |  | 0
|  | 0 |  | 0 | 0 | 0 |  | 0 |  | 0 |  | 0 | 0 | 0 |  | 0
|  | 0 |  | 0 | 0 | 0 |  | 0 |  | 0 |  | 0 | 0 | 0 |  | 0
|  | 0 |  | 0 | 0 | 0 |  | 0 |  | 0 |  | 0 | 0 | 0 |  | 0
|  | 0 |  | 0 | 0 | 0 |  | 0 |  | 0 |  | 0 | 0 | 0 |  | 0
|  | 0 |  | 0 | 0 | 0 |  | 0 |  | 0 |  | 0 | 0 | 0 |  | 0
|  | 0 |  | 0 | 0 | 0 |  | 0 |  | 0 |  | 0 | 0 | 0 |  | 0
|  | 0 |  | 0 | 0 | 0 |  | 0 |  | 0 |  | 0 | 0 | 0 |  | 0
|  | 0 |  | 0 | 0 | 0 |  | 0 |  | 0 |  | 0 | 0 | 0 |  | 0
|  | 0 |  | 0 | 0 | 0 |  | 0 |  | 0 |  | 0 | 0 | 0 |  | 0
|  | 0 |  | 0 | 0 | 0 |  | 0 |  | 0 |  | 0 | 0 | 0 |  | 0
|  | 0 |  | 0 | 0 | 0 |  | 0 |  | 0 |  | 0 | 0 | 0 |  | 0
|  | 0 |  | 0 | 0 | 0 |  | 0 |  | 0 |  | 0 | 0 | 0 |  | 0
|  | 0 |  | 0 | 0 | 0 |  | 0 |  | 0 |  | 0 | 0 | 0 |  | 0
|  | 0 |  | 0 | 0 | 0 |  | 0 |  | 0 |  | 0 | 0 | 0 |  | 0
|  | 0 |  | 0 | 0 | 0 |  | 0 |  | 0 |  | 0 | 0 | 0 |  | 0
|  | 0 |  | 0 | 0 | 0 |  | 0 |  | 0 |  | 0 | 0 | 0 |  | 0
|  | 0 |  | 0 | 0 | 0 |  | 0 |  | 0 |  | 0 | 0 | 0 |  | 0
|  | SUBTOTAL (M) | [5 empty] | 14.2242 |  | SUBTOTAL (M) | [5 empty] | 0.0676
|  | MANO DE OBRA | [7 empty] | MANO DE OBRA
|  | DESCRIPCION |  | CANTIDAD | JORNAL/HORA | COSTO-HORA | RENDIMIENTO | COSTO |  | DESCRIPCION |  | CANTIDAD | JORNAL/HORA | COSTO-HORA | RENDIMIENTO | COSTO
|  | Peón |  | 1 | 4.23 | 4.23 | 16.0003 | 67.6811 |  | Peón |  | 1 | 4.23 | 4.23 | 0.14286 | 0.6043
|  | Albañil |  | 1 | 4.28 | 4.28 | 16.0003 | 68.4811 |  | Pintor |  | 1 | 4.28 | 4.28 | 0.14286 | 0.61144
|  | Maestro de obra |  | 1 | 4.52 | 4.52 | 16.0003 | 72.3212 |  | Residente de Obra |  | 0.2 | 4.77 | 0.954 | 0.14286 | 0.13629
|  | Maestro soldador especializado <En Construcción - Estr.Oc.C1> |  | 1 | 4.75 | 4.75 | 16.0003 | 76.0012 |  | 0 |  | 0 | 0 | 0 |  | 0
|  | 0 |  | 0 | 0 | 0 |  | 0 |  | 0 |  | 0 | 0 | 0 |  | 0
|  | 0 |  | 0 | 0 | 0 |  | 0 |  | 0 |  | 0 | 0 | 0 |  | 0
|  | 0 |  | 0 | 0 | 0 |  | 0 |  | 0 |  | 0 | 0 | 0 |  | 0
|  | 0 |  | 0 | 0 | 0 |  | 0 |  | 0 |  | 0 | 0 | 0 |  | 0
|  | 0 |  | 0 | 0 | 0 |  | 0 |  | 0 |  | 0 | 0 | 0 |  | 0
|  | 0 |  | 0 | 0 | 0 |  | 0 |  | 0 |  | 0 | 0 | 0 |  | 0
|  | 0 |  | 0 | 0 | 0 |  | 0 |  | 0 |  | 0 | 0 | 0 |  | 0
|  | 0 |  | 0 | 0 | 0 |  | 0 |  | 0 |  | 0 | 0 | 0 |  | 0
|  | 0 |  | 0 | 0 | 0 |  | 0 |  | 0 |  | 0 | 0 | 0 |  | 0
|  | 0 |  | 0 | 0 | 0 |  | 0 |  | 0 |  | 0 | 0 | 0 |  | 0
|  | 0 |  | 0 | 0 | 0 |  | 0 |  | 0 |  | 0 | 0 | 0 |  | 0
|  | 0 |  | 0 | 0 | 0 |  | 0 |  | 0 |  | 0 | 0 | 0 |  | 0
|  | 0 |  | 0 | 0 | 0 |  | 0 |  | 0 |  | 0 | 0 | 0 |  | 0
|  | 0 |  | 0 | 0 | 0 |  | 0 |  | 0 |  | 0 | 0 | 0 |  | 0
|  | 0 |  | 0 | 0 | 0 |  | 0 |  | 0 |  | 0 | 0 | 0 |  | 0
|  | 0 |  | 0 | 0 | 0 |  | 0 |  | 0 |  | 0 | 0 | 0 |  | 0
|  | SUBTOTAL (N) | [5 empty] | 284.4846 |  | SUBTOTAL (N) | [5 empty] | 1.352
|  | MATERIALES | [7 empty] | MATERIALES
|  | DESCRIPCION |  |  | UNIDAD | CANTIDAD | P. UNITARIO | COSTO |  | DESCRIPCION |  |  | UNIDAD | CANTIDAD | P. UNITARIO | COSTO
|  | COMPUERTA METALICA ACERO INOXIDABLE (1,00X0.90) e=6mm CON RIELES: Vastago 1 1/2''+Volante HF 400mm; Incluye Transporte |  |  | u | 1 | 1250 | 1250 |  | Cola Plástica |  |  | gl | 0.025 | 18.39 | 0.45975
|  | 0 |  |  | 0 | 0 | 0 | 0 |  | Latex vinyl acrílica |  |  | gl | 0.033333 | 21.18 | 0.706
|  | 0 |  |  | 0 | 0 | 0 | 0 |  | LIJA, VARIOS |  |  | GLOBAL | 1 | 0.29 | 0.29
|  | 0 |  |  | 0 | 0 | 0 | 0 |  | Albalux |  |  | kg | 0.05 | 0.22 | 0.011
|  | 0 |  |  | 0 | 0 | 0 | 0 |  | BROCHA |  |  | U | 0.1 | 4.07 | 0.407
|  | 0 |  |  | 0 | 0 | 0 | 0 |  | 0 |  |  | 0 | 0 | 0 | 0
|  | 0 |  |  | 0 | 0 | 0 | 0 |  | 0 |  |  | 0 | 0 | 0 | 0
|  | 0 |  |  | 0 | 0 | 0 | 0 |  | 0 |  |  | 0 | 0 | 0 | 0
|  | 0 |  |  | 0 | 0 | 0 | 0 |  | 0 |  |  | 0 | 0 | 0 | 0
|  | 0 |  |  | 0 | 0 | 0 | 0 |  | 0 |  |  | 0 | 0 | 0 | 0
|  | 0 |  |  | 0 | 0 | 0 | 0 |  | 0 |  |  | 0 | 0 | 0 | 0
|  | 0 |  |  | 0 | 0 | 0 | 0 |  | 0 |  |  | 0 | 0 | 0 | 0
|  | 0 |  |  | 0 | 0 | 0 | 0 |  | 0 |  |  | 0 | 0 | 0 | 0
|  | 0 |  |  | 0 | 0 | 0 | 0 |  | 0 |  |  | 0 | 0 | 0 | 0
|  | 0 |  |  | 0 | 0 | 0 | 0 |  | 0 |  |  | 0 | 0 | 0 | 0
|  | 0 |  |  | 0 | 0 | 0 | 0 |  | 0 |  |  | 0 | 0 | 0 | 0
|  | 0 |  |  | 0 | 0 | 0 | 0 |  | 0 |  |  | 0 | 0 | 0 | 0
|  | 0 |  |  | 0 | 0 | 0 | 0 |  | 0 |  |  | 0 | 0 | 0 | 0
|  | 0 |  |  | 0 | 0 | 0 | 0 |  | 0 |  |  | 0 | 0 | 0 | 0
|  | 0 |  |  | 0 | 0 | 0 | 0 |  | 0 |  |  | 0 | 0 | 0 | 0
|  | SUBTOTAL (O) | [5 empty] | 1250 |  | SUBTOTAL (O) | [5 empty] | 1.8738
|  | TRANSPORTE | [7 empty] | TRANSPORTE
|  | DESCRIPCION |  |  | UNIDAD | CANTIDAD | TARIFA | COSTO |  | DESCRIPCION |  |  | UNIDAD | CANTIDAD | TARIFA | COSTO
|  | 0 |  |  | 0 | 0 | 0 | 0 |  | 0 |  |  | 0 | 0 | 0 | 0
|  | 0 |  |  | 0 | 0 | 0 | 0 |  | 0 |  |  | 0 | 0 | 0 | 0
|  | 0 |  |  | 0 | 0 | 0 | 0 |  | 0 |  |  | 0 | 0 | 0 | 0
|  | 0 |  |  | 0 | 0 | 0 | 0 |  | 0 |  |  | 0 | 0 | 0 | 0
|  | 0 |  |  | 0 | 0 | 0 | 0 |  | 0 |  |  | 0 | 0 | 0 | 0
|  | 0 |  |  | 0 | 0 | 0 | 0 |  | 0 |  |  | 0 | 0 | 0 | 0
|  | 0 |  |  | 0 | 0 | 0 | 0 |  | 0 |  |  | 0 | 0 | 0 | 0
|  | 0 |  |  | 0 | 0 | 0 | 0 |  | 0 |  |  | 0 | 0 | 0 | 0
|  | 0 |  |  | 0 | 0 | 0 | 0 |  | 0 |  |  | 0 | 0 | 0 | 0
|  | 0 |  |  | 0 | 0 | 0 | 0 |  | 0 |  |  | 0 | 0 | 0 | 0
|  | 0 |  |  | 0 | 0 | 0 | 0 |  | 0 |  |  | 0 | 0 | 0 | 0
|  | 0 |  |  | 0 | 0 | 0 | 0 |  | 0 |  |  | 0 | 0 | 0 | 0
|  | 0 |  |  | 0 | 0 | 0 | 0 |  | 0 |  |  | 0 | 0 | 0 | 0
|  | 0 |  |  | 0 | 0 | 0 | 0 |  | 0 |  |  | 0 | 0 | 0 | 0
|  | 0 |  |  | 0 | 0 | 0 | 0 |  | 0 |  |  | 0 | 0 | 0 | 0
|  | 0 |  |  | 0 | 0 | 0 | 0 |  | 0 |  |  | 0 | 0 | 0 | 0
|  | 0 |  |  | 0 | 0 | 0 | 0 |  | 0 |  |  | 0 | 0 | 0 | 0
|  | 0 |  |  | 0 | 0 | 0 | 0 |  | 0 |  |  | 0 | 0 | 0 | 0
|  | 0 |  |  | 0 | 0 | 0 | 0 |  | 0 |  |  | 0 | 0 | 0 | 0
|  | 0 |  |  | 0 | 0 | 0 | 0 |  | 0 |  |  | 0 | 0 | 0 | 0
|  | SUBTOTAL (P) | [5 empty] | 0 |  | SUBTOTAL (P) | [5 empty] | 0
|  | Piñas, Agosto del 2025 | [7 empty] | Piñas, Agosto del 2025
[5 empty] | TOTAL COSTOS DIRECTOS (M+N+O+P) |  |  | 1548.7089 |  |  |  |  | TOTAL COSTOS DIRECTOS (M+N+O+P) |  |  | 3.2934
[5 empty] | INDIRECTOS Y UTILIDADES |  | 19.98% | 309.432 |  |  |  |  | INDIRECTOS Y UTILIDADES |  | 19.98% | 0.65802
[5 empty] | OTROS INDIRECTOS | [7 empty] | OTROS INDIRECTOS
|  | ING. HÉCTOR IVÁN TAPIA ZÁRATE |  |  | COSTO TOTAL DEL RUBRO |  |  | 1858.14 |  | ING. HÉCTOR IVÁN TAPIA ZÁRATE |  |  | COSTO TOTAL DEL RUBRO |  |  | 3.95
|  | PROCURADOR COMÚN CONSORCIO HIDRO PIÑAS EC |  |  | VALOR OFERTADO |  |  | 1858.14 |  | PROCURADOR COMÚN CONSORCIO HIDRO PIÑAS EC |  |  | VALOR OFERTADO |  |  | 3.95
[8 empty] | Código: 2.2 | [7 empty] | Código: 23.09
|  | ANALISIS DE PRECIOS UNITARIOS | [7 empty] | ANALISIS DE PRECIOS UNITARIOS
|  | RUBRO: |  |  |  |  | 44 | DE 936 |  | RUBRO: |  |  |  |  | 639 | DE 936
|  | COMPUERTA METALICA ACERO INOXIDABLE (0,90X0,40) e=6mm CON RIELES: Vastago 1 1/2''+Volante HF 400mm; Incluye Transporte | [5 empty] | 1.001 |  | VEREDAS H.S. F'c=180 Kg/cm2 + PIEDRA e=15cm | [5 empty] | 1.001
|  | DETALLE: |  |  |  |  | UNIDAD: | u |  | DETALLE: |  |  |  |  | UNIDAD: | m2
|  | 0 | [7 empty] | 0
|  | EQUIPOS | [7 empty] | EQUIPOS
|  | DESCRIPCION |  | CANTIDAD | TARIFA | COSTO HORA | RENDIMIENTO | COSTO |  | DESCRIPCION |  | CANTIDAD | TARIFA | COSTO HORA | RENDIMIENTO | COSTO
|  | 0 |  | 0 | 0 | 0 |  | 0 |  | 0 |  | 0 | 0 | 0 |  | 0
|  | 0 |  | 0 | 0 | 0 |  | 0 |  | Herramientas manuales (5% M.O.) |  | 0 | 0 | 0 |  | 1.2109
|  | Herramientas manuales (5% M.O.) |  | 0 | 0 | 0 |  | 14.2242 |  | 0 |  | 0 | 0 | 0 |  | 0
|  | 0 |  | 0 | 0 | 0 |  | 0 |  | 0 |  | 0 | 0 | 0 |  | 0
|  | 0 |  | 0 | 0 | 0 |  | 0 |  | 0 |  | 0 | 0 | 0 |  | 0
|  | 0 |  | 0 | 0 | 0 |  | 0 |  | 0 |  | 0 | 0 | 0 |  | 0
|  | 0 |  | 0 | 0 | 0 |  | 0 |  | 0 |  | 0 | 0 | 0 |  | 0
|  | 0 |  | 0 | 0 | 0 |  | 0 |  | 0 |  | 0 | 0 | 0 |  | 0
|  | 0 |  | 0 | 0 | 0 |  | 0 |  | 0 |  | 0 | 0 | 0 |  | 0
|  | 0 |  | 0 | 0 | 0 |  | 0 |  | 0 |  | 0 | 0 | 0 |  | 0
|  | 0 |  | 0 | 0 | 0 |  | 0 |  | 0 |  | 0 | 0 | 0 |  | 0
|  | 0 |  | 0 | 0 | 0 |  | 0 |  | 0 |  | 0 | 0 | 0 |  | 0
|  | 0 |  | 0 | 0 | 0 |  | 0 |  | 0 |  | 0 | 0 | 0 |  | 0
|  | 0 |  | 0 | 0 | 0 |  | 0 |  | 0 |  | 0 | 0 | 0 |  | 0
|  | 0 |  | 0 | 0 | 0 |  | 0 |  | 0 |  | 0 | 0 | 0 |  | 0
|  | 0 |  | 0 | 0 | 0 |  | 0 |  | 0 |  | 0 | 0 | 0 |  | 0
|  | 0 |  | 0 | 0 | 0 |  | 0 |  | 0 |  | 0 | 0 | 0 |  | 0
|  | 0 |  | 0 | 0 | 0 |  | 0 |  | 0 |  | 0 | 0 | 0 |  | 0
|  | 0 |  | 0 | 0 | 0 |  | 0 |  | 0 |  | 0 | 0 | 0 |  | 0
|  | 0 |  | 0 | 0 | 0 |  | 0 |  | 0 |  | 0 | 0 | 0 |  | 0
|  | SUBTOTAL (M) | [5 empty] | 14.2242 |  | SUBTOTAL (M) | [5 empty] | 1.2109
|  | MANO DE OBRA | [7 empty] | MANO DE OBRA
|  | DESCRIPCION |  | CANTIDAD | JORNAL/HORA | COSTO-HORA | RENDIMIENTO | COSTO |  | DESCRIPCION |  | CANTIDAD | JORNAL/HORA | COSTO-HORA | RENDIMIENTO | COSTO
|  | 0 |  | 0 | 0 | 0 |  | 0 |  | Peón |  | 5 | 4.23 | 21.15 | 0.95238 | 20.1428
|  | Peón |  | 1 | 4.23 | 4.23 | 16.0003 | 67.6811 |  | Albañil |  | 1 | 4.28 | 4.28 | 0.95238 | 4.0762
|  | Albañil |  | 1 | 4.28 | 4.28 | 16.0003 | 68.4811 |  | 0 |  | 0 | 0 | 0 |  | 0
|  | Maestro de obra |  | 1 | 4.52 | 4.52 | 16.0003 | 72.3212 |  | 0 |  | 0 | 0 | 0 |  | 0
|  | Maestro soldador especializado <En Construcción - Estr.Oc.C1> |  | 1 | 4.75 | 4.75 | 16.0003 | 76.0012 |  | 0 |  | 0 | 0 | 0 |  | 0
|  | 0 |  | 0 | 0 | 0 |  | 0 |  | 0 |  | 0 | 0 | 0 |  | 0
|  | 0 |  | 0 | 0 | 0 |  | 0 |  | 0 |  | 0 | 0 | 0 |  | 0
|  | 0 |  | 0 | 0 | 0 |  | 0 |  | 0 |  | 0 | 0 | 0 |  | 0
|  | 0 |  | 0 | 0 | 0 |  | 0 |  | 0 |  | 0 | 0 | 0 |  | 0
|  | 0 |  | 0 | 0 | 0 |  | 0 |  | 0 |  | 0 | 0 | 0 |  | 0
|  | 0 |  | 0 | 0 | 0 |  | 0 |  | 0 |  | 0 | 0 | 0 |  | 0
|  | 0 |  | 0 | 0 | 0 |  | 0 |  | 0 |  | 0 | 0 | 0 |  | 0
|  | 0 |  | 0 | 0 | 0 |  | 0 |  | 0 |  | 0 | 0 | 0 |  | 0
|  | 0 |  | 0 | 0 | 0 |  | 0 |  | 0 |  | 0 | 0 | 0 |  | 0
|  | 0 |  | 0 | 0 | 0 |  | 0 |  | 0 |  | 0 | 0 | 0 |  | 0
|  | 0 |  | 0 | 0 | 0 |  | 0 |  | 0 |  | 0 | 0 | 0 |  | 0
|  | 0 |  | 0 | 0 | 0 |  | 0 |  | 0 |  | 0 | 0 | 0 |  | 0
|  | 0 |  | 0 | 0 | 0 |  | 0 |  | 0 |  | 0 | 0 | 0 |  | 0
|  | 0 |  | 0 | 0 | 0 |  | 0 |  | 0 |  | 0 | 0 | 0 |  | 0
|  | 0 |  | 0 | 0 | 0 |  | 0 |  | 0 |  | 0 | 0 | 0 |  | 0
|  | SUBTOTAL (N) | [5 empty] | 284.4846 |  | SUBTOTAL (N) | [5 empty] | 24.219
|  | MATERIALES | [7 empty] | MATERIALES
|  | DESCRIPCION |  |  | UNIDAD | CANTIDAD | P. UNITARIO | COSTO |  | DESCRIPCION |  |  | UNIDAD | CANTIDAD | P. UNITARIO | COSTO
|  | COMPUERTA METALICA ACERO INOXIDABLE (0,90X0,40) e=6mm CON RIELES: Vastago 1 1/2''+Volante HF 400mm; Incluye Transporte |  |  | u | 1 | 920 | 920 |  | Arena Gruesa |  |  | m3 | 0.09 | 20 | 1.8
|  | 0 |  |  | 0 | 0 | 0 | 0 |  | Grava |  |  | m3 | 0.065 | 25 | 1.625
|  | 0 |  |  | 0 | 0 | 0 | 0 |  | Agua |  |  | Lt. | 22 | 0.02 | 0.44
|  | 0 |  |  | 0 | 0 | 0 | 0 |  | Cemento portland |  |  | kg | 31 | 0.16 | 4.96
|  | 0 |  |  | 0 | 0 | 0 | 0 |  | Piedra |  |  | m3 | 0.2 | 20 | 4
|  | 0 |  |  | 0 | 0 | 0 | 0 |  | 0 |  |  | 0 | 0 | 0 | 0
|  | 0 |  |  | 0 | 0 | 0 | 0 |  | 0 |  |  | 0 | 0 | 0 | 0
|  | 0 |  |  | 0 | 0 | 0 | 0 |  | 0 |  |  | 0 | 0 | 0 | 0
|  | 0 |  |  | 0 | 0 | 0 | 0 |  | 0 |  |  | 0 | 0 | 0 | 0
|  | 0 |  |  | 0 | 0 | 0 | 0 |  | 0 |  |  | 0 | 0 | 0 | 0
|  | 0 |  |  | 0 | 0 | 0 | 0 |  | 0 |  |  | 0 | 0 | 0 | 0
|  | 0 |  |  | 0 | 0 | 0 | 0 |  | 0 |  |  | 0 | 0 | 0 | 0
|  | 0 |  |  | 0 | 0 | 0 | 0 |  | 0 |  |  | 0 | 0 | 0 | 0
|  | 0 |  |  | 0 | 0 | 0 | 0 |  | 0 |  |  | 0 | 0 | 0 | 0
|  | 0 |  |  | 0 | 0 | 0 | 0 |  | 0 |  |  | 0 | 0 | 0 | 0
|  | 0 |  |  | 0 | 0 | 0 | 0 |  | 0 |  |  | 0 | 0 | 0 | 0
|  | 0 |  |  | 0 | 0 | 0 | 0 |  | 0 |  |  | 0 | 0 | 0 | 0
|  | 0 |  |  | 0 | 0 | 0 | 0 |  | 0 |  |  | 0 | 0 | 0 | 0
|  | 0 |  |  | 0 | 0 | 0 | 0 |  | 0 |  |  | 0 | 0 | 0 | 0
|  | 0 |  |  | 0 | 0 | 0 | 0 |  | 0 |  |  | 0 | 0 | 0 | 0
|  | SUBTOTAL (O) | [5 empty] | 920 |  | SUBTOTAL (O) | [5 empty] | 12.825
|  | TRANSPORTE | [7 empty] | TRANSPORTE
|  | DESCRIPCION |  |  | UNIDAD | CANTIDAD | TARIFA | COSTO |  | DESCRIPCION |  |  | UNIDAD | CANTIDAD | TARIFA | COSTO
|  | 0 |  |  | 0 | 0 | 0 | 0 |  | 0 |  |  | 0 | 0 | 0 | 0
|  | 0 |  |  | 0 | 0 | 0 | 0 |  | 0 |  |  | 0 | 0 | 0 | 0
|  | 0 |  |  | 0 | 0 | 0 | 0 |  | 0 |  |  | 0 | 0 | 0 | 0
|  | 0 |  |  | 0 | 0 | 0 | 0 |  | 0 |  |  | 0 | 0 | 0 | 0
|  | 0 |  |  | 0 | 0 | 0 | 0 |  | 0 |  |  | 0 | 0 | 0 | 0
|  | 0 |  |  | 0 | 0 | 0 | 0 |  | 0 |  |  | 0 | 0 | 0 | 0
|  | 0 |  |  | 0 | 0 | 0 | 0 |  | 0 |  |  | 0 | 0 | 0 | 0
|  | 0 |  |  | 0 | 0 | 0 | 0 |  | 0 |  |  | 0 | 0 | 0 | 0
|  | 0 |  |  | 0 | 0 | 0 | 0 |  | 0 |  |  | 0 | 0 | 0 | 0
|  | 0 |  |  | 0 | 0 | 0 | 0 |  | 0 |  |  | 0 | 0 | 0 | 0
|  | 0 |  |  | 0 | 0 | 0 | 0 |  | 0 |  |  | 0 | 0 | 0 | 0
|  | 0 |  |  | 0 | 0 | 0 | 0 |  | 0 |  |  | 0 | 0 | 0 | 0
|  | 0 |  |  | 0 | 0 | 0 | 0 |  | 0 |  |  | 0 | 0 | 0 | 0
|  | 0 |  |  | 0 | 0 | 0 | 0 |  | 0 |  |  | 0 | 0 | 0 | 0
|  | 0 |  |  | 0 | 0 | 0 | 0 |  | 0 |  |  | 0 | 0 | 0 | 0
|  | 0 |  |  | 0 | 0 | 0 | 0 |  | 0 |  |  | 0 | 0 | 0 | 0
|  | 0 |  |  | 0 | 0 | 0 | 0 |  | 0 |  |  | 0 | 0 | 0 | 0
|  | 0 |  |  | 0 | 0 | 0 | 0 |  | 0 |  |  | 0 | 0 | 0 | 0
|  | 0 |  |  | 0 | 0 | 0 | 0 |  | 0 |  |  | 0 | 0 | 0 | 0
|  | 0 |  |  | 0 | 0 | 0 | 0 |  | 0 |  |  | 0 | 0 | 0 | 0
|  | SUBTOTAL (P) | [5 empty] | 0 |  | SUBTOTAL (P) | [5 empty] | 0
|  | Piñas, Agosto del 2025 | [7 empty] | Piñas, Agosto del 2025
[5 empty] | TOTAL COSTOS DIRECTOS (M+N+O+P) |  |  | 1218.7089 |  |  |  |  | TOTAL COSTOS DIRECTOS (M+N+O+P) |  |  | 38.255
[5 empty] | INDIRECTOS Y UTILIDADES |  | 19.98% | 243.498 |  |  |  |  | INDIRECTOS Y UTILIDADES |  | 19.98% | 7.6433
[5 empty] | OTROS INDIRECTOS | [7 empty] | OTROS INDIRECTOS
|  | ING. HÉCTOR IVÁN TAPIA ZÁRATE |  |  | COSTO TOTAL DEL RUBRO |  |  | 1462.21 |  | ING. HÉCTOR IVÁN TAPIA ZÁRATE |  |  | COSTO TOTAL DEL RUBRO |  |  | 45.9
|  | PROCURADOR COMÚN CONSORCIO HIDRO PIÑAS EC |  |  | VALOR OFERTADO |  |  | 1462.21 |  | PROCURADOR COMÚN CONSORCIO HIDRO PIÑAS EC |  |  | VALOR OFERTADO |  |  | 45.9
[8 empty] | Código: 2.21 | [7 empty] | Código: 23.1
|  | ANALISIS DE PRECIOS UNITARIOS | [7 empty] | ANALISIS DE PRECIOS UNITARIOS
|  | RUBRO: |  |  |  |  | 45 | DE 936 |  | RUBRO: |  |  |  |  | 640 | DE 936
|  | REJILLA DE METÁLICA DE 0.30X2,60M ACERO INOXIDABLE | [5 empty] | 1.001 |  | HORMIGON SIMPLE CLASE A f'c=210kg/cm2 SUPERESTRUCTURA, INCLUYE ENCOFRADOS | [5 empty] | 1.001
|  | DETALLE: |  |  |  |  | UNIDAD: | u |  | DETALLE: |  |  |  |  | UNIDAD: | m3
|  | 0 | [7 empty] | 0
|  | EQUIPOS | [7 empty] | EQUIPOS
|  | DESCRIPCION |  | CANTIDAD | TARIFA | COSTO HORA | RENDIMIENTO | COSTO |  | DESCRIPCION |  | CANTIDAD | TARIFA | COSTO HORA | RENDIMIENTO | COSTO
|  | Herramientas manuales (5% M.O.) |  | 0 | 0 | 0 |  | 0.4967 |  | Herramientas manuales (5% M.O.) |  | 0 | 0 | 0 |  | 2.7591
|  | 0 |  | 0 | 0 | 0 |  | 0 |  | Concretera |  | 1 | 5 | 5 | 1.0183 | 5.0916
|  | 0 |  | 0 | 0 | 0 |  | 0 |  | Vibrador |  | 1 | 5 | 5 | 1.0183 | 5.0916
|  | 0 |  | 0 | 0 | 0 |  | 0 |  | 0 |  | 0 | 0 | 0 |  | 0
|  | 0 |  | 0 | 0 | 0 |  | 0 |  | 0 |  | 0 | 0 | 0 |  | 0
|  | 0 |  | 0 | 0 | 0 |  | 0 |  | 0 |  | 0 | 0 | 0 |  | 0
|  | 0 |  | 0 | 0 | 0 |  | 0 |  | 0 |  | 0 | 0 | 0 |  | 0
|  | 0 |  | 0 | 0 | 0 |  | 0 |  | 0 |  | 0 | 0 | 0 |  | 0
|  | 0 |  | 0 | 0 | 0 |  | 0 |  | 0 |  | 0 | 0 | 0 |  | 0
|  | 0 |  | 0 | 0 | 0 |  | 0 |  | 0 |  | 0 | 0 | 0 |  | 0
|  | 0 |  | 0 | 0 | 0 |  | 0 |  | 0 |  | 0 | 0 | 0 |  | 0
|  | 0 |  | 0 | 0 | 0 |  | 0 |  | 0 |  | 0 | 0 | 0 |  | 0
|  | 0 |  | 0 | 0 | 0 |  | 0 |  | 0 |  | 0 | 0 | 0 |  | 0
|  | 0 |  | 0 | 0 | 0 |  | 0 |  | 0 |  | 0 | 0 | 0 |  | 0
|  | 0 |  | 0 | 0 | 0 |  | 0 |  | 0 |  | 0 | 0 | 0 |  | 0
|  | 0 |  | 0 | 0 | 0 |  | 0 |  | 0 |  | 0 | 0 | 0 |  | 0
|  | 0 |  | 0 | 0 | 0 |  | 0 |  | 0 |  | 0 | 0 | 0 |  | 0
|  | 0 |  | 0 | 0 | 0 |  | 0 |  | 0 |  | 0 | 0 | 0 |  | 0
|  | 0 |  | 0 | 0 | 0 |  | 0 |  | 0 |  | 0 | 0 | 0 |  | 0
|  | 0 |  | 0 | 0 | 0 |  | 0 |  | 0 |  | 0 | 0 | 0 |  | 0
|  | SUBTOTAL (M) | [5 empty] | 0.4967 |  | SUBTOTAL (M) | [5 empty] | 12.9424
|  | MANO DE OBRA | [7 empty] | MANO DE OBRA
|  | DESCRIPCION |  | CANTIDAD | JORNAL/HORA | COSTO-HORA | RENDIMIENTO | COSTO |  | DESCRIPCION |  | CANTIDAD | JORNAL/HORA | COSTO-HORA | RENDIMIENTO | COSTO
|  | Peón |  | 1 | 4.23 | 4.23 | 1 | 4.23 |  | Peón |  | 10 | 4.23 | 42.3 | 1.0183 | 43.0754
|  | Maestro soldador especializado <En Construcción - Estr.Oc.C1> |  | 1 | 4.75 | 4.75 | 1 | 4.75 |  | Albañil |  | 2 | 4.28 | 8.56 | 1.0183 | 8.7169
|  | Residente de Obra |  | 0.2 | 4.77 | 0.954 | 1 | 0.954 |  | Maestro mayor en ejecución de obras civiles |  | 0.5 | 4.75 | 2.375 | 1.0183 | 2.4185
|  | 0 |  | 0 | 0 | 0 |  | 0 |  | Residente de Obra |  | 0.2 | 4.77 | 0.954 | 1.0183 | 0.97149
|  | 0 |  | 0 | 0 | 0 |  | 0 |  | 0 |  | 0 | 0 | 0 |  | 0
|  | 0 |  | 0 | 0 | 0 |  | 0 |  | 0 |  | 0 | 0 | 0 |  | 0
|  | 0 |  | 0 | 0 | 0 |  | 0 |  | 0 |  | 0 | 0 | 0 |  | 0
|  | 0 |  | 0 | 0 | 0 |  | 0 |  | 0 |  | 0 | 0 | 0 |  | 0
|  | 0 |  | 0 | 0 | 0 |  | 0 |  | 0 |  | 0 | 0 | 0 |  | 0
|  | 0 |  | 0 | 0 | 0 |  | 0 |  | 0 |  | 0 | 0 | 0 |  | 0
|  | 0 |  | 0 | 0 | 0 |  | 0 |  | 0 |  | 0 | 0 | 0 |  | 0
|  | 0 |  | 0 | 0 | 0 |  | 0 |  | 0 |  | 0 | 0 | 0 |  | 0
|  | 0 |  | 0 | 0 | 0 |  | 0 |  | 0 |  | 0 | 0 | 0 |  | 0
|  | 0 |  | 0 | 0 | 0 |  | 0 |  | 0 |  | 0 | 0 | 0 |  | 0
|  | 0 |  | 0 | 0 | 0 |  | 0 |  | 0 |  | 0 | 0 | 0 |  | 0
|  | 0 |  | 0 | 0 | 0 |  | 0 |  | 0 |  | 0 | 0 | 0 |  | 0
|  | 0 |  | 0 | 0 | 0 |  | 0 |  | 0 |  | 0 | 0 | 0 |  | 0
|  | 0 |  | 0 | 0 | 0 |  | 0 |  | 0 |  | 0 | 0 | 0 |  | 0
|  | 0 |  | 0 | 0 | 0 |  | 0 |  | 0 |  | 0 | 0 | 0 |  | 0
|  | 0 |  | 0 | 0 | 0 |  | 0 |  | 0 |  | 0 | 0 | 0 |  | 0
|  | SUBTOTAL (N) | [5 empty] | 9.934 |  | SUBTOTAL (N) | [5 empty] | 55.1823
|  | MATERIALES | [7 empty] | MATERIALES
|  | DESCRIPCION |  |  | UNIDAD | CANTIDAD | P. UNITARIO | COSTO |  | DESCRIPCION |  |  | UNIDAD | CANTIDAD | P. UNITARIO | COSTO
|  | REJILLA DE METÁLICA DE 0.30X2,60M |  |  | U | 1 | 350 | 350 |  | Arena Gruesa |  |  | m3 | 0.65 | 20 | 13
|  | 0 |  |  | 0 | 0 | 0 | 0 |  | Grava |  |  | m3 | 0.95 | 25 | 23.75
|  | 0 |  |  | 0 | 0 | 0 | 0 |  | Agua |  |  | Lt. | 300 | 0.02 | 6
|  | 0 |  |  | 0 | 0 | 0 | 0 |  | Cemento portland |  |  | kg | 360 | 0.16 | 57.6
|  | 0 |  |  | 0 | 0 | 0 | 0 |  | Aditivo Acelerante de fraguado |  |  | kg | 1.75 | 1.75 | 3.0625
|  | 0 |  |  | 0 | 0 | 0 | 0 |  | Encofrado metálico |  |  | M2 | 5 | 5.22 | 26.1
|  | 0 |  |  | 0 | 0 | 0 | 0 |  | 0 |  |  | 0 | 0 | 0 | 0
|  | 0 |  |  | 0 | 0 | 0 | 0 |  | 0 |  |  | 0 | 0 | 0 | 0
|  | 0 |  |  | 0 | 0 | 0 | 0 |  | 0 |  |  | 0 | 0 | 0 | 0
|  | 0 |  |  | 0 | 0 | 0 | 0 |  | 0 |  |  | 0 | 0 | 0 | 0
|  | 0 |  |  | 0 | 0 | 0 | 0 |  | 0 |  |  | 0 | 0 | 0 | 0
|  | 0 |  |  | 0 | 0 | 0 | 0 |  | 0 |  |  | 0 | 0 | 0 | 0
|  | 0 |  |  | 0 | 0 | 0 | 0 |  | 0 |  |  | 0 | 0 | 0 | 0
|  | 0 |  |  | 0 | 0 | 0 | 0 |  | 0 |  |  | 0 | 0 | 0 | 0
|  | 0 |  |  | 0 | 0 | 0 | 0 |  | 0 |  |  | 0 | 0 | 0 | 0
|  | 0 |  |  | 0 | 0 | 0 | 0 |  | 0 |  |  | 0 | 0 | 0 | 0
|  | 0 |  |  | 0 | 0 | 0 | 0 |  | 0 |  |  | 0 | 0 | 0 | 0
|  | 0 |  |  | 0 | 0 | 0 | 0 |  | 0 |  |  | 0 | 0 | 0 | 0
|  | 0 |  |  | 0 | 0 | 0 | 0 |  | 0 |  |  | 0 | 0 | 0 | 0
|  | 0 |  |  | 0 | 0 | 0 | 0 |  | 0 |  |  | 0 | 0 | 0 | 0
|  | SUBTOTAL (O) | [5 empty] | 350 |  | SUBTOTAL (O) | [5 empty] | 129.5125
|  | TRANSPORTE | [7 empty] | TRANSPORTE
|  | DESCRIPCION |  |  | UNIDAD | CANTIDAD | TARIFA | COSTO |  | DESCRIPCION |  |  | UNIDAD | CANTIDAD | TARIFA | COSTO
|  | 0 |  |  | 0 | 0 | 0 | 0 |  | 0 |  |  | 0 | 0 | 0 | 0
|  | 0 |  |  | 0 | 0 | 0 | 0 |  | 0 |  |  | 0 | 0 | 0 | 0
|  | 0 |  |  | 0 | 0 | 0 | 0 |  | 0 |  |  | 0 | 0 | 0 | 0
|  | 0 |  |  | 0 | 0 | 0 | 0 |  | 0 |  |  | 0 | 0 | 0 | 0
|  | 0 |  |  | 0 | 0 | 0 | 0 |  | 0 |  |  | 0 | 0 | 0 | 0
|  | 0 |  |  | 0 | 0 | 0 | 0 |  | 0 |  |  | 0 | 0 | 0 | 0
|  | 0 |  |  | 0 | 0 | 0 | 0 |  | 0 |  |  | 0 | 0 | 0 | 0
|  | 0 |  |  | 0 | 0 | 0 | 0 |  | 0 |  |  | 0 | 0 | 0 | 0
|  | 0 |  |  | 0 | 0 | 0 | 0 |  | 0 |  |  | 0 | 0 | 0 | 0
|  | 0 |  |  | 0 | 0 | 0 | 0 |  | 0 |  |  | 0 | 0 | 0 | 0
|  | 0 |  |  | 0 | 0 | 0 | 0 |  | 0 |  |  | 0 | 0 | 0 | 0
|  | 0 |  |  | 0 | 0 | 0 | 0 |  | 0 |  |  | 0 | 0 | 0 | 0
|  | 0 |  |  | 0 | 0 | 0 | 0 |  | 0 |  |  | 0 | 0 | 0 | 0
|  | 0 |  |  | 0 | 0 | 0 | 0 |  | 0 |  |  | 0 | 0 | 0 | 0
|  | 0 |  |  | 0 | 0 | 0 | 0 |  | 0 |  |  | 0 | 0 | 0 | 0
|  | 0 |  |  | 0 | 0 | 0 | 0 |  | 0 |  |  | 0 | 0 | 0 | 0
|  | 0 |  |  | 0 | 0 | 0 | 0 |  | 0 |  |  | 0 | 0 | 0 | 0
|  | 0 |  |  | 0 | 0 | 0 | 0 |  | 0 |  |  | 0 | 0 | 0 | 0
|  | 0 |  |  | 0 | 0 | 0 | 0 |  | 0 |  |  | 0 | 0 | 0 | 0
|  | 0 |  |  | 0 | 0 | 0 | 0 |  | 0 |  |  | 0 | 0 | 0 | 0
|  | SUBTOTAL (P) | [5 empty] | 0 |  | SUBTOTAL (P) | [5 empty] | 0
|  | Piñas, Agosto del 2025 | [7 empty] | Piñas, Agosto del 2025
[5 empty] | TOTAL COSTOS DIRECTOS (M+N+O+P) |  |  | 360.4307 |  |  |  |  | TOTAL COSTOS DIRECTOS (M+N+O+P) |  |  | 197.6372
[5 empty] | INDIRECTOS Y UTILIDADES |  | 19.98% | 72.014 |  |  |  |  | INDIRECTOS Y UTILIDADES |  | 19.98% | 39.4879
[5 empty] | OTROS INDIRECTOS | [7 empty] | OTROS INDIRECTOS
|  | ING. HÉCTOR IVÁN TAPIA ZÁRATE |  |  | COSTO TOTAL DEL RUBRO |  |  | 432.44 |  | ING. HÉCTOR IVÁN TAPIA ZÁRATE |  |  | COSTO TOTAL DEL RUBRO |  |  | 237.13
|  | PROCURADOR COMÚN CONSORCIO HIDRO PIÑAS EC |  |  | VALOR OFERTADO |  |  | 432.44 |  | PROCURADOR COMÚN CONSORCIO HIDRO PIÑAS EC |  |  | VALOR OFERTADO |  |  | 237.13
[8 empty] | Código: 2.22 | [7 empty] | Código: 23.11
|  | ANALISIS DE PRECIOS UNITARIOS | [7 empty] | ANALISIS DE PRECIOS UNITARIOS
|  | RUBRO: |  |  |  |  | 46 | DE 936 |  | RUBRO: |  |  |  |  | 641 | DE 936
|  | BRIDA PVC INYECTADA CAMPANA E/C 200 mm | [5 empty] | 1.001 |  | REPLANTILLO DE HORMIGON f'c=140 Kg/cm2 e=5cm incluye PIEDRA e=20cm | [5 empty] | 1.001
|  | DETALLE: |  |  |  |  | UNIDAD: | u |  | DETALLE: |  |  |  |  | UNIDAD: | m2
|  | 0 | [7 empty] | 0
|  | EQUIPOS | [7 empty] | EQUIPOS
|  | DESCRIPCION |  | CANTIDAD | TARIFA | COSTO HORA | RENDIMIENTO | COSTO |  | DESCRIPCION |  | CANTIDAD | TARIFA | COSTO HORA | RENDIMIENTO | COSTO
|  | Herramientas manuales (5% M.O.) |  | 0 | 0 | 0 |  | 0.37856 |  | Herramientas manuales (5% M.O.) |  | 0 | 0 | 0 |  | 0.43681
|  | 0 |  | 0 | 0 | 0 |  | 0 |  | Concretera |  | 0.25 | 5 | 1.25 | 0.18 | 0.225
|  | 0 |  | 0 | 0 | 0 |  | 0 |  | Vibrador |  | 0.25 | 5 | 1.25 | 0.18 | 0.225
|  | 0 |  | 0 | 0 | 0 |  | 0 |  | 0 |  | 0 | 0 | 0 |  | 0
|  | 0 |  | 0 | 0 | 0 |  | 0 |  | 0 |  | 0 | 0 | 0 |  | 0
|  | 0 |  | 0 | 0 | 0 |  | 0 |  | 0 |  | 0 | 0 | 0 |  | 0
|  | 0 |  | 0 | 0 | 0 |  | 0 |  | 0 |  | 0 | 0 | 0 |  | 0
|  | 0 |  | 0 | 0 | 0 |  | 0 |  | 0 |  | 0 | 0 | 0 |  | 0
|  | 0 |  | 0 | 0 | 0 |  | 0 |  | 0 |  | 0 | 0 | 0 |  | 0
|  | 0 |  | 0 | 0 | 0 |  | 0 |  | 0 |  | 0 | 0 | 0 |  | 0
|  | 0 |  | 0 | 0 | 0 |  | 0 |  | 0 |  | 0 | 0 | 0 |  | 0
|  | 0 |  | 0 | 0 | 0 |  | 0 |  | 0 |  | 0 | 0 | 0 |  | 0
|  | 0 |  | 0 | 0 | 0 |  | 0 |  | 0 |  | 0 | 0 | 0 |  | 0
|  | 0 |  | 0 | 0 | 0 |  | 0 |  | 0 |  | 0 | 0 | 0 |  | 0
|  | 0 |  | 0 | 0 | 0 |  | 0 |  | 0 |  | 0 | 0 | 0 |  | 0
|  | 0 |  | 0 | 0 | 0 |  | 0 |  | 0 |  | 0 | 0 | 0 |  | 0
|  | 0 |  | 0 | 0 | 0 |  | 0 |  | 0 |  | 0 | 0 | 0 |  | 0
|  | 0 |  | 0 | 0 | 0 |  | 0 |  | 0 |  | 0 | 0 | 0 |  | 0
|  | 0 |  | 0 | 0 | 0 |  | 0 |  | 0 |  | 0 | 0 | 0 |  | 0
|  | 0 |  | 0 | 0 | 0 |  | 0 |  | 0 |  | 0 | 0 | 0 |  | 0
|  | SUBTOTAL (M) | [5 empty] | 0.37856 |  | SUBTOTAL (M) | [5 empty] | 0.88681
|  | MANO DE OBRA | [7 empty] | MANO DE OBRA
|  | DESCRIPCION |  | CANTIDAD | JORNAL/HORA | COSTO-HORA | RENDIMIENTO | COSTO |  | DESCRIPCION |  | CANTIDAD | JORNAL/HORA | COSTO-HORA | RENDIMIENTO | COSTO
|  | Peón |  | 1 | 4.23 | 4.23 | 0.8 | 3.384 |  | Peón |  | 9 | 4.23 | 38.07 | 0.18 | 6.8526
|  | Plomero |  | 1 | 4.28 | 4.28 | 0.8 | 3.424 |  | Albañil |  | 2 | 4.28 | 8.56 | 0.18 | 1.5408
|  | Residente de Obra |  | 0.2 | 4.77 | 0.954 | 0.8 | 0.7632 |  | Maestro mayor en ejecución de obras civiles |  | 0.2 | 4.75 | 0.95 | 0.18 | 0.171
|  | 0 |  | 0 | 0 | 0 |  | 0 |  | Residente de Obra |  | 0.2 | 4.77 | 0.954 | 0.18 | 0.17172
|  | 0 |  | 0 | 0 | 0 |  | 0 |  | 0 |  | 0 | 0 | 0 |  | 0
|  | 0 |  | 0 | 0 | 0 |  | 0 |  | 0 |  | 0 | 0 | 0 |  | 0
|  | 0 |  | 0 | 0 | 0 |  | 0 |  | 0 |  | 0 | 0 | 0 |  | 0
|  | 0 |  | 0 | 0 | 0 |  | 0 |  | 0 |  | 0 | 0 | 0 |  | 0
|  | 0 |  | 0 | 0 | 0 |  | 0 |  | 0 |  | 0 | 0 | 0 |  | 0
|  | 0 |  | 0 | 0 | 0 |  | 0 |  | 0 |  | 0 | 0 | 0 |  | 0
|  | 0 |  | 0 | 0 | 0 |  | 0 |  | 0 |  | 0 | 0 | 0 |  | 0
|  | 0 |  | 0 | 0 | 0 |  | 0 |  | 0 |  | 0 | 0 | 0 |  | 0
|  | 0 |  | 0 | 0 | 0 |  | 0 |  | 0 |  | 0 | 0 | 0 |  | 0
|  | 0 |  | 0 | 0 | 0 |  | 0 |  | 0 |  | 0 | 0 | 0 |  | 0
|  | 0 |  | 0 | 0 | 0 |  | 0 |  | 0 |  | 0 | 0 | 0 |  | 0
|  | 0 |  | 0 | 0 | 0 |  | 0 |  | 0 |  | 0 | 0 | 0 |  | 0
|  | 0 |  | 0 | 0 | 0 |  | 0 |  | 0 |  | 0 | 0 | 0 |  | 0
|  | 0 |  | 0 | 0 | 0 |  | 0 |  | 0 |  | 0 | 0 | 0 |  | 0
|  | 0 |  | 0 | 0 | 0 |  | 0 |  | 0 |  | 0 | 0 | 0 |  | 0
|  | 0 |  | 0 | 0 | 0 |  | 0 |  | 0 |  | 0 | 0 | 0 |  | 0
|  | SUBTOTAL (N) | [5 empty] | 7.5712 |  | SUBTOTAL (N) | [5 empty] | 8.7361
|  | MATERIALES | [7 empty] | MATERIALES
|  | DESCRIPCION |  |  | UNIDAD | CANTIDAD | P. UNITARIO | COSTO |  | DESCRIPCION |  |  | UNIDAD | CANTIDAD | P. UNITARIO | COSTO
|  | BRIDA PVC INYECTADA CAMPANA E/C 200 MM (incluye pernos y tuercas) |  |  | U | 1 | 25 | 25 |  | Arena Gruesa |  |  | m3 | 0.0325 | 20 | 0.65
|  | 0 |  |  | 0 | 0 | 0 | 0 |  | Grava |  |  | m3 | 0.0475 | 25 | 1.1875
|  | 0 |  |  | 0 | 0 | 0 | 0 |  | Agua |  |  | Lt. | 14 | 0.02 | 0.28
|  | 0 |  |  | 0 | 0 | 0 | 0 |  | Cemento portland |  |  | kg | 15 | 0.16 | 2.4
|  | 0 |  |  | 0 | 0 | 0 | 0 |  | Piedra |  |  | m3 | 0.2 | 20 | 4
|  | 0 |  |  | 0 | 0 | 0 | 0 |  | Aditivo Acelerante de fraguado |  |  | kg | 0.6 | 1.75 | 1.05
|  | 0 |  |  | 0 | 0 | 0 | 0 |  | 0 |  |  | 0 | 0 | 0 | 0
|  | 0 |  |  | 0 | 0 | 0 | 0 |  | 0 |  |  | 0 | 0 | 0 | 0
|  | 0 |  |  | 0 | 0 | 0 | 0 |  | 0 |  |  | 0 | 0 | 0 | 0
|  | 0 |  |  | 0 | 0 | 0 | 0 |  | 0 |  |  | 0 | 0 | 0 | 0
|  | 0 |  |  | 0 | 0 | 0 | 0 |  | 0 |  |  | 0 | 0 | 0 | 0
|  | 0 |  |  | 0 | 0 | 0 | 0 |  | 0 |  |  | 0 | 0 | 0 | 0
|  | 0 |  |  | 0 | 0 | 0 | 0 |  | 0 |  |  | 0 | 0 | 0 | 0
|  | 0 |  |  | 0 | 0 | 0 | 0 |  | 0 |  |  | 0 | 0 | 0 | 0
|  | 0 |  |  | 0 | 0 | 0 | 0 |  | 0 |  |  | 0 | 0 | 0 | 0
|  | 0 |  |  | 0 | 0 | 0 | 0 |  | 0 |  |  | 0 | 0 | 0 | 0
|  | 0 |  |  | 0 | 0 | 0 | 0 |  | 0 |  |  | 0 | 0 | 0 | 0
|  | 0 |  |  | 0 | 0 | 0 | 0 |  | 0 |  |  | 0 | 0 | 0 | 0
|  | 0 |  |  | 0 | 0 | 0 | 0 |  | 0 |  |  | 0 | 0 | 0 | 0
|  | 0 |  |  | 0 | 0 | 0 | 0 |  | 0 |  |  | 0 | 0 | 0 | 0
|  | SUBTOTAL (O) | [5 empty] | 25 |  | SUBTOTAL (O) | [5 empty] | 9.5675
|  | TRANSPORTE | [7 empty] | TRANSPORTE
|  | DESCRIPCION |  |  | UNIDAD | CANTIDAD | TARIFA | COSTO |  | DESCRIPCION |  |  | UNIDAD | CANTIDAD | TARIFA | COSTO
|  | 0 |  |  | 0 | 0 | 0 | 0 |  | 0 |  |  | 0 | 0 | 0 | 0
|  | 0 |  |  | 0 | 0 | 0 | 0 |  | 0 |  |  | 0 | 0 | 0 | 0
|  | 0 |  |  | 0 | 0 | 0 | 0 |  | 0 |  |  | 0 | 0 | 0 | 0
|  | 0 |  |  | 0 | 0 | 0 | 0 |  | 0 |  |  | 0 | 0 | 0 | 0
|  | 0 |  |  | 0 | 0 | 0 | 0 |  | 0 |  |  | 0 | 0 | 0 | 0
|  | 0 |  |  | 0 | 0 | 0 | 0 |  | 0 |  |  | 0 | 0 | 0 | 0
|  | 0 |  |  | 0 | 0 | 0 | 0 |  | 0 |  |  | 0 | 0 | 0 | 0
|  | 0 |  |  | 0 | 0 | 0 | 0 |  | 0 |  |  | 0 | 0 | 0 | 0
|  | 0 |  |  | 0 | 0 | 0 | 0 |  | 0 |  |  | 0 | 0 | 0 | 0
|  | 0 |  |  | 0 | 0 | 0 | 0 |  | 0 |  |  | 0 | 0 | 0 | 0
|  | 0 |  |  | 0 | 0 | 0 | 0 |  | 0 |  |  | 0 | 0 | 0 | 0
|  | 0 |  |  | 0 | 0 | 0 | 0 |  | 0 |  |  | 0 | 0 | 0 | 0
|  | 0 |  |  | 0 | 0 | 0 | 0 |  | 0 |  |  | 0 | 0 | 0 | 0
|  | 0 |  |  | 0 | 0 | 0 | 0 |  | 0 |  |  | 0 | 0 | 0 | 0
|  | 0 |  |  | 0 | 0 | 0 | 0 |  | 0 |  |  | 0 | 0 | 0 | 0
|  | 0 |  |  | 0 | 0 | 0 | 0 |  | 0 |  |  | 0 | 0 | 0 | 0
|  | 0 |  |  | 0 | 0 | 0 | 0 |  | 0 |  |  | 0 | 0 | 0 | 0
|  | 0 |  |  | 0 | 0 | 0 | 0 |  | 0 |  |  | 0 | 0 | 0 | 0
|  | 0 |  |  | 0 | 0 | 0 | 0 |  | 0 |  |  | 0 | 0 | 0 | 0
|  | 0 |  |  | 0 | 0 | 0 | 0 |  | 0 |  |  | 0 | 0 | 0 | 0
|  | SUBTOTAL (P) | [5 empty] | 0 |  | SUBTOTAL (P) | [5 empty] | 0
|  | Piñas, Agosto del 2025 | [7 empty] | Piñas, Agosto del 2025
[5 empty] | TOTAL COSTOS DIRECTOS (M+N+O+P) |  |  | 32.9498 |  |  |  |  | TOTAL COSTOS DIRECTOS (M+N+O+P) |  |  | 19.1904
[5 empty] | INDIRECTOS Y UTILIDADES |  | 19.98% | 6.5834 |  |  |  |  | INDIRECTOS Y UTILIDADES |  | 19.98% | 3.8342
[5 empty] | OTROS INDIRECTOS | [7 empty] | OTROS INDIRECTOS
|  | ING. HÉCTOR IVÁN TAPIA ZÁRATE |  |  | COSTO TOTAL DEL RUBRO |  |  | 39.53 |  | ING. HÉCTOR IVÁN TAPIA ZÁRATE |  |  | COSTO TOTAL DEL RUBRO |  |  | 23.02
|  | PROCURADOR COMÚN CONSORCIO HIDRO PIÑAS EC |  |  | VALOR OFERTADO |  |  | 39.53 |  | PROCURADOR COMÚN CONSORCIO HIDRO PIÑAS EC |  |  | VALOR OFERTADO |  |  | 23.02
[8 empty] | Código: 2.23 | [7 empty] | Código: 23.12
|  | ANALISIS DE PRECIOS UNITARIOS | [7 empty] | ANALISIS DE PRECIOS UNITARIOS
|  | RUBRO: |  |  |  |  | 47 | DE 936 |  | RUBRO: |  |  |  |  | 642 | DE 936
|  | EMPEDRADO BASE ESPESOR=40CM | [5 empty] | 1.001 |  | ACERO DE REFUERZO fy=4200 Kg/cm2 | [5 empty] | 1.001
|  | DETALLE: |  |  |  |  | UNIDAD: | m2 |  | DETALLE: |  |  |  |  | UNIDAD: | kg
|  | 0 | [7 empty] | 0
|  | EQUIPOS | [7 empty] | EQUIPOS
|  | DESCRIPCION |  | CANTIDAD | TARIFA | COSTO HORA | RENDIMIENTO | COSTO |  | DESCRIPCION |  | CANTIDAD | TARIFA | COSTO HORA | RENDIMIENTO | COSTO
|  | Herramientas manuales (5% M.O.) |  | 1 | 0 | 0 |  | 2.6542 |  | Herramientas manuales (5% M.O.) |  | 0 | 0 | 0 |  | 0.01465
|  | 0 |  | 0 | 0 | 0 |  | 0 |  | Dobladora |  | 1 | 3 | 3 | 0.03096 | 0.09288
|  | 0 |  | 0 | 0 | 0 |  | 0 |  | Cizalla |  | 1 | 3 | 3 | 0.03096 | 0.09288
|  | 0 |  | 0 | 0 | 0 |  | 0 |  | 0 |  | 0 | 0 | 0 |  | 0
|  | 0 |  | 0 | 0 | 0 |  | 0 |  | 0 |  | 0 | 0 | 0 |  | 0
|  | 0 |  | 0 | 0 | 0 |  | 0 |  | 0 |  | 0 | 0 | 0 |  | 0
|  | 0 |  | 0 | 0 | 0 |  | 0 |  | 0 |  | 0 | 0 | 0 |  | 0
|  | 0 |  | 0 | 0 | 0 |  | 0 |  | 0 |  | 0 | 0 | 0 |  | 0
|  | 0 |  | 0 | 0 | 0 |  | 0 |  | 0 |  | 0 | 0 | 0 |  | 0
|  | 0 |  | 0 | 0 | 0 |  | 0 |  | 0 |  | 0 | 0 | 0 |  | 0
|  | 0 |  | 0 | 0 | 0 |  | 0 |  | 0 |  | 0 | 0 | 0 |  | 0
|  | 0 |  | 0 | 0 | 0 |  | 0 |  | 0 |  | 0 | 0 | 0 |  | 0
|  | 0 |  | 0 | 0 | 0 |  | 0 |  | 0 |  | 0 | 0 | 0 |  | 0
|  | 0 |  | 0 | 0 | 0 |  | 0 |  | 0 |  | 0 | 0 | 0 |  | 0
|  | 0 |  | 0 | 0 | 0 |  | 0 |  | 0 |  | 0 | 0 | 0 |  | 0
|  | 0 |  | 0 | 0 | 0 |  | 0 |  | 0 |  | 0 | 0 | 0 |  | 0
|  | 0 |  | 0 | 0 | 0 |  | 0 |  | 0 |  | 0 | 0 | 0 |  | 0
|  | 0 |  | 0 | 0 | 0 |  | 0 |  | 0 |  | 0 | 0 | 0 |  | 0
|  | 0 |  | 0 | 0 | 0 |  | 0 |  | 0 |  | 0 | 0 | 0 |  | 0
|  | 0 |  | 0 | 0 | 0 |  | 0 |  | 0 |  | 0 | 0 | 0 |  | 0
|  | SUBTOTAL (M) | [5 empty] | 2.6542 |  | SUBTOTAL (M) | [5 empty] | 0.20041
|  | MANO DE OBRA | [7 empty] | MANO DE OBRA
|  | DESCRIPCION |  | CANTIDAD | JORNAL/HORA | COSTO-HORA | RENDIMIENTO | COSTO |  | DESCRIPCION |  | CANTIDAD | JORNAL/HORA | COSTO-HORA | RENDIMIENTO | COSTO
|  | Albañil |  | 2 | 4.28 | 8.56 | 2.0833 | 17.8333 |  | Peón |  | 1 | 4.23 | 4.23 | 0.03096 | 0.13096
|  | Peón |  | 4 | 4.23 | 16.92 | 2.0833 | 35.2499 |  | Fierrero |  | 1 | 4.28 | 4.28 | 0.03096 | 0.13251
|  | 0 |  | 0 | 0 | 0 |  | 0 |  | Residente de Obra |  | 0.2 | 4.77 | 0.954 | 0.03096 | 0.02954
|  | 0 |  | 0 | 0 | 0 |  | 0 |  | 0 |  | 0 | 0 | 0 |  | 0
|  | 0 |  | 0 | 0 | 0 |  | 0 |  | 0 |  | 0 | 0 | 0 |  | 0
|  | 0 |  | 0 | 0 | 0 |  | 0 |  | 0 |  | 0 | 0 | 0 |  | 0
|  | 0 |  | 0 | 0 | 0 |  | 0 |  | 0 |  | 0 | 0 | 0 |  | 0
|  | 0 |  | 0 | 0 | 0 |  | 0 |  | 0 |  | 0 | 0 | 0 |  | 0
|  | 0 |  | 0 | 0 | 0 |  | 0 |  | 0 |  | 0 | 0 | 0 |  | 0
|  | 0 |  | 0 | 0 | 0 |  | 0 |  | 0 |  | 0 | 0 | 0 |  | 0
|  | 0 |  | 0 | 0 | 0 |  | 0 |  | 0 |  | 0 | 0 | 0 |  | 0
|  | 0 |  | 0 | 0 | 0 |  | 0 |  | 0 |  | 0 | 0 | 0 |  | 0
|  | 0 |  | 0 | 0 | 0 |  | 0 |  | 0 |  | 0 | 0 | 0 |  | 0
|  | 0 |  | 0 | 0 | 0 |  | 0 |  | 0 |  | 0 | 0 | 0 |  | 0
|  | 0 |  | 0 | 0 | 0 |  | 0 |  | 0 |  | 0 | 0 | 0 |  | 0
|  | 0 |  | 0 | 0 | 0 |  | 0 |  | 0 |  | 0 | 0 | 0 |  | 0
|  | 0 |  | 0 | 0 | 0 |  | 0 |  | 0 |  | 0 | 0 | 0 |  | 0
|  | 0 |  | 0 | 0 | 0 |  | 0 |  | 0 |  | 0 | 0 | 0 |  | 0
|  | 0 |  | 0 | 0 | 0 |  | 0 |  | 0 |  | 0 | 0 | 0 |  | 0
|  | 0 |  | 0 | 0 | 0 |  | 0 |  | 0 |  | 0 | 0 | 0 |  | 0
|  | SUBTOTAL (N) | [5 empty] | 53.0832 |  | SUBTOTAL (N) | [5 empty] | 0.29301
|  | MATERIALES | [7 empty] | MATERIALES
|  | DESCRIPCION |  |  | UNIDAD | CANTIDAD | P. UNITARIO | COSTO |  | DESCRIPCION |  |  | UNIDAD | CANTIDAD | P. UNITARIO | COSTO
|  | Piedra |  |  | m3 | 0.2 | 20 | 4 |  | Hierro |  |  | kg | 1.05 | 1.15 | 1.2075
|  | 0 |  |  | 0 | 0 | 0 | 0 |  | Alambre de amarre |  |  | kg | 0.06 | 1.86 | 0.1116
|  | 0 |  |  | 0 | 0 | 0 | 0 |  | 0 |  |  | 0 | 0 | 0 | 0
|  | 0 |  |  | 0 | 0 | 0 | 0 |  | 0 |  |  | 0 | 0 | 0 | 0
|  | 0 |  |  | 0 | 0 | 0 | 0 |  | 0 |  |  | 0 | 0 | 0 | 0
|  | 0 |  |  | 0 | 0 | 0 | 0 |  | 0 |  |  | 0 | 0 | 0 | 0
|  | 0 |  |  | 0 | 0 | 0 | 0 |  | 0 |  |  | 0 | 0 | 0 | 0
|  | 0 |  |  | 0 | 0 | 0 | 0 |  | 0 |  |  | 0 | 0 | 0 | 0
|  | 0 |  |  | 0 | 0 | 0 | 0 |  | 0 |  |  | 0 | 0 | 0 | 0
|  | 0 |  |  | 0 | 0 | 0 | 0 |  | 0 |  |  | 0 | 0 | 0 | 0
|  | 0 |  |  | 0 | 0 | 0 | 0 |  | 0 |  |  | 0 | 0 | 0 | 0
|  | 0 |  |  | 0 | 0 | 0 | 0 |  | 0 |  |  | 0 | 0 | 0 | 0
|  | 0 |  |  | 0 | 0 | 0 | 0 |  | 0 |  |  | 0 | 0 | 0 | 0
|  | 0 |  |  | 0 | 0 | 0 | 0 |  | 0 |  |  | 0 | 0 | 0 | 0
|  | 0 |  |  | 0 | 0 | 0 | 0 |  | 0 |  |  | 0 | 0 | 0 | 0
|  | 0 |  |  | 0 | 0 | 0 | 0 |  | 0 |  |  | 0 | 0 | 0 | 0
|  | 0 |  |  | 0 | 0 | 0 | 0 |  | 0 |  |  | 0 | 0 | 0 | 0
|  | 0 |  |  | 0 | 0 | 0 | 0 |  | 0 |  |  | 0 | 0 | 0 | 0
|  | 0 |  |  | 0 | 0 | 0 | 0 |  | 0 |  |  | 0 | 0 | 0 | 0
|  | 0 |  |  | 0 | 0 | 0 | 0 |  | 0 |  |  | 0 | 0 | 0 | 0
|  | SUBTOTAL (O) | [5 empty] | 4 |  | SUBTOTAL (O) | [5 empty] | 1.3191
|  | TRANSPORTE | [7 empty] | TRANSPORTE
|  | DESCRIPCION |  |  | UNIDAD | CANTIDAD | TARIFA | COSTO |  | DESCRIPCION |  |  | UNIDAD | CANTIDAD | TARIFA | COSTO
|  | 0 |  |  | 0 | 0 | 0 | 0 |  | 0 |  |  | 0 | 0 | 0 | 0
|  | 0 |  |  | 0 | 0 | 0 | 0 |  | 0 |  |  | 0 | 0 | 0 | 0
|  | 0 |  |  | 0 | 0 | 0 | 0 |  | 0 |  |  | 0 | 0 | 0 | 0
|  | 0 |  |  | 0 | 0 | 0 | 0 |  | 0 |  |  | 0 | 0 | 0 | 0
|  | 0 |  |  | 0 | 0 | 0 | 0 |  | 0 |  |  | 0 | 0 | 0 | 0
|  | 0 |  |  | 0 | 0 | 0 | 0 |  | 0 |  |  | 0 | 0 | 0 | 0
|  | 0 |  |  | 0 | 0 | 0 | 0 |  | 0 |  |  | 0 | 0 | 0 | 0
|  | 0 |  |  | 0 | 0 | 0 | 0 |  | 0 |  |  | 0 | 0 | 0 | 0
|  | 0 |  |  | 0 | 0 | 0 | 0 |  | 0 |  |  | 0 | 0 | 0 | 0
|  | 0 |  |  | 0 | 0 | 0 | 0 |  | 0 |  |  | 0 | 0 | 0 | 0
|  | 0 |  |  | 0 | 0 | 0 | 0 |  | 0 |  |  | 0 | 0 | 0 | 0
|  | 0 |  |  | 0 | 0 | 0 | 0 |  | 0 |  |  | 0 | 0 | 0 | 0
|  | 0 |  |  | 0 | 0 | 0 | 0 |  | 0 |  |  | 0 | 0 | 0 | 0
|  | 0 |  |  | 0 | 0 | 0 | 0 |  | 0 |  |  | 0 | 0 | 0 | 0
|  | 0 |  |  | 0 | 0 | 0 | 0 |  | 0 |  |  | 0 | 0 | 0 | 0
|  | 0 |  |  | 0 | 0 | 0 | 0 |  | 0 |  |  | 0 | 0 | 0 | 0
|  | 0 |  |  | 0 | 0 | 0 | 0 |  | 0 |  |  | 0 | 0 | 0 | 0
|  | 0 |  |  | 0 | 0 | 0 | 0 |  | 0 |  |  | 0 | 0 | 0 | 0
|  | 0 |  |  | 0 | 0 | 0 | 0 |  | 0 |  |  | 0 | 0 | 0 | 0
|  | 0 |  |  | 0 | 0 | 0 | 0 |  | 0 |  |  | 0 | 0 | 0 | 0
|  | SUBTOTAL (P) | [5 empty] | 0 |  | SUBTOTAL (P) | [5 empty] | 0
|  | Piñas, Agosto del 2025 | [7 empty] | Piñas, Agosto del 2025
[5 empty] | TOTAL COSTOS DIRECTOS (M+N+O+P) |  |  | 59.7374 |  |  |  |  | TOTAL COSTOS DIRECTOS (M+N+O+P) |  |  | 1.8125
[5 empty] | INDIRECTOS Y UTILIDADES |  | 19.98% | 11.9355 |  |  |  |  | INDIRECTOS Y UTILIDADES |  | 19.98% | 0.36214
[5 empty] | OTROS INDIRECTOS | [7 empty] | OTROS INDIRECTOS
|  | ING. HÉCTOR IVÁN TAPIA ZÁRATE |  |  | COSTO TOTAL DEL RUBRO |  |  | 71.67 |  | ING. HÉCTOR IVÁN TAPIA ZÁRATE |  |  | COSTO TOTAL DEL RUBRO |  |  | 2.17
|  | PROCURADOR COMÚN CONSORCIO HIDRO PIÑAS EC |  |  | VALOR OFERTADO |  |  | 71.67 |  | PROCURADOR COMÚN CONSORCIO HIDRO PIÑAS EC |  |  | VALOR OFERTADO |  |  | 2.17
[8 empty] | Código: 3.01 | [7 empty] | Código: 23.13
|  | ANALISIS DE PRECIOS UNITARIOS | [7 empty] | ANALISIS DE PRECIOS UNITARIOS
|  | RUBRO: |  |  |  |  | 48 | DE 936 |  | RUBRO: |  |  |  |  | 643 | DE 936
|  | LIMPIEZA MANUAL DEL TERRENO | [5 empty] | 1.001 |  | HORMIGON CICLOPEO . 60% Ho.SIMPLE 180 kg/cm2 + 40% PIEDRA | [5 empty] | 1.001
|  | DETALLE: |  |  |  |  | UNIDAD: | m2 |  | DETALLE: |  |  |  |  | UNIDAD: | m3
|  | 0 | [7 empty] | 60% Hormigón simple 180 kg/cm2; 40% piedra, concretera, Norma INEN 1762
|  | EQUIPOS | [7 empty] | EQUIPOS
|  | DESCRIPCION |  | CANTIDAD | TARIFA | COSTO HORA | RENDIMIENTO | COSTO |  | DESCRIPCION |  | CANTIDAD | TARIFA | COSTO HORA | RENDIMIENTO | COSTO
|  | Herramientas manuales (5% M.O.) |  | 0 | 0 | 0 |  | 0.01883 |  | Herramientas manuales (5% M.O.) |  | 0 | 0 | 0 |  | 3.2163
|  | 0 |  | 0 | 0 | 0 |  | 0 |  | Concretera |  | 0.2 | 5 | 1 | 1.6667 | 1.6667
|  | 0 |  | 0 | 0 | 0 |  | 0 |  | 0 |  | 0 | 0 | 0 |  | 0
|  | 0 |  | 0 | 0 | 0 |  | 0 |  | 0 |  | 0 | 0 | 0 |  | 0
|  | 0 |  | 0 | 0 | 0 |  | 0 |  | 0 |  | 0 | 0 | 0 |  | 0
|  | 0 |  | 0 | 0 | 0 |  | 0 |  | 0 |  | 0 | 0 | 0 |  | 0
|  | 0 |  | 0 | 0 | 0 |  | 0 |  | 0 |  | 0 | 0 | 0 |  | 0
|  | 0 |  | 0 | 0 | 0 |  | 0 |  | 0 |  | 0 | 0 | 0 |  | 0
|  | 0 |  | 0 | 0 | 0 |  | 0 |  | 0 |  | 0 | 0 | 0 |  | 0
|  | 0 |  | 0 | 0 | 0 |  | 0 |  | 0 |  | 0 | 0 | 0 |  | 0
|  | 0 |  | 0 | 0 | 0 |  | 0 |  | 0 |  | 0 | 0 | 0 |  | 0
|  | 0 |  | 0 | 0 | 0 |  | 0 |  | 0 |  | 0 | 0 | 0 |  | 0
|  | 0 |  | 0 | 0 | 0 |  | 0 |  | 0 |  | 0 | 0 | 0 |  | 0
|  | 0 |  | 0 | 0 | 0 |  | 0 |  | 0 |  | 0 | 0 | 0 |  | 0
|  | 0 |  | 0 | 0 | 0 |  | 0 |  | 0 |  | 0 | 0 | 0 |  | 0
|  | 0 |  | 0 | 0 | 0 |  | 0 |  | 0 |  | 0 | 0 | 0 |  | 0
|  | 0 |  | 0 | 0 | 0 |  | 0 |  | 0 |  | 0 | 0 | 0 |  | 0
|  | 0 |  | 0 | 0 | 0 |  | 0 |  | 0 |  | 0 | 0 | 0 |  | 0
|  | 0 |  | 0 | 0 | 0 |  | 0 |  | 0 |  | 0 | 0 | 0 |  | 0
|  | 0 |  | 0 | 0 | 0 |  | 0 |  | 0 |  | 0 | 0 | 0 |  | 0
|  | SUBTOTAL (M) | [5 empty] | 0.01883 |  | SUBTOTAL (M) | [5 empty] | 4.8829
|  | MANO DE OBRA | [7 empty] | MANO DE OBRA
|  | DESCRIPCION |  | CANTIDAD | JORNAL/HORA | COSTO-HORA | RENDIMIENTO | COSTO |  | DESCRIPCION |  | CANTIDAD | JORNAL/HORA | COSTO-HORA | RENDIMIENTO | COSTO
|  | Peón |  | 2 | 4.23 | 8.46 | 0.04 | 0.3384 |  | Peón |  | 8 | 4.23 | 33.84 | 1.6667 | 56.4001
|  | Residente de Obra |  | 0.2 | 4.77 | 0.954 | 0.04 | 0.03816 |  | Albañil |  | 1 | 4.28 | 4.28 | 1.6667 | 7.1334
|  | 0 |  | 0 | 0 | 0 |  | 0 |  | Maestro mayor en ejecución de obras civiles |  | 0.1 | 4.75 | 0.475 | 1.6667 | 0.79167
|  | 0 |  | 0 | 0 | 0 |  | 0 |  | 0 |  | 0 | 0 | 0 |  | 0
|  | 0 |  | 0 | 0 | 0 |  | 0 |  | 0 |  | 0 | 0 | 0 |  | 0
|  | 0 |  | 0 | 0 | 0 |  | 0 |  | 0 |  | 0 | 0 | 0 |  | 0
|  | 0 |  | 0 | 0 | 0 |  | 0 |  | 0 |  | 0 | 0 | 0 |  | 0
|  | 0 |  | 0 | 0 | 0 |  | 0 |  | 0 |  | 0 | 0 | 0 |  | 0
|  | 0 |  | 0 | 0 | 0 |  | 0 |  | 0 |  | 0 | 0 | 0 |  | 0
|  | 0 |  | 0 | 0 | 0 |  | 0 |  | 0 |  | 0 | 0 | 0 |  | 0
|  | 0 |  | 0 | 0 | 0 |  | 0 |  | 0 |  | 0 | 0 | 0 |  | 0
|  | 0 |  | 0 | 0 | 0 |  | 0 |  | 0 |  | 0 | 0 | 0 |  | 0
|  | 0 |  | 0 | 0 | 0 |  | 0 |  | 0 |  | 0 | 0 | 0 |  | 0
|  | 0 |  | 0 | 0 | 0 |  | 0 |  | 0 |  | 0 | 0 | 0 |  | 0
|  | 0 |  | 0 | 0 | 0 |  | 0 |  | 0 |  | 0 | 0 | 0 |  | 0
|  | 0 |  | 0 | 0 | 0 |  | 0 |  | 0 |  | 0 | 0 | 0 |  | 0
|  | 0 |  | 0 | 0 | 0 |  | 0 |  | 0 |  | 0 | 0 | 0 |  | 0
|  | 0 |  | 0 | 0 | 0 |  | 0 |  | 0 |  | 0 | 0 | 0 |  | 0
|  | 0 |  | 0 | 0 | 0 |  | 0 |  | 0 |  | 0 | 0 | 0 |  | 0
|  | 0 |  | 0 | 0 | 0 |  | 0 |  | 0 |  | 0 | 0 | 0 |  | 0
|  | SUBTOTAL (N) | [5 empty] | 0.37656 |  | SUBTOTAL (N) | [5 empty] | 64.3251
|  | MATERIALES | [7 empty] | MATERIALES
|  | DESCRIPCION |  |  | UNIDAD | CANTIDAD | P. UNITARIO | COSTO |  | DESCRIPCION |  |  | UNIDAD | CANTIDAD | P. UNITARIO | COSTO
|  | 0 |  |  | 0 | 0 | 0 | 0 |  | Arena Gruesa |  |  | m3 | 0.4 | 20 | 8
|  | 0 |  |  | 0 | 0 | 0 | 0 |  | Grava |  |  | m3 | 0.57 | 25 | 14.25
|  | 0 |  |  | 0 | 0 | 0 | 0 |  | Agua |  |  | Lt. | 132 | 0.02 | 2.64
|  | 0 |  |  | 0 | 0 | 0 | 0 |  | Piedra |  |  | m3 | 0.5 | 20 | 10
|  | 0 |  |  | 0 | 0 | 0 | 0 |  | Cemento portland |  |  | kg | 210 | 0.16 | 33.6
|  | 0 |  |  | 0 | 0 | 0 | 0 |  | 0 |  |  | 0 | 0 | 0 | 0
|  | 0 |  |  | 0 | 0 | 0 | 0 |  | 0 |  |  | 0 | 0 | 0 | 0
|  | 0 |  |  | 0 | 0 | 0 | 0 |  | 0 |  |  | 0 | 0 | 0 | 0
|  | 0 |  |  | 0 | 0 | 0 | 0 |  | 0 |  |  | 0 | 0 | 0 | 0
|  | 0 |  |  | 0 | 0 | 0 | 0 |  | 0 |  |  | 0 | 0 | 0 | 0
|  | 0 |  |  | 0 | 0 | 0 | 0 |  | 0 |  |  | 0 | 0 | 0 | 0
|  | 0 |  |  | 0 | 0 | 0 | 0 |  | 0 |  |  | 0 | 0 | 0 | 0
|  | 0 |  |  | 0 | 0 | 0 | 0 |  | 0 |  |  | 0 | 0 | 0 | 0
|  | 0 |  |  | 0 | 0 | 0 | 0 |  | 0 |  |  | 0 | 0 | 0 | 0
|  | 0 |  |  | 0 | 0 | 0 | 0 |  | 0 |  |  | 0 | 0 | 0 | 0
|  | 0 |  |  | 0 | 0 | 0 | 0 |  | 0 |  |  | 0 | 0 | 0 | 0
|  | 0 |  |  | 0 | 0 | 0 | 0 |  | 0 |  |  | 0 | 0 | 0 | 0
|  | 0 |  |  | 0 | 0 | 0 | 0 |  | 0 |  |  | 0 | 0 | 0 | 0
|  | 0 |  |  | 0 | 0 | 0 | 0 |  | 0 |  |  | 0 | 0 | 0 | 0
|  | 0 |  |  | 0 | 0 | 0 | 0 |  | 0 |  |  | 0 | 0 | 0 | 0
|  | SUBTOTAL (O) | [5 empty] | 0 |  | SUBTOTAL (O) | [5 empty] | 68.49
|  | TRANSPORTE | [7 empty] | TRANSPORTE
|  | DESCRIPCION |  |  | UNIDAD | CANTIDAD | TARIFA | COSTO |  | DESCRIPCION |  |  | UNIDAD | CANTIDAD | TARIFA | COSTO
|  | 0 |  |  | 0 | 0 | 0 | 0 |  | 0 |  |  | 0 | 0 | 0 | 0
|  | 0 |  |  | 0 | 0 | 0 | 0 |  | 0 |  |  | 0 | 0 | 0 | 0
|  | 0 |  |  | 0 | 0 | 0 | 0 |  | 0 |  |  | 0 | 0 | 0 | 0
|  | 0 |  |  | 0 | 0 | 0 | 0 |  | 0 |  |  | 0 | 0 | 0 | 0
|  | 0 |  |  | 0 | 0 | 0 | 0 |  | 0 |  |  | 0 | 0 | 0 | 0
|  | 0 |  |  | 0 | 0 | 0 | 0 |  | 0 |  |  | 0 | 0 | 0 | 0
|  | 0 |  |  | 0 | 0 | 0 | 0 |  | 0 |  |  | 0 | 0 | 0 | 0
|  | 0 |  |  | 0 | 0 | 0 | 0 |  | 0 |  |  | 0 | 0 | 0 | 0
|  | 0 |  |  | 0 | 0 | 0 | 0 |  | 0 |  |  | 0 | 0 | 0 | 0
|  | 0 |  |  | 0 | 0 | 0 | 0 |  | 0 |  |  | 0 | 0 | 0 | 0
|  | 0 |  |  | 0 | 0 | 0 | 0 |  | 0 |  |  | 0 | 0 | 0 | 0
|  | 0 |  |  | 0 | 0 | 0 | 0 |  | 0 |  |  | 0 | 0 | 0 | 0
|  | 0 |  |  | 0 | 0 | 0 | 0 |  | 0 |  |  | 0 | 0 | 0 | 0
|  | 0 |  |  | 0 | 0 | 0 | 0 |  | 0 |  |  | 0 | 0 | 0 | 0
|  | 0 |  |  | 0 | 0 | 0 | 0 |  | 0 |  |  | 0 | 0 | 0 | 0
|  | 0 |  |  | 0 | 0 | 0 | 0 |  | 0 |  |  | 0 | 0 | 0 | 0
|  | 0 |  |  | 0 | 0 | 0 | 0 |  | 0 |  |  | 0 | 0 | 0 | 0
|  | 0 |  |  | 0 | 0 | 0 | 0 |  | 0 |  |  | 0 | 0 | 0 | 0
|  | 0 |  |  | 0 | 0 | 0 | 0 |  | 0 |  |  | 0 | 0 | 0 | 0
|  | 0 |  |  | 0 | 0 | 0 | 0 |  | 0 |  |  | 0 | 0 | 0 | 0
|  | SUBTOTAL (P) | [5 empty] | 0 |  | SUBTOTAL (P) | [5 empty] | 0
|  | Piñas, Agosto del 2025 | [7 empty] | Piñas, Agosto del 2025
[5 empty] | TOTAL COSTOS DIRECTOS (M+N+O+P) |  |  | 0.39539 |  |  |  |  | TOTAL COSTOS DIRECTOS (M+N+O+P) |  |  | 137.6981
[5 empty] | INDIRECTOS Y UTILIDADES |  | 19.98% | 0.079 |  |  |  |  | INDIRECTOS Y UTILIDADES |  | 19.98% | 27.5121
[5 empty] | OTROS INDIRECTOS | [7 empty] | OTROS INDIRECTOS
|  | ING. HÉCTOR IVÁN TAPIA ZÁRATE |  |  | COSTO TOTAL DEL RUBRO |  |  | 0.47 |  | ING. HÉCTOR IVÁN TAPIA ZÁRATE |  |  | COSTO TOTAL DEL RUBRO |  |  | 165.21
|  | PROCURADOR COMÚN CONSORCIO HIDRO PIÑAS EC |  |  | VALOR OFERTADO |  |  | 0.47 |  | PROCURADOR COMÚN CONSORCIO HIDRO PIÑAS EC |  |  | VALOR OFERTADO |  |  | 165.21
[8 empty] | Código: 3.02 | [7 empty] | Código: 23.14
|  | ANALISIS DE PRECIOS UNITARIOS | [7 empty] | ANALISIS DE PRECIOS UNITARIOS
|  | RUBRO: |  |  |  |  | 49 | DE 936 |  | RUBRO: |  |  |  |  | 644 | DE 936
|  | REPLANTEO MANUAL PARA ESTRUCTURAS | [5 empty] | 1.001 |  | CONTRAPISO DE PIEDRA Y H.S.=210 KG/CM2 | [5 empty] | 1.001
|  | DETALLE: |  |  |  |  | UNIDAD: | m2 |  | DETALLE: |  |  |  |  | UNIDAD: | m2
|  | Herramienta manual | [7 empty] | 0
|  | EQUIPOS | [7 empty] | EQUIPOS
|  | DESCRIPCION |  | CANTIDAD | TARIFA | COSTO HORA | RENDIMIENTO | COSTO |  | DESCRIPCION |  | CANTIDAD | TARIFA | COSTO HORA | RENDIMIENTO | COSTO
|  | Herramientas manuales (5% M.O.) |  | 0 | 0 | 0 |  | 0.01088 |  | Herramientas manuales (5% M.O.) |  | 0 | 0 | 0 |  | 0.63874
|  | 0 |  | 0 | 0 | 0 |  | 0 |  | Concretera |  | 0.25 | 5 | 1.25 | 0.59001 | 0.73751
|  | 0 |  | 0 | 0 | 0 |  | 0 |  | 0 |  | 0 | 0 | 0 |  | 0
|  | 0 |  | 0 | 0 | 0 |  | 0 |  | 0 |  | 0 | 0 | 0 |  | 0
|  | 0 |  | 0 | 0 | 0 |  | 0 |  | 0 |  | 0 | 0 | 0 |  | 0
|  | 0 |  | 0 | 0 | 0 |  | 0 |  | 0 |  | 0 | 0 | 0 |  | 0
|  | 0 |  | 0 | 0 | 0 |  | 0 |  | 0 |  | 0 | 0 | 0 |  | 0
|  | 0 |  | 0 | 0 | 0 |  | 0 |  | 0 |  | 0 | 0 | 0 |  | 0
|  | 0 |  | 0 | 0 | 0 |  | 0 |  | 0 |  | 0 | 0 | 0 |  | 0
|  | 0 |  | 0 | 0 | 0 |  | 0 |  | 0 |  | 0 | 0 | 0 |  | 0
|  | 0 |  | 0 | 0 | 0 |  | 0 |  | 0 |  | 0 | 0 | 0 |  | 0
|  | 0 |  | 0 | 0 | 0 |  | 0 |  | 0 |  | 0 | 0 | 0 |  | 0
|  | 0 |  | 0 | 0 | 0 |  | 0 |  | 0 |  | 0 | 0 | 0 |  | 0
|  | 0 |  | 0 | 0 | 0 |  | 0 |  | 0 |  | 0 | 0 | 0 |  | 0
|  | 0 |  | 0 | 0 | 0 |  | 0 |  | 0 |  | 0 | 0 | 0 |  | 0
|  | 0 |  | 0 | 0 | 0 |  | 0 |  | 0 |  | 0 | 0 | 0 |  | 0
|  | 0 |  | 0 | 0 | 0 |  | 0 |  | 0 |  | 0 | 0 | 0 |  | 0
|  | 0 |  | 0 | 0 | 0 |  | 0 |  | 0 |  | 0 | 0 | 0 |  | 0
|  | 0 |  | 0 | 0 | 0 |  | 0 |  | 0 |  | 0 | 0 | 0 |  | 0
|  | 0 |  | 0 | 0 | 0 |  | 0 |  | 0 |  | 0 | 0 | 0 |  | 0
|  | SUBTOTAL (M) | [5 empty] | 0.01088 |  | SUBTOTAL (M) | [5 empty] | 1.3762
|  | MANO DE OBRA | [7 empty] | MANO DE OBRA
|  | DESCRIPCION |  | CANTIDAD | JORNAL/HORA | COSTO-HORA | RENDIMIENTO | COSTO |  | DESCRIPCION |  | CANTIDAD | JORNAL/HORA | COSTO-HORA | RENDIMIENTO | COSTO
|  | Peón |  | 1 | 4.23 | 4.23 | 0.023 | 0.09729 |  | Peón |  | 4 | 4.23 | 16.92 | 0.59001 | 9.983
|  | Albañil |  | 1 | 4.28 | 4.28 | 0.023 | 0.09844 |  | Albañil |  | 1 | 4.28 | 4.28 | 0.59001 | 2.5252
|  | Residente de Obra |  | 0.2 | 4.77 | 0.954 | 0.023 | 0.02194 |  | Maestro de obra |  | 0.1 | 4.52 | 0.452 | 0.59001 | 0.26668
|  | 0 |  | 0 | 0 | 0 |  | 0 |  | 0 |  | 0 | 0 | 0 |  | 0
|  | 0 |  | 0 | 0 | 0 |  | 0 |  | 0 |  | 0 | 0 | 0 |  | 0
|  | 0 |  | 0 | 0 | 0 |  | 0 |  | 0 |  | 0 | 0 | 0 |  | 0
|  | 0 |  | 0 | 0 | 0 |  | 0 |  | 0 |  | 0 | 0 | 0 |  | 0
|  | 0 |  | 0 | 0 | 0 |  | 0 |  | 0 |  | 0 | 0 | 0 |  | 0
|  | 0 |  | 0 | 0 | 0 |  | 0 |  | 0 |  | 0 | 0 | 0 |  | 0
|  | 0 |  | 0 | 0 | 0 |  | 0 |  | 0 |  | 0 | 0 | 0 |  | 0
|  | 0 |  | 0 | 0 | 0 |  | 0 |  | 0 |  | 0 | 0 | 0 |  | 0
|  | 0 |  | 0 | 0 | 0 |  | 0 |  | 0 |  | 0 | 0 | 0 |  | 0
|  | 0 |  | 0 | 0 | 0 |  | 0 |  | 0 |  | 0 | 0 | 0 |  | 0
|  | 0 |  | 0 | 0 | 0 |  | 0 |  | 0 |  | 0 | 0 | 0 |  | 0
|  | 0 |  | 0 | 0 | 0 |  | 0 |  | 0 |  | 0 | 0 | 0 |  | 0
|  | 0 |  | 0 | 0 | 0 |  | 0 |  | 0 |  | 0 | 0 | 0 |  | 0
|  | 0 |  | 0 | 0 | 0 |  | 0 |  | 0 |  | 0 | 0 | 0 |  | 0
|  | 0 |  | 0 | 0 | 0 |  | 0 |  | 0 |  | 0 | 0 | 0 |  | 0
|  | 0 |  | 0 | 0 | 0 |  | 0 |  | 0 |  | 0 | 0 | 0 |  | 0
|  | 0 |  | 0 | 0 | 0 |  | 0 |  | 0 |  | 0 | 0 | 0 |  | 0
|  | SUBTOTAL (N) | [5 empty] | 0.21767 |  | SUBTOTAL (N) | [5 empty] | 12.7749
|  | MATERIALES | [7 empty] | MATERIALES
|  | DESCRIPCION |  |  | UNIDAD | CANTIDAD | P. UNITARIO | COSTO |  | DESCRIPCION |  |  | UNIDAD | CANTIDAD | P. UNITARIO | COSTO
|  | Esmalte |  |  | gl | 0.001 | 27.85 | 0.02785 |  | Arena Gruesa |  |  | m3 | 0.039 | 20 | 0.78
|  | Estacas,varios |  |  | global | 1 | 0.34 | 0.34 |  | Grava |  |  | m3 | 0.147 | 25 | 3.675
|  | 0 |  |  | 0 | 0 | 0 | 0 |  | Piedra |  |  | m3 | 0.15 | 20 | 3
|  | 0 |  |  | 0 | 0 | 0 | 0 |  | Agua |  |  | Lt. | 13.56 | 0.02 | 0.2712
|  | 0 |  |  | 0 | 0 | 0 | 0 |  | Cemento portland |  |  | kg | 35 | 0.16 | 5.6
|  | 0 |  |  | 0 | 0 | 0 | 0 |  | Listón |  |  | u | 0.33 | 1.17 | 0.3861
|  | 0 |  |  | 0 | 0 | 0 | 0 |  | Tablas de encofrado |  |  | u | 0.3 | 3.72 | 1.116
|  | 0 |  |  | 0 | 0 | 0 | 0 |  | 0 |  |  | 0 | 0 | 0 | 0
|  | 0 |  |  | 0 | 0 | 0 | 0 |  | 0 |  |  | 0 | 0 | 0 | 0
|  | 0 |  |  | 0 | 0 | 0 | 0 |  | 0 |  |  | 0 | 0 | 0 | 0
|  | 0 |  |  | 0 | 0 | 0 | 0 |  | 0 |  |  | 0 | 0 | 0 | 0
|  | 0 |  |  | 0 | 0 | 0 | 0 |  | 0 |  |  | 0 | 0 | 0 | 0
|  | 0 |  |  | 0 | 0 | 0 | 0 |  | 0 |  |  | 0 | 0 | 0 | 0
|  | 0 |  |  | 0 | 0 | 0 | 0 |  | 0 |  |  | 0 | 0 | 0 | 0
|  | 0 |  |  | 0 | 0 | 0 | 0 |  | 0 |  |  | 0 | 0 | 0 | 0
|  | 0 |  |  | 0 | 0 | 0 | 0 |  | 0 |  |  | 0 | 0 | 0 | 0
|  | 0 |  |  | 0 | 0 | 0 | 0 |  | 0 |  |  | 0 | 0 | 0 | 0
|  | 0 |  |  | 0 | 0 | 0 | 0 |  | 0 |  |  | 0 | 0 | 0 | 0
|  | 0 |  |  | 0 | 0 | 0 | 0 |  | 0 |  |  | 0 | 0 | 0 | 0
|  | 0 |  |  | 0 | 0 | 0 | 0 |  | 0 |  |  | 0 | 0 | 0 | 0
|  | SUBTOTAL (O) | [5 empty] | 0.36785 |  | SUBTOTAL (O) | [5 empty] | 14.8283
|  | TRANSPORTE | [7 empty] | TRANSPORTE
|  | DESCRIPCION |  |  | UNIDAD | CANTIDAD | TARIFA | COSTO |  | DESCRIPCION |  |  | UNIDAD | CANTIDAD | TARIFA | COSTO
|  | 0 |  |  | 0 | 0 | 0 | 0 |  | 0 |  |  | 0 | 0 | 0 | 0
|  | 0 |  |  | 0 | 0 | 0 | 0 |  | 0 |  |  | 0 | 0 | 0 | 0
|  | 0 |  |  | 0 | 0 | 0 | 0 |  | 0 |  |  | 0 | 0 | 0 | 0
|  | 0 |  |  | 0 | 0 | 0 | 0 |  | 0 |  |  | 0 | 0 | 0 | 0
|  | 0 |  |  | 0 | 0 | 0 | 0 |  | 0 |  |  | 0 | 0 | 0 | 0
|  | 0 |  |  | 0 | 0 | 0 | 0 |  | 0 |  |  | 0 | 0 | 0 | 0
|  | 0 |  |  | 0 | 0 | 0 | 0 |  | 0 |  |  | 0 | 0 | 0 | 0
|  | 0 |  |  | 0 | 0 | 0 | 0 |  | 0 |  |  | 0 | 0 | 0 | 0
|  | 0 |  |  | 0 | 0 | 0 | 0 |  | 0 |  |  | 0 | 0 | 0 | 0
|  | 0 |  |  | 0 | 0 | 0 | 0 |  | 0 |  |  | 0 | 0 | 0 | 0
|  | 0 |  |  | 0 | 0 | 0 | 0 |  | 0 |  |  | 0 | 0 | 0 | 0
|  | 0 |  |  | 0 | 0 | 0 | 0 |  | 0 |  |  | 0 | 0 | 0 | 0
|  | 0 |  |  | 0 | 0 | 0 | 0 |  | 0 |  |  | 0 | 0 | 0 | 0
|  | 0 |  |  | 0 | 0 | 0 | 0 |  | 0 |  |  | 0 | 0 | 0 | 0
|  | 0 |  |  | 0 | 0 | 0 | 0 |  | 0 |  |  | 0 | 0 | 0 | 0
|  | 0 |  |  | 0 | 0 | 0 | 0 |  | 0 |  |  | 0 | 0 | 0 | 0
|  | 0 |  |  | 0 | 0 | 0 | 0 |  | 0 |  |  | 0 | 0 | 0 | 0
|  | 0 |  |  | 0 | 0 | 0 | 0 |  | 0 |  |  | 0 | 0 | 0 | 0
|  | 0 |  |  | 0 | 0 | 0 | 0 |  | 0 |  |  | 0 | 0 | 0 | 0
|  | 0 |  |  | 0 | 0 | 0 | 0 |  | 0 |  |  | 0 | 0 | 0 | 0
|  | SUBTOTAL (P) | [5 empty] | 0 |  | SUBTOTAL (P) | [5 empty] | 0
|  | Piñas, Agosto del 2025 | [7 empty] | Piñas, Agosto del 2025
[5 empty] | TOTAL COSTOS DIRECTOS (M+N+O+P) |  |  | 0.5964 |  |  |  |  | TOTAL COSTOS DIRECTOS (M+N+O+P) |  |  | 28.9794
[5 empty] | INDIRECTOS Y UTILIDADES |  | 19.98% | 0.11916 |  |  |  |  | INDIRECTOS Y UTILIDADES |  | 19.98% | 5.7901
[5 empty] | OTROS INDIRECTOS | [7 empty] | OTROS INDIRECTOS
|  | ING. HÉCTOR IVÁN TAPIA ZÁRATE |  |  | COSTO TOTAL DEL RUBRO |  |  | 0.72 |  | ING. HÉCTOR IVÁN TAPIA ZÁRATE |  |  | COSTO TOTAL DEL RUBRO |  |  | 34.77
|  | PROCURADOR COMÚN CONSORCIO HIDRO PIÑAS EC |  |  | VALOR OFERTADO |  |  | 0.72 |  | PROCURADOR COMÚN CONSORCIO HIDRO PIÑAS EC |  |  | VALOR OFERTADO |  |  | 34.77
[8 empty] | Código: 3.03 | [7 empty] | Código: 23.15
|  | ANALISIS DE PRECIOS UNITARIOS | [7 empty] | ANALISIS DE PRECIOS UNITARIOS
|  | RUBRO: |  |  |  |  | 50 | DE 936 |  | RUBRO: |  |  |  |  | 645 | DE 936
|  | EXCAVACIÓN A MANO DE ESTRUCTURAS MENORES | [5 empty] | 1.001 |  | ENLUCIDO INTERIOR & EXTERIOR + IMPERMEABILIZANTE | [5 empty] | 1.001
|  | DETALLE: |  |  |  |  | UNIDAD: | m3 |  | DETALLE: |  |  |  |  | UNIDAD: | m2
|  | 0 | [7 empty] | 0
|  | EQUIPOS | [7 empty] | EQUIPOS
|  | DESCRIPCION |  | CANTIDAD | TARIFA | COSTO HORA | RENDIMIENTO | COSTO |  | DESCRIPCION |  | CANTIDAD | TARIFA | COSTO HORA | RENDIMIENTO | COSTO
|  | Herramientas manuales (5% M.O.) |  | 0 | 0 | 0 |  | 0.55567 |  | 0 |  | 0 | 0 | 0 |  | 0
|  | 0 |  | 0 | 0 | 0 |  | 0 |  | Herramientas manuales (5% M.O.) |  | 0 | 0 | 0 |  | 0.31589
|  | 0 |  | 0 | 0 | 0 |  | 0 |  | 0 |  | 0 | 0 | 0 |  | 0
|  | 0 |  | 0 | 0 | 0 |  | 0 |  | 0 |  | 0 | 0 | 0 |  | 0
|  | 0 |  | 0 | 0 | 0 |  | 0 |  | 0 |  | 0 | 0 | 0 |  | 0
|  | 0 |  | 0 | 0 | 0 |  | 0 |  | 0 |  | 0 | 0 | 0 |  | 0
|  | 0 |  | 0 | 0 | 0 |  | 0 |  | 0 |  | 0 | 0 | 0 |  | 0
|  | 0 |  | 0 | 0 | 0 |  | 0 |  | 0 |  | 0 | 0 | 0 |  | 0
|  | 0 |  | 0 | 0 | 0 |  | 0 |  | 0 |  | 0 | 0 | 0 |  | 0
|  | 0 |  | 0 | 0 | 0 |  | 0 |  | 0 |  | 0 | 0 | 0 |  | 0
|  | 0 |  | 0 | 0 | 0 |  | 0 |  | 0 |  | 0 | 0 | 0 |  | 0
|  | 0 |  | 0 | 0 | 0 |  | 0 |  | 0 |  | 0 | 0 | 0 |  | 0
|  | 0 |  | 0 | 0 | 0 |  | 0 |  | 0 |  | 0 | 0 | 0 |  | 0
|  | 0 |  | 0 | 0 | 0 |  | 0 |  | 0 |  | 0 | 0 | 0 |  | 0
|  | 0 |  | 0 | 0 | 0 |  | 0 |  | 0 |  | 0 | 0 | 0 |  | 0
|  | 0 |  | 0 | 0 | 0 |  | 0 |  | 0 |  | 0 | 0 | 0 |  | 0
|  | 0 |  | 0 | 0 | 0 |  | 0 |  | 0 |  | 0 | 0 | 0 |  | 0
|  | 0 |  | 0 | 0 | 0 |  | 0 |  | 0 |  | 0 | 0 | 0 |  | 0
|  | 0 |  | 0 | 0 | 0 |  | 0 |  | 0 |  | 0 | 0 | 0 |  | 0
|  | 0 |  | 0 | 0 | 0 |  | 0 |  | 0 |  | 0 | 0 | 0 |  | 0
|  | SUBTOTAL (M) | [5 empty] | 0.55567 |  | SUBTOTAL (M) | [5 empty] | 0.31589
|  | MANO DE OBRA | [7 empty] | MANO DE OBRA
|  | DESCRIPCION |  | CANTIDAD | JORNAL/HORA | COSTO-HORA | RENDIMIENTO | COSTO |  | DESCRIPCION |  | CANTIDAD | JORNAL/HORA | COSTO-HORA | RENDIMIENTO | COSTO
|  | Peón |  | 2 | 4.23 | 8.46 | 0.78423 | 6.6346 |  | Albañil |  | 1 | 4.28 | 4.28 | 0.74239 | 3.1774
|  | Albañil |  | 1 | 4.28 | 4.28 | 0.78423 | 3.3565 |  | Peón |  | 1 | 4.23 | 4.23 | 0.74239 | 3.1403
|  | Residente de Obra |  | 0.3 | 4.77 | 1.431 | 0.78423 | 1.1222 |  | 0 |  | 0 | 0 | 0 |  | 0
|  | 0 |  | 0 | 0 | 0 |  | 0 |  | 0 |  | 0 | 0 | 0 |  | 0
|  | 0 |  | 0 | 0 | 0 |  | 0 |  | 0 |  | 0 | 0 | 0 |  | 0
|  | 0 |  | 0 | 0 | 0 |  | 0 |  | 0 |  | 0 | 0 | 0 |  | 0
|  | 0 |  | 0 | 0 | 0 |  | 0 |  | 0 |  | 0 | 0 | 0 |  | 0
|  | 0 |  | 0 | 0 | 0 |  | 0 |  | 0 |  | 0 | 0 | 0 |  | 0
|  | 0 |  | 0 | 0 | 0 |  | 0 |  | 0 |  | 0 | 0 | 0 |  | 0
|  | 0 |  | 0 | 0 | 0 |  | 0 |  | 0 |  | 0 | 0 | 0 |  | 0
|  | 0 |  | 0 | 0 | 0 |  | 0 |  | 0 |  | 0 | 0 | 0 |  | 0
|  | 0 |  | 0 | 0 | 0 |  | 0 |  | 0 |  | 0 | 0 | 0 |  | 0
|  | 0 |  | 0 | 0 | 0 |  | 0 |  | 0 |  | 0 | 0 | 0 |  | 0
|  | 0 |  | 0 | 0 | 0 |  | 0 |  | 0 |  | 0 | 0 | 0 |  | 0
|  | 0 |  | 0 | 0 | 0 |  | 0 |  | 0 |  | 0 | 0 | 0 |  | 0
|  | 0 |  | 0 | 0 | 0 |  | 0 |  | 0 |  | 0 | 0 | 0 |  | 0
|  | 0 |  | 0 | 0 | 0 |  | 0 |  | 0 |  | 0 | 0 | 0 |  | 0
|  | 0 |  | 0 | 0 | 0 |  | 0 |  | 0 |  | 0 | 0 | 0 |  | 0
|  | 0 |  | 0 | 0 | 0 |  | 0 |  | 0 |  | 0 | 0 | 0 |  | 0
|  | 0 |  | 0 | 0 | 0 |  | 0 |  | 0 |  | 0 | 0 | 0 |  | 0
|  | SUBTOTAL (N) | [5 empty] | 11.1133 |  | SUBTOTAL (N) | [5 empty] | 6.3177
|  | MATERIALES | [7 empty] | MATERIALES
|  | DESCRIPCION |  |  | UNIDAD | CANTIDAD | P. UNITARIO | COSTO |  | DESCRIPCION |  |  | UNIDAD | CANTIDAD | P. UNITARIO | COSTO
|  | 0 |  |  | 0 | 0 | 0 | 0 |  | Arena fina |  |  | m3 | 0.035 | 34.76 | 1.2166
|  | 0 |  |  | 0 | 0 | 0 | 0 |  | Cemento portland |  |  | kg | 12 | 0.16 | 1.92
|  | 0 |  |  | 0 | 0 | 0 | 0 |  | Cementina |  |  | kg | 2.25 | 0.19 | 0.4275
|  | 0 |  |  | 0 | 0 | 0 | 0 |  | Agua |  |  | Lt. | 9.75 | 0.02 | 0.195
|  | 0 |  |  | 0 | 0 | 0 | 0 |  | Aditivo Impermeabilizante |  |  | kg | 0.4 | 2.04 | 0.816
|  | 0 |  |  | 0 | 0 | 0 | 0 |  | 0 |  |  | 0 | 0 | 0 | 0
|  | 0 |  |  | 0 | 0 | 0 | 0 |  | 0 |  |  | 0 | 0 | 0 | 0
|  | 0 |  |  | 0 | 0 | 0 | 0 |  | 0 |  |  | 0 | 0 | 0 | 0
|  | 0 |  |  | 0 | 0 | 0 | 0 |  | 0 |  |  | 0 | 0 | 0 | 0
|  | 0 |  |  | 0 | 0 | 0 | 0 |  | 0 |  |  | 0 | 0 | 0 | 0
|  | 0 |  |  | 0 | 0 | 0 | 0 |  | 0 |  |  | 0 | 0 | 0 | 0
|  | 0 |  |  | 0 | 0 | 0 | 0 |  | 0 |  |  | 0 | 0 | 0 | 0
|  | 0 |  |  | 0 | 0 | 0 | 0 |  | 0 |  |  | 0 | 0 | 0 | 0
|  | 0 |  |  | 0 | 0 | 0 | 0 |  | 0 |  |  | 0 | 0 | 0 | 0
|  | 0 |  |  | 0 | 0 | 0 | 0 |  | 0 |  |  | 0 | 0 | 0 | 0
|  | 0 |  |  | 0 | 0 | 0 | 0 |  | 0 |  |  | 0 | 0 | 0 | 0
|  | 0 |  |  | 0 | 0 | 0 | 0 |  | 0 |  |  | 0 | 0 | 0 | 0
|  | 0 |  |  | 0 | 0 | 0 | 0 |  | 0 |  |  | 0 | 0 | 0 | 0
|  | 0 |  |  | 0 | 0 | 0 | 0 |  | 0 |  |  | 0 | 0 | 0 | 0
|  | 0 |  |  | 0 | 0 | 0 | 0 |  | 0 |  |  | 0 | 0 | 0 | 0
|  | SUBTOTAL (O) | [5 empty] | 0 |  | SUBTOTAL (O) | [5 empty] | 4.5751
|  | TRANSPORTE | [7 empty] | TRANSPORTE
|  | DESCRIPCION |  |  | UNIDAD | CANTIDAD | TARIFA | COSTO |  | DESCRIPCION |  |  | UNIDAD | CANTIDAD | TARIFA | COSTO
|  | 0 |  |  | 0 | 0 | 0 | 0 |  | 0 |  |  | 0 | 0 | 0 | 0
|  | 0 |  |  | 0 | 0 | 0 | 0 |  | 0 |  |  | 0 | 0 | 0 | 0
|  | 0 |  |  | 0 | 0 | 0 | 0 |  | 0 |  |  | 0 | 0 | 0 | 0
|  | 0 |  |  | 0 | 0 | 0 | 0 |  | 0 |  |  | 0 | 0 | 0 | 0
|  | 0 |  |  | 0 | 0 | 0 | 0 |  | 0 |  |  | 0 | 0 | 0 | 0
|  | 0 |  |  | 0 | 0 | 0 | 0 |  | 0 |  |  | 0 | 0 | 0 | 0
|  | 0 |  |  | 0 | 0 | 0 | 0 |  | 0 |  |  | 0 | 0 | 0 | 0
|  | 0 |  |  | 0 | 0 | 0 | 0 |  | 0 |  |  | 0 | 0 | 0 | 0
|  | 0 |  |  | 0 | 0 | 0 | 0 |  | 0 |  |  | 0 | 0 | 0 | 0
|  | 0 |  |  | 0 | 0 | 0 | 0 |  | 0 |  |  | 0 | 0 | 0 | 0
|  | 0 |  |  | 0 | 0 | 0 | 0 |  | 0 |  |  | 0 | 0 | 0 | 0
|  | 0 |  |  | 0 | 0 | 0 | 0 |  | 0 |  |  | 0 | 0 | 0 | 0
|  | 0 |  |  | 0 | 0 | 0 | 0 |  | 0 |  |  | 0 | 0 | 0 | 0
|  | 0 |  |  | 0 | 0 | 0 | 0 |  | 0 |  |  | 0 | 0 | 0 | 0
|  | 0 |  |  | 0 | 0 | 0 | 0 |  | 0 |  |  | 0 | 0 | 0 | 0
|  | 0 |  |  | 0 | 0 | 0 | 0 |  | 0 |  |  | 0 | 0 | 0 | 0
|  | 0 |  |  | 0 | 0 | 0 | 0 |  | 0 |  |  | 0 | 0 | 0 | 0
|  | 0 |  |  | 0 | 0 | 0 | 0 |  | 0 |  |  | 0 | 0 | 0 | 0
|  | 0 |  |  | 0 | 0 | 0 | 0 |  | 0 |  |  | 0 | 0 | 0 | 0
|  | 0 |  |  | 0 | 0 | 0 | 0 |  | 0 |  |  | 0 | 0 | 0 | 0
|  | SUBTOTAL (P) | [5 empty] | 0 |  | SUBTOTAL (P) | [5 empty] | 0
|  | Piñas, Agosto del 2025 | [7 empty] | Piñas, Agosto del 2025
[5 empty] | TOTAL COSTOS DIRECTOS (M+N+O+P) |  |  | 11.669 |  |  |  |  | TOTAL COSTOS DIRECTOS (M+N+O+P) |  |  | 11.2087
[5 empty] | INDIRECTOS Y UTILIDADES |  | 19.98% | 2.3315 |  |  |  |  | INDIRECTOS Y UTILIDADES |  | 19.98% | 2.2395
[5 empty] | OTROS INDIRECTOS | [7 empty] | OTROS INDIRECTOS
|  | ING. HÉCTOR IVÁN TAPIA ZÁRATE |  |  | COSTO TOTAL DEL RUBRO |  |  | 14 |  | ING. HÉCTOR IVÁN TAPIA ZÁRATE |  |  | COSTO TOTAL DEL RUBRO |  |  | 13.45
|  | PROCURADOR COMÚN CONSORCIO HIDRO PIÑAS EC |  |  | VALOR OFERTADO |  |  | 14 |  | PROCURADOR COMÚN CONSORCIO HIDRO PIÑAS EC |  |  | VALOR OFERTADO |  |  | 13.45
[8 empty] | Código: 3.04 | [7 empty] | Código: 23.16
|  | ANALISIS DE PRECIOS UNITARIOS | [7 empty] | ANALISIS DE PRECIOS UNITARIOS
|  | RUBRO: |  |  |  |  | 51 | DE 936 |  | RUBRO: |  |  |  |  | 646 | DE 936
|  | EXCAVACION EN ROCA CON EXPLOSIVOS, EQUIPO: PUINJER | [5 empty] | 1.001 |  | PISO DE PORCELANATO ALTO TRAFICO 60 X 60 cm | [5 empty] | 1.001
|  | DETALLE: |  |  |  |  | UNIDAD: | m3 |  | DETALLE: |  |  |  |  | UNIDAD: | m2
|  | 0 | [7 empty] | 0
|  | EQUIPOS | [7 empty] | EQUIPOS
|  | DESCRIPCION |  | CANTIDAD | TARIFA | COSTO HORA | RENDIMIENTO | COSTO |  | DESCRIPCION |  | CANTIDAD | TARIFA | COSTO HORA | RENDIMIENTO | COSTO
|  | Herramientas manuales (5% M.O.) |  | 0 | 0 | 0 |  | 0.23387 |  | 0 |  | 0 | 0 | 0 |  | 0
|  | Compresor |  | 0.05 | 25 | 1.25 | 0.32895 | 0.41119 |  | Herramientas manuales (5% M.O.) |  | 0 | 0 | 0 |  | 0.31468
|  | Equipo de perforación |  | 0.05 | 1 | 0.05 | 0.32895 | 0.01645 |  | 0 |  | 0 | 0 | 0 |  | 0
|  | Piunjer 9HP |  | 0.75 | 5.92 | 4.44 | 0.32895 | 1.4605 |  | 0 |  | 0 | 0 | 0 |  | 0
|  | 0 |  | 0 | 0 | 0 |  | 0 |  | 0 |  | 0 | 0 | 0 |  | 0
|  | 0 |  | 0 | 0 | 0 |  | 0 |  | 0 |  | 0 | 0 | 0 |  | 0
|  | 0 |  | 0 | 0 | 0 |  | 0 |  | 0 |  | 0 | 0 | 0 |  | 0
|  | 0 |  | 0 | 0 | 0 |  | 0 |  | 0 |  | 0 | 0 | 0 |  | 0
|  | 0 |  | 0 | 0 | 0 |  | 0 |  | 0 |  | 0 | 0 | 0 |  | 0
|  | 0 |  | 0 | 0 | 0 |  | 0 |  | 0 |  | 0 | 0 | 0 |  | 0
|  | 0 |  | 0 | 0 | 0 |  | 0 |  | 0 |  | 0 | 0 | 0 |  | 0
|  | 0 |  | 0 | 0 | 0 |  | 0 |  | 0 |  | 0 | 0 | 0 |  | 0
|  | 0 |  | 0 | 0 | 0 |  | 0 |  | 0 |  | 0 | 0 | 0 |  | 0
|  | 0 |  | 0 | 0 | 0 |  | 0 |  | 0 |  | 0 | 0 | 0 |  | 0
|  | 0 |  | 0 | 0 | 0 |  | 0 |  | 0 |  | 0 | 0 | 0 |  | 0
|  | 0 |  | 0 | 0 | 0 |  | 0 |  | 0 |  | 0 | 0 | 0 |  | 0
|  | 0 |  | 0 | 0 | 0 |  | 0 |  | 0 |  | 0 | 0 | 0 |  | 0
|  | 0 |  | 0 | 0 | 0 |  | 0 |  | 0 |  | 0 | 0 | 0 |  | 0
|  | 0 |  | 0 | 0 | 0 |  | 0 |  | 0 |  | 0 | 0 | 0 |  | 0
|  | 0 |  | 0 | 0 | 0 |  | 0 |  | 0 |  | 0 | 0 | 0 |  | 0
|  | SUBTOTAL (M) | [5 empty] | 2.1221 |  | SUBTOTAL (M) | [5 empty] | 0.31468
|  | MANO DE OBRA | [7 empty] | MANO DE OBRA
|  | DESCRIPCION |  | CANTIDAD | JORNAL/HORA | COSTO-HORA | RENDIMIENTO | COSTO |  | DESCRIPCION |  | CANTIDAD | JORNAL/HORA | COSTO-HORA | RENDIMIENTO | COSTO
|  | Peón |  | 1 | 4.23 | 4.23 | 0.32895 | 1.3915 |  | 0 |  | 0 | 0 | 0 |  | 0
|  | Operador de equipo liviano |  | 2 | 4.28 | 8.56 | 0.32895 | 2.8158 |  | 0 |  | 0 | 0 | 0 |  | 0
|  | Maestro mayor en ejecución de obras civiles |  | 0.1 | 4.75 | 0.475 | 0.32895 | 0.15625 |  | Albañil |  | 1 | 4.28 | 4.28 | 0.36075 | 1.544
|  | Residente de Obra |  | 0.2 | 4.77 | 0.954 | 0.32895 | 0.31382 |  | Peón |  | 3 | 4.23 | 12.69 | 0.36075 | 4.5779
|  | 0 |  | 0 | 0 | 0 |  | 0 |  | Inspector de obra |  | 0.1 | 4.76 | 0.476 | 0.36075 | 0.17172
|  | 0 |  | 0 | 0 | 0 |  | 0 |  | 0 |  | 0 | 0 | 0 |  | 0
|  | 0 |  | 0 | 0 | 0 |  | 0 |  | 0 |  | 0 | 0 | 0 |  | 0
|  | 0 |  | 0 | 0 | 0 |  | 0 |  | 0 |  | 0 | 0 | 0 |  | 0
|  | 0 |  | 0 | 0 | 0 |  | 0 |  | 0 |  | 0 | 0 | 0 |  | 0
|  | 0 |  | 0 | 0 | 0 |  | 0 |  | 0 |  | 0 | 0 | 0 |  | 0
|  | 0 |  | 0 | 0 | 0 |  | 0 |  | 0 |  | 0 | 0 | 0 |  | 0
|  | 0 |  | 0 | 0 | 0 |  | 0 |  | 0 |  | 0 | 0 | 0 |  | 0
|  | 0 |  | 0 | 0 | 0 |  | 0 |  | 0 |  | 0 | 0 | 0 |  | 0
|  | 0 |  | 0 | 0 | 0 |  | 0 |  | 0 |  | 0 | 0 | 0 |  | 0
|  | 0 |  | 0 | 0 | 0 |  | 0 |  | 0 |  | 0 | 0 | 0 |  | 0
|  | 0 |  | 0 | 0 | 0 |  | 0 |  | 0 |  | 0 | 0 | 0 |  | 0
|  | 0 |  | 0 | 0 | 0 |  | 0 |  | 0 |  | 0 | 0 | 0 |  | 0
|  | 0 |  | 0 | 0 | 0 |  | 0 |  | 0 |  | 0 | 0 | 0 |  | 0
|  | 0 |  | 0 | 0 | 0 |  | 0 |  | 0 |  | 0 | 0 | 0 |  | 0
|  | 0 |  | 0 | 0 | 0 |  | 0 |  | 0 |  | 0 | 0 | 0 |  | 0
|  | SUBTOTAL (N) | [5 empty] | 4.6773 |  | SUBTOTAL (N) | [5 empty] | 6.2937
|  | MATERIALES | [7 empty] | MATERIALES
|  | DESCRIPCION |  |  | UNIDAD | CANTIDAD | P. UNITARIO | COSTO |  | DESCRIPCION |  |  | UNIDAD | CANTIDAD | P. UNITARIO | COSTO
|  | Dinamita |  |  | kg | 0.535 | 3.45 | 1.8458 |  | PORCELANATO ALTO TRAFICO 60x60cm |  |  | M2 | 1 | 12 | 12
|  | Fulminante Ordinario N° 8 |  |  | Caja/100u | 0.34 | 44.26 | 15.0484 |  | Mortero preparado para porcelanato |  |  | kg | 6.25 | 0.502 | 3.1375
|  | Mecha |  |  | m | 0.91 | 0.66 | 0.6006 |  | Agua |  |  | Lt. | 2 | 0.02 | 0.04
|  | Nitrato de amonio |  |  | kg | 0.26 | 0.75 | 0.195 |  | 0 |  |  | 0 | 0 | 0 | 0
|  | Barreno 0.80 m |  |  | u | 0.03 | 155.97 | 4.6791 |  | 0 |  |  | 0 | 0 | 0 | 0
|  | 0 |  |  | 0 | 0 | 0 | 0 |  | 0 |  |  | 0 | 0 | 0 | 0
|  | 0 |  |  | 0 | 0 | 0 | 0 |  | 0 |  |  | 0 | 0 | 0 | 0
|  | 0 |  |  | 0 | 0 | 0 | 0 |  | 0 |  |  | 0 | 0 | 0 | 0
|  | 0 |  |  | 0 | 0 | 0 | 0 |  | 0 |  |  | 0 | 0 | 0 | 0
|  | 0 |  |  | 0 | 0 | 0 | 0 |  | 0 |  |  | 0 | 0 | 0 | 0
|  | 0 |  |  | 0 | 0 | 0 | 0 |  | 0 |  |  | 0 | 0 | 0 | 0
|  | 0 |  |  | 0 | 0 | 0 | 0 |  | 0 |  |  | 0 | 0 | 0 | 0
|  | 0 |  |  | 0 | 0 | 0 | 0 |  | 0 |  |  | 0 | 0 | 0 | 0
|  | 0 |  |  | 0 | 0 | 0 | 0 |  | 0 |  |  | 0 | 0 | 0 | 0
|  | 0 |  |  | 0 | 0 | 0 | 0 |  | 0 |  |  | 0 | 0 | 0 | 0
|  | 0 |  |  | 0 | 0 | 0 | 0 |  | 0 |  |  | 0 | 0 | 0 | 0
|  | 0 |  |  | 0 | 0 | 0 | 0 |  | 0 |  |  | 0 | 0 | 0 | 0
|  | 0 |  |  | 0 | 0 | 0 | 0 |  | 0 |  |  | 0 | 0 | 0 | 0
|  | 0 |  |  | 0 | 0 | 0 | 0 |  | 0 |  |  | 0 | 0 | 0 | 0
|  | 0 |  |  | 0 | 0 | 0 | 0 |  | 0 |  |  | 0 | 0 | 0 | 0
|  | SUBTOTAL (O) | [5 empty] | 22.3688 |  | SUBTOTAL (O) | [5 empty] | 15.1775
|  | TRANSPORTE | [7 empty] | TRANSPORTE
|  | DESCRIPCION |  |  | UNIDAD | CANTIDAD | TARIFA | COSTO |  | DESCRIPCION |  |  | UNIDAD | CANTIDAD | TARIFA | COSTO
|  | 0 |  |  | 0 | 0 | 0 | 0 |  | 0 |  |  | 0 | 0 | 0 | 0
|  | 0 |  |  | 0 | 0 | 0 | 0 |  | 0 |  |  | 0 | 0 | 0 | 0
|  | 0 |  |  | 0 | 0 | 0 | 0 |  | 0 |  |  | 0 | 0 | 0 | 0
|  | 0 |  |  | 0 | 0 | 0 | 0 |  | 0 |  |  | 0 | 0 | 0 | 0
|  | 0 |  |  | 0 | 0 | 0 | 0 |  | 0 |  |  | 0 | 0 | 0 | 0
|  | 0 |  |  | 0 | 0 | 0 | 0 |  | 0 |  |  | 0 | 0 | 0 | 0
|  | 0 |  |  | 0 | 0 | 0 | 0 |  | 0 |  |  | 0 | 0 | 0 | 0
|  | 0 |  |  | 0 | 0 | 0 | 0 |  | 0 |  |  | 0 | 0 | 0 | 0
|  | 0 |  |  | 0 | 0 | 0 | 0 |  | 0 |  |  | 0 | 0 | 0 | 0
|  | 0 |  |  | 0 | 0 | 0 | 0 |  | 0 |  |  | 0 | 0 | 0 | 0
|  | 0 |  |  | 0 | 0 | 0 | 0 |  | 0 |  |  | 0 | 0 | 0 | 0
|  | 0 |  |  | 0 | 0 | 0 | 0 |  | 0 |  |  | 0 | 0 | 0 | 0
|  | 0 |  |  | 0 | 0 | 0 | 0 |  | 0 |  |  | 0 | 0 | 0 | 0
|  | 0 |  |  | 0 | 0 | 0 | 0 |  | 0 |  |  | 0 | 0 | 0 | 0
|  | 0 |  |  | 0 | 0 | 0 | 0 |  | 0 |  |  | 0 | 0 | 0 | 0
|  | 0 |  |  | 0 | 0 | 0 | 0 |  | 0 |  |  | 0 | 0 | 0 | 0
|  | 0 |  |  | 0 | 0 | 0 | 0 |  | 0 |  |  | 0 | 0 | 0 | 0
|  | 0 |  |  | 0 | 0 | 0 | 0 |  | 0 |  |  | 0 | 0 | 0 | 0
|  | 0 |  |  | 0 | 0 | 0 | 0 |  | 0 |  |  | 0 | 0 | 0 | 0
|  | 0 |  |  | 0 | 0 | 0 | 0 |  | 0 |  |  | 0 | 0 | 0 | 0
|  | SUBTOTAL (P) | [5 empty] | 0 |  | SUBTOTAL (P) | [5 empty] | 0
|  | Piñas, Agosto del 2025 | [7 empty] | Piñas, Agosto del 2025
[5 empty] | TOTAL COSTOS DIRECTOS (M+N+O+P) |  |  | 29.1682 |  |  |  |  | TOTAL COSTOS DIRECTOS (M+N+O+P) |  |  | 21.7858
[5 empty] | INDIRECTOS Y UTILIDADES |  | 19.98% | 5.8278 |  |  |  |  | INDIRECTOS Y UTILIDADES |  | 19.98% | 4.3528
[5 empty] | OTROS INDIRECTOS | [7 empty] | OTROS INDIRECTOS
|  | ING. HÉCTOR IVÁN TAPIA ZÁRATE |  |  | COSTO TOTAL DEL RUBRO |  |  | 35 |  | ING. HÉCTOR IVÁN TAPIA ZÁRATE |  |  | COSTO TOTAL DEL RUBRO |  |  | 26.14
|  | PROCURADOR COMÚN CONSORCIO HIDRO PIÑAS EC |  |  | VALOR OFERTADO |  |  | 35 |  | PROCURADOR COMÚN CONSORCIO HIDRO PIÑAS EC |  |  | VALOR OFERTADO |  |  | 26.14
[8 empty] | Código: 3.05 | [7 empty] | Código: 23.17
|  | ANALISIS DE PRECIOS UNITARIOS | [7 empty] | ANALISIS DE PRECIOS UNITARIOS
|  | RUBRO: |  |  |  |  | 52 | DE 936 |  | RUBRO: |  |  |  |  | 647 | DE 936
|  | RELLENO COMPACTADO CON MATERIAL DEL SITIO | [5 empty] | 1.001 |  | ENLUCIDO PALETEADO FINO PAREDES | [5 empty] | 1.001
|  | DETALLE: |  |  |  |  | UNIDAD: | m3 |  | DETALLE: |  |  |  |  | UNIDAD: | m2
|  | 0 | [7 empty] | 0
|  | EQUIPOS | [7 empty] | EQUIPOS
|  | DESCRIPCION |  | CANTIDAD | TARIFA | COSTO HORA | RENDIMIENTO | COSTO |  | DESCRIPCION |  | CANTIDAD | TARIFA | COSTO HORA | RENDIMIENTO | COSTO
|  | Herramientas manuales (5% M.O.) |  | 1 | 0 | 0 |  | 0.35303 |  | Herramientas manuales (5% M.O.) |  | 0 | 0 | 0 |  | 0.61844
|  | 0 |  | 0 | 0 | 0 |  | 0 |  | 0 |  | 0 | 0 | 0 |  | 0
|  | 0 |  | 0 | 0 | 0 |  | 0 |  | 0 |  | 0 | 0 | 0 |  | 0
|  | 0 |  | 0 | 0 | 0 |  | 0 |  | 0 |  | 0 | 0 | 0 |  | 0
|  | 0 |  | 0 | 0 | 0 |  | 0 |  | 0 |  | 0 | 0 | 0 |  | 0
|  | 0 |  | 0 | 0 | 0 |  | 0 |  | 0 |  | 0 | 0 | 0 |  | 0
|  | 0 |  | 0 | 0 | 0 |  | 0 |  | 0 |  | 0 | 0 | 0 |  | 0
|  | 0 |  | 0 | 0 | 0 |  | 0 |  | 0 |  | 0 | 0 | 0 |  | 0
|  | 0 |  | 0 | 0 | 0 |  | 0 |  | 0 |  | 0 | 0 | 0 |  | 0
|  | 0 |  | 0 | 0 | 0 |  | 0 |  | 0 |  | 0 | 0 | 0 |  | 0
|  | 0 |  | 0 | 0 | 0 |  | 0 |  | 0 |  | 0 | 0 | 0 |  | 0
|  | 0 |  | 0 | 0 | 0 |  | 0 |  | 0 |  | 0 | 0 | 0 |  | 0
|  | 0 |  | 0 | 0 | 0 |  | 0 |  | 0 |  | 0 | 0 | 0 |  | 0
|  | 0 |  | 0 | 0 | 0 |  | 0 |  | 0 |  | 0 | 0 | 0 |  | 0
|  | 0 |  | 0 | 0 | 0 |  | 0 |  | 0 |  | 0 | 0 | 0 |  | 0
|  | 0 |  | 0 | 0 | 0 |  | 0 |  | 0 |  | 0 | 0 | 0 |  | 0
|  | 0 |  | 0 | 0 | 0 |  | 0 |  | 0 |  | 0 | 0 | 0 |  | 0
|  | 0 |  | 0 | 0 | 0 |  | 0 |  | 0 |  | 0 | 0 | 0 |  | 0
|  | 0 |  | 0 | 0 | 0 |  | 0 |  | 0 |  | 0 | 0 | 0 |  | 0
|  | 0 |  | 0 | 0 | 0 |  | 0 |  | 0 |  | 0 | 0 | 0 |  | 0
|  | SUBTOTAL (M) | [5 empty] | 0.35303 |  | SUBTOTAL (M) | [5 empty] | 0.61844
|  | MANO DE OBRA | [7 empty] | MANO DE OBRA
|  | DESCRIPCION |  | CANTIDAD | JORNAL/HORA | COSTO-HORA | RENDIMIENTO | COSTO |  | DESCRIPCION |  | CANTIDAD | JORNAL/HORA | COSTO-HORA | RENDIMIENTO | COSTO
|  | Peón |  | 2 | 4.23 | 8.46 | 0.75 | 6.345 |  | Albañil |  | 1 | 4.28 | 4.28 | 1.3765 | 5.8913
|  | Residente de Obra |  | 0.2 | 4.77 | 0.954 | 0.75 | 0.7155 |  | Peón |  | 1 | 4.23 | 4.23 | 1.3765 | 5.8224
|  | 0 |  | 0 | 0 | 0 |  | 0 |  | Inspector de obra |  | 0.1 | 4.76 | 0.476 | 1.3765 | 0.65519
|  | 0 |  | 0 | 0 | 0 |  | 0 |  | 0 |  | 0 | 0 | 0 |  | 0
|  | 0 |  | 0 | 0 | 0 |  | 0 |  | 0 |  | 0 | 0 | 0 |  | 0
|  | 0 |  | 0 | 0 | 0 |  | 0 |  | 0 |  | 0 | 0 | 0 |  | 0
|  | 0 |  | 0 | 0 | 0 |  | 0 |  | 0 |  | 0 | 0 | 0 |  | 0
|  | 0 |  | 0 | 0 | 0 |  | 0 |  | 0 |  | 0 | 0 | 0 |  | 0
|  | 0 |  | 0 | 0 | 0 |  | 0 |  | 0 |  | 0 | 0 | 0 |  | 0
|  | 0 |  | 0 | 0 | 0 |  | 0 |  | 0 |  | 0 | 0 | 0 |  | 0
|  | 0 |  | 0 | 0 | 0 |  | 0 |  | 0 |  | 0 | 0 | 0 |  | 0
|  | 0 |  | 0 | 0 | 0 |  | 0 |  | 0 |  | 0 | 0 | 0 |  | 0
|  | 0 |  | 0 | 0 | 0 |  | 0 |  | 0 |  | 0 | 0 | 0 |  | 0
|  | 0 |  | 0 | 0 | 0 |  | 0 |  | 0 |  | 0 | 0 | 0 |  | 0
|  | 0 |  | 0 | 0 | 0 |  | 0 |  | 0 |  | 0 | 0 | 0 |  | 0
|  | 0 |  | 0 | 0 | 0 |  | 0 |  | 0 |  | 0 | 0 | 0 |  | 0
|  | 0 |  | 0 | 0 | 0 |  | 0 |  | 0 |  | 0 | 0 | 0 |  | 0
|  | 0 |  | 0 | 0 | 0 |  | 0 |  | 0 |  | 0 | 0 | 0 |  | 0
|  | 0 |  | 0 | 0 | 0 |  | 0 |  | 0 |  | 0 | 0 | 0 |  | 0
|  | 0 |  | 0 | 0 | 0 |  | 0 |  | 0 |  | 0 | 0 | 0 |  | 0
|  | SUBTOTAL (N) | [5 empty] | 7.0605 |  | SUBTOTAL (N) | [5 empty] | 12.3689
|  | MATERIALES | [7 empty] | MATERIALES
|  | DESCRIPCION |  |  | UNIDAD | CANTIDAD | P. UNITARIO | COSTO |  | DESCRIPCION |  |  | UNIDAD | CANTIDAD | P. UNITARIO | COSTO
|  | 0 |  |  | 0 | 0 | 0 | 0 |  | Arena Gruesa |  |  | m3 | 0.035 | 20 | 0.7
|  | 0 |  |  | 0 | 0 | 0 | 0 |  | Cemento portland |  |  | kg | 7 | 0.16 | 1.12
|  | 0 |  |  | 0 | 0 | 0 | 0 |  | Cementina |  |  | kg | 1 | 0.19 | 0.19
|  | 0 |  |  | 0 | 0 | 0 | 0 |  | Agua |  |  | Lt. | 0.008 | 0.02 | 0.00016
|  | 0 |  |  | 0 | 0 | 0 | 0 |  | 0 |  |  | 0 | 0 | 0 | 0
|  | 0 |  |  | 0 | 0 | 0 | 0 |  | 0 |  |  | 0 | 0 | 0 | 0
|  | 0 |  |  | 0 | 0 | 0 | 0 |  | 0 |  |  | 0 | 0 | 0 | 0
|  | 0 |  |  | 0 | 0 | 0 | 0 |  | 0 |  |  | 0 | 0 | 0 | 0
|  | 0 |  |  | 0 | 0 | 0 | 0 |  | 0 |  |  | 0 | 0 | 0 | 0
|  | 0 |  |  | 0 | 0 | 0 | 0 |  | 0 |  |  | 0 | 0 | 0 | 0
|  | 0 |  |  | 0 | 0 | 0 | 0 |  | 0 |  |  | 0 | 0 | 0 | 0
|  | 0 |  |  | 0 | 0 | 0 | 0 |  | 0 |  |  | 0 | 0 | 0 | 0
|  | 0 |  |  | 0 | 0 | 0 | 0 |  | 0 |  |  | 0 | 0 | 0 | 0
|  | 0 |  |  | 0 | 0 | 0 | 0 |  | 0 |  |  | 0 | 0 | 0 | 0
|  | 0 |  |  | 0 | 0 | 0 | 0 |  | 0 |  |  | 0 | 0 | 0 | 0
|  | 0 |  |  | 0 | 0 | 0 | 0 |  | 0 |  |  | 0 | 0 | 0 | 0
|  | 0 |  |  | 0 | 0 | 0 | 0 |  | 0 |  |  | 0 | 0 | 0 | 0
|  | 0 |  |  | 0 | 0 | 0 | 0 |  | 0 |  |  | 0 | 0 | 0 | 0
|  | 0 |  |  | 0 | 0 | 0 | 0 |  | 0 |  |  | 0 | 0 | 0 | 0
|  | 0 |  |  | 0 | 0 | 0 | 0 |  | 0 |  |  | 0 | 0 | 0 | 0
|  | SUBTOTAL (O) | [5 empty] | 0 |  | SUBTOTAL (O) | [5 empty] | 2.0102
|  | TRANSPORTE | [7 empty] | TRANSPORTE
|  | DESCRIPCION |  |  | UNIDAD | CANTIDAD | TARIFA | COSTO |  | DESCRIPCION |  |  | UNIDAD | CANTIDAD | TARIFA | COSTO
|  | 0 |  |  | 0 | 0 | 0 | 0 |  | 0 |  |  | 0 | 0 | 0 | 0
|  | 0 |  |  | 0 | 0 | 0 | 0 |  | 0 |  |  | 0 | 0 | 0 | 0
|  | 0 |  |  | 0 | 0 | 0 | 0 |  | 0 |  |  | 0 | 0 | 0 | 0
|  | 0 |  |  | 0 | 0 | 0 | 0 |  | 0 |  |  | 0 | 0 | 0 | 0
|  | 0 |  |  | 0 | 0 | 0 | 0 |  | 0 |  |  | 0 | 0 | 0 | 0
|  | 0 |  |  | 0 | 0 | 0 | 0 |  | 0 |  |  | 0 | 0 | 0 | 0
|  | 0 |  |  | 0 | 0 | 0 | 0 |  | 0 |  |  | 0 | 0 | 0 | 0
|  | 0 |  |  | 0 | 0 | 0 | 0 |  | 0 |  |  | 0 | 0 | 0 | 0
|  | 0 |  |  | 0 | 0 | 0 | 0 |  | 0 |  |  | 0 | 0 | 0 | 0
|  | 0 |  |  | 0 | 0 | 0 | 0 |  | 0 |  |  | 0 | 0 | 0 | 0
|  | 0 |  |  | 0 | 0 | 0 | 0 |  | 0 |  |  | 0 | 0 | 0 | 0
|  | 0 |  |  | 0 | 0 | 0 | 0 |  | 0 |  |  | 0 | 0 | 0 | 0
|  | 0 |  |  | 0 | 0 | 0 | 0 |  | 0 |  |  | 0 | 0 | 0 | 0
|  | 0 |  |  | 0 | 0 | 0 | 0 |  | 0 |  |  | 0 | 0 | 0 | 0
|  | 0 |  |  | 0 | 0 | 0 | 0 |  | 0 |  |  | 0 | 0 | 0 | 0
|  | 0 |  |  | 0 | 0 | 0 | 0 |  | 0 |  |  | 0 | 0 | 0 | 0
|  | 0 |  |  | 0 | 0 | 0 | 0 |  | 0 |  |  | 0 | 0 | 0 | 0
|  | 0 |  |  | 0 | 0 | 0 | 0 |  | 0 |  |  | 0 | 0 | 0 | 0
|  | 0 |  |  | 0 | 0 | 0 | 0 |  | 0 |  |  | 0 | 0 | 0 | 0
|  | 0 |  |  | 0 | 0 | 0 | 0 |  | 0 |  |  | 0 | 0 | 0 | 0
|  | SUBTOTAL (P) | [5 empty] | 0 |  | SUBTOTAL (P) | [5 empty] | 0
|  | Piñas, Agosto del 2025 | [7 empty] | Piñas, Agosto del 2025
[5 empty] | TOTAL COSTOS DIRECTOS (M+N+O+P) |  |  | 7.4135 |  |  |  |  | TOTAL COSTOS DIRECTOS (M+N+O+P) |  |  | 14.9975
[5 empty] | INDIRECTOS Y UTILIDADES |  | 19.98% | 1.4812 |  |  |  |  | INDIRECTOS Y UTILIDADES |  | 19.98% | 2.9965
[5 empty] | OTROS INDIRECTOS | [7 empty] | OTROS INDIRECTOS
|  | ING. HÉCTOR IVÁN TAPIA ZÁRATE |  |  | COSTO TOTAL DEL RUBRO |  |  | 8.89 |  | ING. HÉCTOR IVÁN TAPIA ZÁRATE |  |  | COSTO TOTAL DEL RUBRO |  |  | 17.99
|  | PROCURADOR COMÚN CONSORCIO HIDRO PIÑAS EC |  |  | VALOR OFERTADO |  |  | 8.89 |  | PROCURADOR COMÚN CONSORCIO HIDRO PIÑAS EC |  |  | VALOR OFERTADO |  |  | 17.99
[8 empty] | Código: 3.06 | [7 empty] | Código: 23.18
|  | ANALISIS DE PRECIOS UNITARIOS | [7 empty] | ANALISIS DE PRECIOS UNITARIOS
|  | RUBRO: |  |  |  |  | 53 | DE 936 |  | RUBRO: |  |  |  |  | 648 | DE 936
|  | REPLANTILLO DE HORMIGON f'c=140 Kg/cm2 e=5cm incluye PIEDRA e=20cm | [5 empty] | 1.001 |  | VENTANA DE ALUMINIO Y VIDRIO 4mm | [5 empty] | 1.001
|  | DETALLE: |  |  |  |  | UNIDAD: | m2 |  | DETALLE: |  |  |  |  | UNIDAD: | m2
|  | 0 | [7 empty] | 0
|  | EQUIPOS | [7 empty] | EQUIPOS
|  | DESCRIPCION |  | CANTIDAD | TARIFA | COSTO HORA | RENDIMIENTO | COSTO |  | DESCRIPCION |  | CANTIDAD | TARIFA | COSTO HORA | RENDIMIENTO | COSTO
|  | Herramientas manuales (5% M.O.) |  | 0 | 0 | 0 |  | 0.43681 |  | Herramientas manuales (5% M.O.) |  | 0 | 0 | 0 |  | 0.20262
|  | Concretera |  | 0.25 | 5 | 1.25 | 0.18 | 0.225 |  | 0 |  | 0 | 0 | 0 |  | 0
|  | Vibrador |  | 0.25 | 5 | 1.25 | 0.18 | 0.225 |  | 0 |  | 0 | 0 | 0 |  | 0
|  | 0 |  | 0 | 0 | 0 |  | 0 |  | 0 |  | 0 | 0 | 0 |  | 0
|  | 0 |  | 0 | 0 | 0 |  | 0 |  | 0 |  | 0 | 0 | 0 |  | 0
|  | 0 |  | 0 | 0 | 0 |  | 0 |  | 0 |  | 0 | 0 | 0 |  | 0
|  | 0 |  | 0 | 0 | 0 |  | 0 |  | 0 |  | 0 | 0 | 0 |  | 0
|  | 0 |  | 0 | 0 | 0 |  | 0 |  | 0 |  | 0 | 0 | 0 |  | 0
|  | 0 |  | 0 | 0 | 0 |  | 0 |  | 0 |  | 0 | 0 | 0 |  | 0
|  | 0 |  | 0 | 0 | 0 |  | 0 |  | 0 |  | 0 | 0 | 0 |  | 0
|  | 0 |  | 0 | 0 | 0 |  | 0 |  | 0 |  | 0 | 0 | 0 |  | 0
|  | 0 |  | 0 | 0 | 0 |  | 0 |  | 0 |  | 0 | 0 | 0 |  | 0
|  | 0 |  | 0 | 0 | 0 |  | 0 |  | 0 |  | 0 | 0 | 0 |  | 0
|  | 0 |  | 0 | 0 | 0 |  | 0 |  | 0 |  | 0 | 0 | 0 |  | 0
|  | 0 |  | 0 | 0 | 0 |  | 0 |  | 0 |  | 0 | 0 | 0 |  | 0
|  | 0 |  | 0 | 0 | 0 |  | 0 |  | 0 |  | 0 | 0 | 0 |  | 0
|  | 0 |  | 0 | 0 | 0 |  | 0 |  | 0 |  | 0 | 0 | 0 |  | 0
|  | 0 |  | 0 | 0 | 0 |  | 0 |  | 0 |  | 0 | 0 | 0 |  | 0
|  | 0 |  | 0 | 0 | 0 |  | 0 |  | 0 |  | 0 | 0 | 0 |  | 0
|  | 0 |  | 0 | 0 | 0 |  | 0 |  | 0 |  | 0 | 0 | 0 |  | 0
|  | SUBTOTAL (M) | [5 empty] | 0.88681 |  | SUBTOTAL (M) | [5 empty] | 0.20262
|  | MANO DE OBRA | [7 empty] | MANO DE OBRA
|  | DESCRIPCION |  | CANTIDAD | JORNAL/HORA | COSTO-HORA | RENDIMIENTO | COSTO |  | DESCRIPCION |  | CANTIDAD | JORNAL/HORA | COSTO-HORA | RENDIMIENTO | COSTO
|  | Peón |  | 9 | 4.23 | 38.07 | 0.18 | 6.8526 |  | Albañil |  | 1 | 4.28 | 4.28 | 0.47619 | 2.0381
|  | Albañil |  | 2 | 4.28 | 8.56 | 0.18 | 1.5408 |  | Ayudante de albañil<EO E2> |  | 1 | 4.23 | 4.23 | 0.47619 | 2.0143
|  | Maestro mayor en ejecución de obras civiles |  | 0.2 | 4.75 | 0.95 | 0.18 | 0.171 |  | 0 |  | 0 | 0 | 0 |  | 0
|  | Residente de Obra |  | 0.2 | 4.77 | 0.954 | 0.18 | 0.17172 |  | 0 |  | 0 | 0 | 0 |  | 0
|  | 0 |  | 0 | 0 | 0 |  | 0 |  | 0 |  | 0 | 0 | 0 |  | 0
|  | 0 |  | 0 | 0 | 0 |  | 0 |  | 0 |  | 0 | 0 | 0 |  | 0
|  | 0 |  | 0 | 0 | 0 |  | 0 |  | 0 |  | 0 | 0 | 0 |  | 0
|  | 0 |  | 0 | 0 | 0 |  | 0 |  | 0 |  | 0 | 0 | 0 |  | 0
|  | 0 |  | 0 | 0 | 0 |  | 0 |  | 0 |  | 0 | 0 | 0 |  | 0
|  | 0 |  | 0 | 0 | 0 |  | 0 |  | 0 |  | 0 | 0 | 0 |  | 0
|  | 0 |  | 0 | 0 | 0 |  | 0 |  | 0 |  | 0 | 0 | 0 |  | 0
|  | 0 |  | 0 | 0 | 0 |  | 0 |  | 0 |  | 0 | 0 | 0 |  | 0
|  | 0 |  | 0 | 0 | 0 |  | 0 |  | 0 |  | 0 | 0 | 0 |  | 0
|  | 0 |  | 0 | 0 | 0 |  | 0 |  | 0 |  | 0 | 0 | 0 |  | 0
|  | 0 |  | 0 | 0 | 0 |  | 0 |  | 0 |  | 0 | 0 | 0 |  | 0
|  | 0 |  | 0 | 0 | 0 |  | 0 |  | 0 |  | 0 | 0 | 0 |  | 0
|  | 0 |  | 0 | 0 | 0 |  | 0 |  | 0 |  | 0 | 0 | 0 |  | 0
|  | 0 |  | 0 | 0 | 0 |  | 0 |  | 0 |  | 0 | 0 | 0 |  | 0
|  | 0 |  | 0 | 0 | 0 |  | 0 |  | 0 |  | 0 | 0 | 0 |  | 0
|  | 0 |  | 0 | 0 | 0 |  | 0 |  | 0 |  | 0 | 0 | 0 |  | 0
|  | SUBTOTAL (N) | [5 empty] | 8.7361 |  | SUBTOTAL (N) | [5 empty] | 4.0524
|  | MATERIALES | [7 empty] | MATERIALES
|  | DESCRIPCION |  |  | UNIDAD | CANTIDAD | P. UNITARIO | COSTO |  | DESCRIPCION |  |  | UNIDAD | CANTIDAD | P. UNITARIO | COSTO
|  | Arena Gruesa |  |  | m3 | 0.0325 | 20 | 0.65 |  | VENTANA DE ALUMINIO Y VIDRIO 4mm |  |  | M2 | 1 | 55 | 55
|  | Grava |  |  | m3 | 0.0475 | 25 | 1.1875 |  | 0 |  |  | 0 | 0 | 0 | 0
|  | Agua |  |  | Lt. | 14 | 0.02 | 0.28 |  | 0 |  |  | 0 | 0 | 0 | 0
|  | Cemento portland |  |  | kg | 15 | 0.16 | 2.4 |  | 0 |  |  | 0 | 0 | 0 | 0
|  | Piedra |  |  | m3 | 0.2 | 20 | 4 |  | 0 |  |  | 0 | 0 | 0 | 0
|  | Aditivo Acelerante de fraguado |  |  | kg | 0.6 | 1.75 | 1.05 |  | 0 |  |  | 0 | 0 | 0 | 0
|  | 0 |  |  | 0 | 0 | 0 | 0 |  | 0 |  |  | 0 | 0 | 0 | 0
|  | 0 |  |  | 0 | 0 | 0 | 0 |  | 0 |  |  | 0 | 0 | 0 | 0
|  | 0 |  |  | 0 | 0 | 0 | 0 |  | 0 |  |  | 0 | 0 | 0 | 0
|  | 0 |  |  | 0 | 0 | 0 | 0 |  | 0 |  |  | 0 | 0 | 0 | 0
|  | 0 |  |  | 0 | 0 | 0 | 0 |  | 0 |  |  | 0 | 0 | 0 | 0
|  | 0 |  |  | 0 | 0 | 0 | 0 |  | 0 |  |  | 0 | 0 | 0 | 0
|  | 0 |  |  | 0 | 0 | 0 | 0 |  | 0 |  |  | 0 | 0 | 0 | 0
|  | 0 |  |  | 0 | 0 | 0 | 0 |  | 0 |  |  | 0 | 0 | 0 | 0
|  | 0 |  |  | 0 | 0 | 0 | 0 |  | 0 |  |  | 0 | 0 | 0 | 0
|  | 0 |  |  | 0 | 0 | 0 | 0 |  | 0 |  |  | 0 | 0 | 0 | 0
|  | 0 |  |  | 0 | 0 | 0 | 0 |  | 0 |  |  | 0 | 0 | 0 | 0
|  | 0 |  |  | 0 | 0 | 0 | 0 |  | 0 |  |  | 0 | 0 | 0 | 0
|  | 0 |  |  | 0 | 0 | 0 | 0 |  | 0 |  |  | 0 | 0 | 0 | 0
|  | 0 |  |  | 0 | 0 | 0 | 0 |  | 0 |  |  | 0 | 0 | 0 | 0
|  | SUBTOTAL (O) | [5 empty] | 9.5675 |  | SUBTOTAL (O) | [5 empty] | 55
|  | TRANSPORTE | [7 empty] | TRANSPORTE
|  | DESCRIPCION |  |  | UNIDAD | CANTIDAD | TARIFA | COSTO |  | DESCRIPCION |  |  | UNIDAD | CANTIDAD | TARIFA | COSTO
|  | 0 |  |  | 0 | 0 | 0 | 0 |  | 0 |  |  | 0 | 0 | 0 | 0
|  | 0 |  |  | 0 | 0 | 0 | 0 |  | 0 |  |  | 0 | 0 | 0 | 0
|  | 0 |  |  | 0 | 0 | 0 | 0 |  | 0 |  |  | 0 | 0 | 0 | 0
|  | 0 |  |  | 0 | 0 | 0 | 0 |  | 0 |  |  | 0 | 0 | 0 | 0
|  | 0 |  |  | 0 | 0 | 0 | 0 |  | 0 |  |  | 0 | 0 | 0 | 0
|  | 0 |  |  | 0 | 0 | 0 | 0 |  | 0 |  |  | 0 | 0 | 0 | 0
|  | 0 |  |  | 0 | 0 | 0 | 0 |  | 0 |  |  | 0 | 0 | 0 | 0
|  | 0 |  |  | 0 | 0 | 0 | 0 |  | 0 |  |  | 0 | 0 | 0 | 0
|  | 0 |  |  | 0 | 0 | 0 | 0 |  | 0 |  |  | 0 | 0 | 0 | 0
|  | 0 |  |  | 0 | 0 | 0 | 0 |  | 0 |  |  | 0 | 0 | 0 | 0
|  | 0 |  |  | 0 | 0 | 0 | 0 |  | 0 |  |  | 0 | 0 | 0 | 0
|  | 0 |  |  | 0 | 0 | 0 | 0 |  | 0 |  |  | 0 | 0 | 0 | 0
|  | 0 |  |  | 0 | 0 | 0 | 0 |  | 0 |  |  | 0 | 0 | 0 | 0
|  | 0 |  |  | 0 | 0 | 0 | 0 |  | 0 |  |  | 0 | 0 | 0 | 0
|  | 0 |  |  | 0 | 0 | 0 | 0 |  | 0 |  |  | 0 | 0 | 0 | 0
|  | 0 |  |  | 0 | 0 | 0 | 0 |  | 0 |  |  | 0 | 0 | 0 | 0
|  | 0 |  |  | 0 | 0 | 0 | 0 |  | 0 |  |  | 0 | 0 | 0 | 0
|  | 0 |  |  | 0 | 0 | 0 | 0 |  | 0 |  |  | 0 | 0 | 0 | 0
|  | 0 |  |  | 0 | 0 | 0 | 0 |  | 0 |  |  | 0 | 0 | 0 | 0
|  | 0 |  |  | 0 | 0 | 0 | 0 |  | 0 |  |  | 0 | 0 | 0 | 0
|  | SUBTOTAL (P) | [5 empty] | 0 |  | SUBTOTAL (P) | [5 empty] | 0
|  | Piñas, Agosto del 2025 | [7 empty] | Piñas, Agosto del 2025
[5 empty] | TOTAL COSTOS DIRECTOS (M+N+O+P) |  |  | 19.1904 |  |  |  |  | TOTAL COSTOS DIRECTOS (M+N+O+P) |  |  | 59.255
[5 empty] | INDIRECTOS Y UTILIDADES |  | 19.98% | 3.8342 |  |  |  |  | INDIRECTOS Y UTILIDADES |  | 19.98% | 11.8392
[5 empty] | OTROS INDIRECTOS | [7 empty] | OTROS INDIRECTOS
|  | ING. HÉCTOR IVÁN TAPIA ZÁRATE |  |  | COSTO TOTAL DEL RUBRO |  |  | 23.02 |  | ING. HÉCTOR IVÁN TAPIA ZÁRATE |  |  | COSTO TOTAL DEL RUBRO |  |  | 71.09
|  | PROCURADOR COMÚN CONSORCIO HIDRO PIÑAS EC |  |  | VALOR OFERTADO |  |  | 23.02 |  | PROCURADOR COMÚN CONSORCIO HIDRO PIÑAS EC |  |  | VALOR OFERTADO |  |  | 71.09
[8 empty] | Código: 3.07 | [7 empty] | Código: 23.19
|  | ANALISIS DE PRECIOS UNITARIOS | [7 empty] | ANALISIS DE PRECIOS UNITARIOS
|  | RUBRO: |  |  |  |  | 54 | DE 936 |  | RUBRO: |  |  |  |  | 649 | DE 936
|  | HORMIGÓN SIMPLE DE f'c=210 kg/cm2 | [5 empty] | 1.001 |  | PUERTAS METALICA TOL CON MARCO DE PERFIL, INCLUYE TAPAMARCOS Y CHAPA- CORREDIZA | [5 empty] | 1.001
|  | DETALLE: |  |  |  |  | UNIDAD: | m3 |  | DETALLE: |  |  |  |  | UNIDAD: | m2
|  | 0 | [7 empty] | 0
|  | EQUIPOS | [7 empty] | EQUIPOS
|  | DESCRIPCION |  | CANTIDAD | TARIFA | COSTO HORA | RENDIMIENTO | COSTO |  | DESCRIPCION |  | CANTIDAD | TARIFA | COSTO HORA | RENDIMIENTO | COSTO
|  | Herramientas manuales (5% M.O.) |  | 0 | 0 | 0 |  | 3.4462 |  | Herramientas manuales (5% M.O.) |  | 1 | 0 | 0 |  | 0.20262
|  | Concretera |  | 1 | 5 | 5 | 1.2719 | 6.3597 |  | 0 |  | 0 | 0 | 0 |  | 0
|  | Vibrador |  | 1 | 5 | 5 | 1.2719 | 6.3597 |  | 0 |  | 0 | 0 | 0 |  | 0
|  | 0 |  | 0 | 0 | 0 |  | 0 |  | 0 |  | 0 | 0 | 0 |  | 0
|  | 0 |  | 0 | 0 | 0 |  | 0 |  | 0 |  | 0 | 0 | 0 |  | 0
|  | 0 |  | 0 | 0 | 0 |  | 0 |  | 0 |  | 0 | 0 | 0 |  | 0
|  | 0 |  | 0 | 0 | 0 |  | 0 |  | 0 |  | 0 | 0 | 0 |  | 0
|  | 0 |  | 0 | 0 | 0 |  | 0 |  | 0 |  | 0 | 0 | 0 |  | 0
|  | 0 |  | 0 | 0 | 0 |  | 0 |  | 0 |  | 0 | 0 | 0 |  | 0
|  | 0 |  | 0 | 0 | 0 |  | 0 |  | 0 |  | 0 | 0 | 0 |  | 0
|  | 0 |  | 0 | 0 | 0 |  | 0 |  | 0 |  | 0 | 0 | 0 |  | 0
|  | 0 |  | 0 | 0 | 0 |  | 0 |  | 0 |  | 0 | 0 | 0 |  | 0
|  | 0 |  | 0 | 0 | 0 |  | 0 |  | 0 |  | 0 | 0 | 0 |  | 0
|  | 0 |  | 0 | 0 | 0 |  | 0 |  | 0 |  | 0 | 0 | 0 |  | 0
|  | 0 |  | 0 | 0 | 0 |  | 0 |  | 0 |  | 0 | 0 | 0 |  | 0
|  | 0 |  | 0 | 0 | 0 |  | 0 |  | 0 |  | 0 | 0 | 0 |  | 0
|  | 0 |  | 0 | 0 | 0 |  | 0 |  | 0 |  | 0 | 0 | 0 |  | 0
|  | 0 |  | 0 | 0 | 0 |  | 0 |  | 0 |  | 0 | 0 | 0 |  | 0
|  | 0 |  | 0 | 0 | 0 |  | 0 |  | 0 |  | 0 | 0 | 0 |  | 0
|  | 0 |  | 0 | 0 | 0 |  | 0 |  | 0 |  | 0 | 0 | 0 |  | 0
|  | SUBTOTAL (M) | [5 empty] | 16.1655 |  | SUBTOTAL (M) | [5 empty] | 0.20262
|  | MANO DE OBRA | [7 empty] | MANO DE OBRA
|  | DESCRIPCION |  | CANTIDAD | JORNAL/HORA | COSTO-HORA | RENDIMIENTO | COSTO |  | DESCRIPCION |  | CANTIDAD | JORNAL/HORA | COSTO-HORA | RENDIMIENTO | COSTO
|  | Peón |  | 10 | 4.23 | 42.3 | 1.2719 | 53.8026 |  | Albañil |  | 1 | 4.28 | 4.28 | 0.47619 | 2.0381
|  | Albañil |  | 2 | 4.28 | 8.56 | 1.2719 | 10.8877 |  | Ayudante de instalador de revestimiento en general<EO E2> |  | 1 | 4.23 | 4.23 | 0.47619 | 2.0143
|  | Maestro mayor en ejecución de obras civiles |  | 0.5 | 4.75 | 2.375 | 1.2719 | 3.0208 |  | 0 |  | 1 | 0 | 0 |  | 0
|  | Residente de Obra |  | 0.2 | 4.77 | 0.954 | 1.2719 | 1.2134 |  | 0 |  | 0 | 0 | 0 |  | 0
|  | 0 |  | 0 | 0 | 0 |  | 0 |  | 0 |  | 0 | 0 | 0 |  | 0
|  | 0 |  | 0 | 0 | 0 |  | 0 |  | 0 |  | 0 | 0 | 0 |  | 0
|  | 0 |  | 0 | 0 | 0 |  | 0 |  | 0 |  | 0 | 0 | 0 |  | 0
|  | 0 |  | 0 | 0 | 0 |  | 0 |  | 0 |  | 0 | 0 | 0 |  | 0
|  | 0 |  | 0 | 0 | 0 |  | 0 |  | 0 |  | 0 | 0 | 0 |  | 0
|  | 0 |  | 0 | 0 | 0 |  | 0 |  | 0 |  | 0 | 0 | 0 |  | 0
|  | 0 |  | 0 | 0 | 0 |  | 0 |  | 0 |  | 0 | 0 | 0 |  | 0
|  | 0 |  | 0 | 0 | 0 |  | 0 |  | 0 |  | 0 | 0 | 0 |  | 0
|  | 0 |  | 0 | 0 | 0 |  | 0 |  | 0 |  | 0 | 0 | 0 |  | 0
|  | 0 |  | 0 | 0 | 0 |  | 0 |  | 0 |  | 0 | 0 | 0 |  | 0
|  | 0 |  | 0 | 0 | 0 |  | 0 |  | 0 |  | 0 | 0 | 0 |  | 0
|  | 0 |  | 0 | 0 | 0 |  | 0 |  | 0 |  | 0 | 0 | 0 |  | 0
|  | 0 |  | 0 | 0 | 0 |  | 0 |  | 0 |  | 0 | 0 | 0 |  | 0
|  | 0 |  | 0 | 0 | 0 |  | 0 |  | 0 |  | 0 | 0 | 0 |  | 0
|  | 0 |  | 0 | 0 | 0 |  | 0 |  | 0 |  | 0 | 0 | 0 |  | 0
|  | 0 |  | 0 | 0 | 0 |  | 0 |  | 0 |  | 0 | 0 | 0 |  | 0
|  | SUBTOTAL (N) | [5 empty] | 68.9246 |  | SUBTOTAL (N) | [5 empty] | 4.0524
|  | MATERIALES | [7 empty] | MATERIALES
|  | DESCRIPCION |  |  | UNIDAD | CANTIDAD | P. UNITARIO | COSTO |  | DESCRIPCION |  |  | UNIDAD | CANTIDAD | P. UNITARIO | COSTO
|  | Arena Gruesa |  |  | m3 | 0.65 | 20 | 13 |  | PUERTAS DE HIERRO TIPO VISAGRA CON MARCO DE PERFIL L, Plancha de tool 1/20”, ángulo reforzado 1 ¼”x1/8”, tubo cuadrado 1”x2”x1/8”, |  |  | M2 | 1 | 20 | 20
|  | Grava |  |  | m3 | 0.95 | 25 | 23.75 |  | Chapa Marca Viro |  |  | U | 1 | 57 | 57
|  | Agua |  |  | Lt. | 300 | 0.02 | 6 |  | 0 |  |  | 0 | 0 | 0 | 0
|  | Cemento portland |  |  | kg | 360 | 0.16 | 57.6 |  | 0 |  |  | 0 | 0 | 0 | 0
|  | Aditivo Acelerante de fraguado |  |  | kg | 1.75 | 1.75 | 3.0625 |  | 0 |  |  | 0 | 0 | 0 | 0
|  | 0 |  |  | 0 | 0 | 0 | 0 |  | 0 |  |  | 0 | 0 | 0 | 0
|  | 0 |  |  | 0 | 0 | 0 | 0 |  | 0 |  |  | 0 | 0 | 0 | 0
|  | 0 |  |  | 0 | 0 | 0 | 0 |  | 0 |  |  | 0 | 0 | 0 | 0
|  | 0 |  |  | 0 | 0 | 0 | 0 |  | 0 |  |  | 0 | 0 | 0 | 0
|  | 0 |  |  | 0 | 0 | 0 | 0 |  | 0 |  |  | 0 | 0 | 0 | 0
|  | 0 |  |  | 0 | 0 | 0 | 0 |  | 0 |  |  | 0 | 0 | 0 | 0
|  | 0 |  |  | 0 | 0 | 0 | 0 |  | 0 |  |  | 0 | 0 | 0 | 0
|  | 0 |  |  | 0 | 0 | 0 | 0 |  | 0 |  |  | 0 | 0 | 0 | 0
|  | 0 |  |  | 0 | 0 | 0 | 0 |  | 0 |  |  | 0 | 0 | 0 | 0
|  | 0 |  |  | 0 | 0 | 0 | 0 |  | 0 |  |  | 0 | 0 | 0 | 0
|  | 0 |  |  | 0 | 0 | 0 | 0 |  | 0 |  |  | 0 | 0 | 0 | 0
|  | 0 |  |  | 0 | 0 | 0 | 0 |  | 0 |  |  | 0 | 0 | 0 | 0
|  | 0 |  |  | 0 | 0 | 0 | 0 |  | 0 |  |  | 0 | 0 | 0 | 0
|  | 0 |  |  | 0 | 0 | 0 | 0 |  | 0 |  |  | 0 | 0 | 0 | 0
|  | 0 |  |  | 0 | 0 | 0 | 0 |  | 0 |  |  | 0 | 0 | 0 | 0
|  | SUBTOTAL (O) | [5 empty] | 103.4125 |  | SUBTOTAL (O) | [5 empty] | 77
|  | TRANSPORTE | [7 empty] | TRANSPORTE
|  | DESCRIPCION |  |  | UNIDAD | CANTIDAD | TARIFA | COSTO |  | DESCRIPCION |  |  | UNIDAD | CANTIDAD | TARIFA | COSTO
|  | 0 |  |  | 0 | 0 | 0 | 0 |  | 0 |  |  | 0 | 0 | 0 | 0
|  | 0 |  |  | 0 | 0 | 0 | 0 |  | 0 |  |  | 0 | 0 | 0 | 0
|  | 0 |  |  | 0 | 0 | 0 | 0 |  | 0 |  |  | 0 | 0 | 0 | 0
|  | 0 |  |  | 0 | 0 | 0 | 0 |  | 0 |  |  | 0 | 0 | 0 | 0
|  | 0 |  |  | 0 | 0 | 0 | 0 |  | 0 |  |  | 0 | 0 | 0 | 0
|  | 0 |  |  | 0 | 0 | 0 | 0 |  | 0 |  |  | 0 | 0 | 0 | 0
|  | 0 |  |  | 0 | 0 | 0 | 0 |  | 0 |  |  | 0 | 0 | 0 | 0
|  | 0 |  |  | 0 | 0 | 0 | 0 |  | 0 |  |  | 0 | 0 | 0 | 0
|  | 0 |  |  | 0 | 0 | 0 | 0 |  | 0 |  |  | 0 | 0 | 0 | 0
|  | 0 |  |  | 0 | 0 | 0 | 0 |  | 0 |  |  | 0 | 0 | 0 | 0
|  | 0 |  |  | 0 | 0 | 0 | 0 |  | 0 |  |  | 0 | 0 | 0 | 0
|  | 0 |  |  | 0 | 0 | 0 | 0 |  | 0 |  |  | 0 | 0 | 0 | 0
|  | 0 |  |  | 0 | 0 | 0 | 0 |  | 0 |  |  | 0 | 0 | 0 | 0
|  | 0 |  |  | 0 | 0 | 0 | 0 |  | 0 |  |  | 0 | 0 | 0 | 0
|  | 0 |  |  | 0 | 0 | 0 | 0 |  | 0 |  |  | 0 | 0 | 0 | 0
|  | 0 |  |  | 0 | 0 | 0 | 0 |  | 0 |  |  | 0 | 0 | 0 | 0
|  | 0 |  |  | 0 | 0 | 0 | 0 |  | 0 |  |  | 0 | 0 | 0 | 0
|  | 0 |  |  | 0 | 0 | 0 | 0 |  | 0 |  |  | 0 | 0 | 0 | 0
|  | 0 |  |  | 0 | 0 | 0 | 0 |  | 0 |  |  | 0 | 0 | 0 | 0
|  | 0 |  |  | 0 | 0 | 0 | 0 |  | 0 |  |  | 0 | 0 | 0 | 0
|  | SUBTOTAL (P) | [5 empty] | 0 |  | SUBTOTAL (P) | [5 empty] | 0
|  | Piñas, Agosto del 2025 | [7 empty] | Piñas, Agosto del 2025
[5 empty] | TOTAL COSTOS DIRECTOS (M+N+O+P) |  |  | 188.5026 |  |  |  |  | TOTAL COSTOS DIRECTOS (M+N+O+P) |  |  | 81.255
[5 empty] | INDIRECTOS Y UTILIDADES |  | 19.98% | 37.6628 |  |  |  |  | INDIRECTOS Y UTILIDADES |  | 19.98% | 16.2347
[5 empty] | OTROS INDIRECTOS | [7 empty] | OTROS INDIRECTOS
|  | ING. HÉCTOR IVÁN TAPIA ZÁRATE |  |  | COSTO TOTAL DEL RUBRO |  |  | 226.17 |  | ING. HÉCTOR IVÁN TAPIA ZÁRATE |  |  | COSTO TOTAL DEL RUBRO |  |  | 97.49
|  | PROCURADOR COMÚN CONSORCIO HIDRO PIÑAS EC |  |  | VALOR OFERTADO |  |  | 226.17 |  | PROCURADOR COMÚN CONSORCIO HIDRO PIÑAS EC |  |  | VALOR OFERTADO |  |  | 97.49
[8 empty] | Código: 3.08 | [7 empty] | Código: 23.2
|  | ANALISIS DE PRECIOS UNITARIOS | [7 empty] | ANALISIS DE PRECIOS UNITARIOS
|  | RUBRO: |  |  |  |  | 55 | DE 936 |  | RUBRO: |  |  |  |  | 650 | DE 936
|  | ACERO DE REFUERZO fy=4200 Kg/cm2 | [5 empty] | 1.001 |  | REJILLA METALICA REFORZADA, Incluye Marco L | [5 empty] | 1.001
|  | DETALLE: |  |  |  |  | UNIDAD: | kg |  | DETALLE: |  |  |  |  | UNIDAD: | m2
|  | 0 | [7 empty] | 0
|  | EQUIPOS | [7 empty] | EQUIPOS
|  | DESCRIPCION |  | CANTIDAD | TARIFA | COSTO HORA | RENDIMIENTO | COSTO |  | DESCRIPCION |  | CANTIDAD | TARIFA | COSTO HORA | RENDIMIENTO | COSTO
|  | Herramientas manuales (5% M.O.) |  | 0 | 0 | 0 |  | 0.01465 |  | Herramientas manuales (5% M.O.) |  | 0 | 0 | 0 |  | 0.4255
|  | Dobladora |  | 1 | 3 | 3 | 0.03096 | 0.09288 |  | 0 |  | 0 | 0 | 0 |  | 0
|  | Cizalla |  | 1 | 3 | 3 | 0.03096 | 0.09288 |  | 0 |  | 0 | 0 | 0 |  | 0
|  | 0 |  | 0 | 0 | 0 |  | 0 |  | 0 |  | 0 | 0 | 0 |  | 0
|  | 0 |  | 0 | 0 | 0 |  | 0 |  | 0 |  | 0 | 0 | 0 |  | 0
|  | 0 |  | 0 | 0 | 0 |  | 0 |  | 0 |  | 0 | 0 | 0 |  | 0
|  | 0 |  | 0 | 0 | 0 |  | 0 |  | 0 |  | 0 | 0 | 0 |  | 0
|  | 0 |  | 0 | 0 | 0 |  | 0 |  | 0 |  | 0 | 0 | 0 |  | 0
|  | 0 |  | 0 | 0 | 0 |  | 0 |  | 0 |  | 0 | 0 | 0 |  | 0
|  | 0 |  | 0 | 0 | 0 |  | 0 |  | 0 |  | 0 | 0 | 0 |  | 0
|  | 0 |  | 0 | 0 | 0 |  | 0 |  | 0 |  | 0 | 0 | 0 |  | 0
|  | 0 |  | 0 | 0 | 0 |  | 0 |  | 0 |  | 0 | 0 | 0 |  | 0
|  | 0 |  | 0 | 0 | 0 |  | 0 |  | 0 |  | 0 | 0 | 0 |  | 0
|  | 0 |  | 0 | 0 | 0 |  | 0 |  | 0 |  | 0 | 0 | 0 |  | 0
|  | 0 |  | 0 | 0 | 0 |  | 0 |  | 0 |  | 0 | 0 | 0 |  | 0
|  | 0 |  | 0 | 0 | 0 |  | 0 |  | 0 |  | 0 | 0 | 0 |  | 0
|  | 0 |  | 0 | 0 | 0 |  | 0 |  | 0 |  | 0 | 0 | 0 |  | 0
|  | 0 |  | 0 | 0 | 0 |  | 0 |  | 0 |  | 0 | 0 | 0 |  | 0
|  | 0 |  | 0 | 0 | 0 |  | 0 |  | 0 |  | 0 | 0 | 0 |  | 0
|  | 0 |  | 0 | 0 | 0 |  | 0 |  | 0 |  | 0 | 0 | 0 |  | 0
|  | SUBTOTAL (M) | [5 empty] | 0.20041 |  | SUBTOTAL (M) | [5 empty] | 0.4255
|  | MANO DE OBRA | [7 empty] | MANO DE OBRA
|  | DESCRIPCION |  | CANTIDAD | JORNAL/HORA | COSTO-HORA | RENDIMIENTO | COSTO |  | DESCRIPCION |  | CANTIDAD | JORNAL/HORA | COSTO-HORA | RENDIMIENTO | COSTO
|  | Peón |  | 1 | 4.23 | 4.23 | 0.03096 | 0.13096 |  | 0 |  | 0 | 0 | 0 |  | 0
|  | Fierrero |  | 1 | 4.28 | 4.28 | 0.03096 | 0.13251 |  | Peón |  | 1 | 4.23 | 4.23 | 1 | 4.23
|  | Residente de Obra |  | 0.2 | 4.77 | 0.954 | 0.03096 | 0.02954 |  | Técnico electromecánico de construcción |  | 1 | 4.28 | 4.28 | 1 | 4.28
|  | 0 |  | 0 | 0 | 0 |  | 0 |  | 0 |  | 0 | 0 | 0 |  | 0
|  | 0 |  | 0 | 0 | 0 |  | 0 |  | 0 |  | 0 | 0 | 0 |  | 0
|  | 0 |  | 0 | 0 | 0 |  | 0 |  | 0 |  | 0 | 0 | 0 |  | 0
|  | 0 |  | 0 | 0 | 0 |  | 0 |  | 0 |  | 0 | 0 | 0 |  | 0
|  | 0 |  | 0 | 0 | 0 |  | 0 |  | 0 |  | 0 | 0 | 0 |  | 0
|  | 0 |  | 0 | 0 | 0 |  | 0 |  | 0 |  | 0 | 0 | 0 |  | 0
|  | 0 |  | 0 | 0 | 0 |  | 0 |  | 0 |  | 0 | 0 | 0 |  | 0
|  | 0 |  | 0 | 0 | 0 |  | 0 |  | 0 |  | 0 | 0 | 0 |  | 0
|  | 0 |  | 0 | 0 | 0 |  | 0 |  | 0 |  | 0 | 0 | 0 |  | 0
|  | 0 |  | 0 | 0 | 0 |  | 0 |  | 0 |  | 0 | 0 | 0 |  | 0
|  | 0 |  | 0 | 0 | 0 |  | 0 |  | 0 |  | 0 | 0 | 0 |  | 0
|  | 0 |  | 0 | 0 | 0 |  | 0 |  | 0 |  | 0 | 0 | 0 |  | 0
|  | 0 |  | 0 | 0 | 0 |  | 0 |  | 0 |  | 0 | 0 | 0 |  | 0
|  | 0 |  | 0 | 0 | 0 |  | 0 |  | 0 |  | 0 | 0 | 0 |  | 0
|  | 0 |  | 0 | 0 | 0 |  | 0 |  | 0 |  | 0 | 0 | 0 |  | 0
|  | 0 |  | 0 | 0 | 0 |  | 0 |  | 0 |  | 0 | 0 | 0 |  | 0
|  | 0 |  | 0 | 0 | 0 |  | 0 |  | 0 |  | 0 | 0 | 0 |  | 0
|  | SUBTOTAL (N) | [5 empty] | 0.29301 |  | SUBTOTAL (N) | [5 empty] | 8.51
|  | MATERIALES | [7 empty] | MATERIALES
|  | DESCRIPCION |  |  | UNIDAD | CANTIDAD | P. UNITARIO | COSTO |  | DESCRIPCION |  |  | UNIDAD | CANTIDAD | P. UNITARIO | COSTO
|  | Hierro |  |  | kg | 1.05 | 1.15 | 1.2075 |  | REJILLA METALICA DE PISO, Incluye Marco |  |  | M2 | 1 | 90 | 90
|  | Alambre de amarre |  |  | kg | 0.06 | 1.86 | 0.1116 |  | Suelda 6011 |  |  | kg | 0.1 | 8.48 | 0.848
|  | 0 |  |  | 0 | 0 | 0 | 0 |  | 0 |  |  | 0 | 0 | 0 | 0
|  | 0 |  |  | 0 | 0 | 0 | 0 |  | 0 |  |  | 0 | 0 | 0 | 0
|  | 0 |  |  | 0 | 0 | 0 | 0 |  | 0 |  |  | 0 | 0 | 0 | 0
|  | 0 |  |  | 0 | 0 | 0 | 0 |  | 0 |  |  | 0 | 0 | 0 | 0
|  | 0 |  |  | 0 | 0 | 0 | 0 |  | 0 |  |  | 0 | 0 | 0 | 0
|  | 0 |  |  | 0 | 0 | 0 | 0 |  | 0 |  |  | 0 | 0 | 0 | 0
|  | 0 |  |  | 0 | 0 | 0 | 0 |  | 0 |  |  | 0 | 0 | 0 | 0
|  | 0 |  |  | 0 | 0 | 0 | 0 |  | 0 |  |  | 0 | 0 | 0 | 0
|  | 0 |  |  | 0 | 0 | 0 | 0 |  | 0 |  |  | 0 | 0 | 0 | 0
|  | 0 |  |  | 0 | 0 | 0 | 0 |  | 0 |  |  | 0 | 0 | 0 | 0
|  | 0 |  |  | 0 | 0 | 0 | 0 |  | 0 |  |  | 0 | 0 | 0 | 0
|  | 0 |  |  | 0 | 0 | 0 | 0 |  | 0 |  |  | 0 | 0 | 0 | 0
|  | 0 |  |  | 0 | 0 | 0 | 0 |  | 0 |  |  | 0 | 0 | 0 | 0
|  | 0 |  |  | 0 | 0 | 0 | 0 |  | 0 |  |  | 0 | 0 | 0 | 0
|  | 0 |  |  | 0 | 0 | 0 | 0 |  | 0 |  |  | 0 | 0 | 0 | 0
|  | 0 |  |  | 0 | 0 | 0 | 0 |  | 0 |  |  | 0 | 0 | 0 | 0
|  | 0 |  |  | 0 | 0 | 0 | 0 |  | 0 |  |  | 0 | 0 | 0 | 0
|  | 0 |  |  | 0 | 0 | 0 | 0 |  | 0 |  |  | 0 | 0 | 0 | 0
|  | SUBTOTAL (O) | [5 empty] | 1.3191 |  | SUBTOTAL (O) | [5 empty] | 90.848
|  | TRANSPORTE | [7 empty] | TRANSPORTE
|  | DESCRIPCION |  |  | UNIDAD | CANTIDAD | TARIFA | COSTO |  | DESCRIPCION |  |  | UNIDAD | CANTIDAD | TARIFA | COSTO
|  | 0 |  |  | 0 | 0 | 0 | 0 |  | 0 |  |  | 0 | 0 | 0 | 0
|  | 0 |  |  | 0 | 0 | 0 | 0 |  | 0 |  |  | 0 | 0 | 0 | 0
|  | 0 |  |  | 0 | 0 | 0 | 0 |  | 0 |  |  | 0 | 0 | 0 | 0
|  | 0 |  |  | 0 | 0 | 0 | 0 |  | 0 |  |  | 0 | 0 | 0 | 0
|  | 0 |  |  | 0 | 0 | 0 | 0 |  | 0 |  |  | 0 | 0 | 0 | 0
|  | 0 |  |  | 0 | 0 | 0 | 0 |  | 0 |  |  | 0 | 0 | 0 | 0
|  | 0 |  |  | 0 | 0 | 0 | 0 |  | 0 |  |  | 0 | 0 | 0 | 0
|  | 0 |  |  | 0 | 0 | 0 | 0 |  | 0 |  |  | 0 | 0 | 0 | 0
|  | 0 |  |  | 0 | 0 | 0 | 0 |  | 0 |  |  | 0 | 0 | 0 | 0
|  | 0 |  |  | 0 | 0 | 0 | 0 |  | 0 |  |  | 0 | 0 | 0 | 0
|  | 0 |  |  | 0 | 0 | 0 | 0 |  | 0 |  |  | 0 | 0 | 0 | 0
|  | 0 |  |  | 0 | 0 | 0 | 0 |  | 0 |  |  | 0 | 0 | 0 | 0
|  | 0 |  |  | 0 | 0 | 0 | 0 |  | 0 |  |  | 0 | 0 | 0 | 0
|  | 0 |  |  | 0 | 0 | 0 | 0 |  | 0 |  |  | 0 | 0 | 0 | 0
|  | 0 |  |  | 0 | 0 | 0 | 0 |  | 0 |  |  | 0 | 0 | 0 | 0
|  | 0 |  |  | 0 | 0 | 0 | 0 |  | 0 |  |  | 0 | 0 | 0 | 0
|  | 0 |  |  | 0 | 0 | 0 | 0 |  | 0 |  |  | 0 | 0 | 0 | 0
|  | 0 |  |  | 0 | 0 | 0 | 0 |  | 0 |  |  | 0 | 0 | 0 | 0
|  | 0 |  |  | 0 | 0 | 0 | 0 |  | 0 |  |  | 0 | 0 | 0 | 0
|  | 0 |  |  | 0 | 0 | 0 | 0 |  | 0 |  |  | 0 | 0 | 0 | 0
|  | SUBTOTAL (P) | [5 empty] | 0 |  | SUBTOTAL (P) | [5 empty] | 0
|  | Piñas, Agosto del 2025 | [7 empty] | Piñas, Agosto del 2025
[5 empty] | TOTAL COSTOS DIRECTOS (M+N+O+P) |  |  | 1.8125 |  |  |  |  | TOTAL COSTOS DIRECTOS (M+N+O+P) |  |  | 99.7835
[5 empty] | INDIRECTOS Y UTILIDADES |  | 19.98% | 0.36214 |  |  |  |  | INDIRECTOS Y UTILIDADES |  | 19.98% | 19.9367
[5 empty] | OTROS INDIRECTOS | [7 empty] | OTROS INDIRECTOS
|  | ING. HÉCTOR IVÁN TAPIA ZÁRATE |  |  | COSTO TOTAL DEL RUBRO |  |  | 2.17 |  | ING. HÉCTOR IVÁN TAPIA ZÁRATE |  |  | COSTO TOTAL DEL RUBRO |  |  | 119.72
|  | PROCURADOR COMÚN CONSORCIO HIDRO PIÑAS EC |  |  | VALOR OFERTADO |  |  | 2.17 |  | PROCURADOR COMÚN CONSORCIO HIDRO PIÑAS EC |  |  | VALOR OFERTADO |  |  | 119.72
[8 empty] | Código: 3.09 | [7 empty] | Código: 23.21
|  | ANALISIS DE PRECIOS UNITARIOS | [7 empty] | ANALISIS DE PRECIOS UNITARIOS
|  | RUBRO: |  |  |  |  | 56 | DE 936 |  | RUBRO: |  |  |  |  | 651 | DE 936
|  | ENCOFRADO / DESENCOFRADO | [5 empty] | 1.001 |  | PUNTO DE ILUMINACIÓN EN (2X12)AWG-TW EN TUBERÍA CONDUIT GALVANIZADA EMT- DE 1/2" CON BAJANTE Y DISPOSITIVO | [5 empty] | 1.001
|  | DETALLE: |  |  |  |  | UNIDAD: | m2 |  | DETALLE: |  |  |  |  | UNIDAD: | pto
|  | 0 | [7 empty] | 0
|  | EQUIPOS | [7 empty] | EQUIPOS
|  | DESCRIPCION |  | CANTIDAD | TARIFA | COSTO HORA | RENDIMIENTO | COSTO |  | DESCRIPCION |  | CANTIDAD | TARIFA | COSTO HORA | RENDIMIENTO | COSTO
|  | Herramientas manuales (5% M.O.) |  | 1 | 0 | 0 |  | 0.17118 |  | Herramientas manuales (5% M.O.) |  | 1 | 0 | 0 |  | 0.60795
|  | 0 |  | 0 | 0 | 0 |  | 0 |  | 0 |  | 0 | 0 | 0 |  | 0
|  | 0 |  | 0 | 0 | 0 |  | 0 |  | 0 |  | 0 | 0 | 0 |  | 0
|  | 0 |  | 0 | 0 | 0 |  | 0 |  | 0 |  | 0 | 0 | 0 |  | 0
|  | 0 |  | 0 | 0 | 0 |  | 0 |  | 0 |  | 0 | 0 | 0 |  | 0
|  | 0 |  | 0 | 0 | 0 |  | 0 |  | 0 |  | 0 | 0 | 0 |  | 0
|  | 0 |  | 0 | 0 | 0 |  | 0 |  | 0 |  | 0 | 0 | 0 |  | 0
|  | 0 |  | 0 | 0 | 0 |  | 0 |  | 0 |  | 0 | 0 | 0 |  | 0
|  | 0 |  | 0 | 0 | 0 |  | 0 |  | 0 |  | 0 | 0 | 0 |  | 0
|  | 0 |  | 0 | 0 | 0 |  | 0 |  | 0 |  | 0 | 0 | 0 |  | 0
|  | 0 |  | 0 | 0 | 0 |  | 0 |  | 0 |  | 0 | 0 | 0 |  | 0
|  | 0 |  | 0 | 0 | 0 |  | 0 |  | 0 |  | 0 | 0 | 0 |  | 0
|  | 0 |  | 0 | 0 | 0 |  | 0 |  | 0 |  | 0 | 0 | 0 |  | 0
|  | 0 |  | 0 | 0 | 0 |  | 0 |  | 0 |  | 0 | 0 | 0 |  | 0
|  | 0 |  | 0 | 0 | 0 |  | 0 |  | 0 |  | 0 | 0 | 0 |  | 0
|  | 0 |  | 0 | 0 | 0 |  | 0 |  | 0 |  | 0 | 0 | 0 |  | 0
|  | 0 |  | 0 | 0 | 0 |  | 0 |  | 0 |  | 0 | 0 | 0 |  | 0
|  | 0 |  | 0 | 0 | 0 |  | 0 |  | 0 |  | 0 | 0 | 0 |  | 0
|  | 0 |  | 0 | 0 | 0 |  | 0 |  | 0 |  | 0 | 0 | 0 |  | 0
|  | 0 |  | 0 | 0 | 0 |  | 0 |  | 0 |  | 0 | 0 | 0 |  | 0
|  | SUBTOTAL (M) | [5 empty] | 0.17118 |  | SUBTOTAL (M) | [5 empty] | 0.60795
|  | MANO DE OBRA | [7 empty] | MANO DE OBRA
|  | DESCRIPCION |  | CANTIDAD | JORNAL/HORA | COSTO-HORA | RENDIMIENTO | COSTO |  | DESCRIPCION |  | CANTIDAD | JORNAL/HORA | COSTO-HORA | RENDIMIENTO | COSTO
|  | Albañil |  | 1 | 4.28 | 4.28 | 0.25 | 1.07 |  | Ayudante de electricista<EO E2> |  | 1 | 4.23 | 4.23 | 1.4288 | 6.0438
|  | Peón |  | 2 | 4.23 | 8.46 | 0.25 | 2.115 |  | Electricista |  | 1 | 4.28 | 4.28 | 1.4288 | 6.1153
|  | Residente de Obra |  | 0.2 | 4.77 | 0.954 | 0.25 | 0.2385 |  | 0 |  | 0 | 0 | 0 |  | 0
|  | 0 |  | 0 | 0 | 0 |  | 0 |  | 0 |  | 0 | 0 | 0 |  | 0
|  | 0 |  | 0 | 0 | 0 |  | 0 |  | 0 |  | 0 | 0 | 0 |  | 0
|  | 0 |  | 0 | 0 | 0 |  | 0 |  | 0 |  | 0 | 0 | 0 |  | 0
|  | 0 |  | 0 | 0 | 0 |  | 0 |  | 0 |  | 0 | 0 | 0 |  | 0
|  | 0 |  | 0 | 0 | 0 |  | 0 |  | 0 |  | 0 | 0 | 0 |  | 0
|  | 0 |  | 0 | 0 | 0 |  | 0 |  | 0 |  | 0 | 0 | 0 |  | 0
|  | 0 |  | 0 | 0 | 0 |  | 0 |  | 0 |  | 0 | 0 | 0 |  | 0
|  | 0 |  | 0 | 0 | 0 |  | 0 |  | 0 |  | 0 | 0 | 0 |  | 0
|  | 0 |  | 0 | 0 | 0 |  | 0 |  | 0 |  | 0 | 0 | 0 |  | 0
|  | 0 |  | 0 | 0 | 0 |  | 0 |  | 0 |  | 0 | 0 | 0 |  | 0
|  | 0 |  | 0 | 0 | 0 |  | 0 |  | 0 |  | 0 | 0 | 0 |  | 0
|  | 0 |  | 0 | 0 | 0 |  | 0 |  | 0 |  | 0 | 0 | 0 |  | 0
|  | 0 |  | 0 | 0 | 0 |  | 0 |  | 0 |  | 0 | 0 | 0 |  | 0
|  | 0 |  | 0 | 0 | 0 |  | 0 |  | 0 |  | 0 | 0 | 0 |  | 0
|  | 0 |  | 0 | 0 | 0 |  | 0 |  | 0 |  | 0 | 0 | 0 |  | 0
|  | 0 |  | 0 | 0 | 0 |  | 0 |  | 0 |  | 0 | 0 | 0 |  | 0
|  | 0 |  | 0 | 0 | 0 |  | 0 |  | 0 |  | 0 | 0 | 0 |  | 0
|  | SUBTOTAL (N) | [5 empty] | 3.4235 |  | SUBTOTAL (N) | [5 empty] | 12.1591
|  | MATERIALES | [7 empty] | MATERIALES
|  | DESCRIPCION |  |  | UNIDAD | CANTIDAD | P. UNITARIO | COSTO |  | DESCRIPCION |  |  | UNIDAD | CANTIDAD | P. UNITARIO | COSTO
|  | Encofrado metálico |  |  | M2 | 1 | 5.22 | 5.22 |  | Conductor de cobre tipo TW No 12 AWG sólido |  |  | m | 15.6 | 0.55 | 8.58
|  | Listón |  |  | u | 0.02 | 1.17 | 0.0234 |  | Conector conduit EMT 1/2" |  |  | u | 3 | 0.75 | 2.25
|  | Clavos |  |  | KG | 0.05 | 2.04 | 0.102 |  | Unión conduit EMT 1/2" |  |  | u | 2.17 | 0.85 | 1.8445
|  | Alambre de amarre |  |  | kg | 0.1 | 1.86 | 0.186 |  | INTERRUPTOR SIMPLE |  |  | U | 1 | 1.9 | 1.9
|  | Puntal |  |  | u | 1 | 1.17 | 1.17 |  | Tubería conduit EMT 1/2" |  |  | m | 6.6 | 1.8 | 11.88
|  | 0 |  |  | 0 | 0 | 0 | 0 |  | Cinta aislante |  |  | U | 0.06 | 1.75 | 0.105
|  | 0 |  |  | 0 | 0 | 0 | 0 |  | Cajetín octogonal profundo profundo |  |  | u | 1 | 1.75 | 1.75
|  | 0 |  |  | 0 | 0 | 0 | 0 |  | Cajetín rectangular profundo |  |  | u | 1 | 1.5 | 1.5
|  | 0 |  |  | 0 | 0 | 0 | 0 |  | 0 |  |  | 0 | 0 | 0 | 0
|  | 0 |  |  | 0 | 0 | 0 | 0 |  | 0 |  |  | 0 | 0 | 0 | 0
|  | 0 |  |  | 0 | 0 | 0 | 0 |  | 0 |  |  | 0 | 0 | 0 | 0
|  | 0 |  |  | 0 | 0 | 0 | 0 |  | 0 |  |  | 0 | 0 | 0 | 0
|  | 0 |  |  | 0 | 0 | 0 | 0 |  | 0 |  |  | 0 | 0 | 0 | 0
|  | 0 |  |  | 0 | 0 | 0 | 0 |  | 0 |  |  | 0 | 0 | 0 | 0
|  | 0 |  |  | 0 | 0 | 0 | 0 |  | 0 |  |  | 0 | 0 | 0 | 0
|  | 0 |  |  | 0 | 0 | 0 | 0 |  | 0 |  |  | 0 | 0 | 0 | 0
|  | 0 |  |  | 0 | 0 | 0 | 0 |  | 0 |  |  | 0 | 0 | 0 | 0
|  | 0 |  |  | 0 | 0 | 0 | 0 |  | 0 |  |  | 0 | 0 | 0 | 0
|  | 0 |  |  | 0 | 0 | 0 | 0 |  | 0 |  |  | 0 | 0 | 0 | 0
|  | 0 |  |  | 0 | 0 | 0 | 0 |  | 0 |  |  | 0 | 0 | 0 | 0
|  | SUBTOTAL (O) | [5 empty] | 6.7014 |  | SUBTOTAL (O) | [5 empty] | 29.8095
|  | TRANSPORTE | [7 empty] | TRANSPORTE
|  | DESCRIPCION |  |  | UNIDAD | CANTIDAD | TARIFA | COSTO |  | DESCRIPCION |  |  | UNIDAD | CANTIDAD | TARIFA | COSTO
|  | 0 |  |  | 0 | 0 | 0 | 0 |  | Conductor de cobre tipo TW No 12 AWG sólido |  |  | m | 15.6 | 0.03 | 0.468
|  | 0 |  |  | 0 | 0 | 0 | 0 |  | Conector conduit EMT 1/2" |  |  | u | 3 | 0.05 | 0.15
|  | 0 |  |  | 0 | 0 | 0 | 0 |  | Unión conduit EMT 1/2" |  |  | u | 2.17 | 0.06 | 0.1302
|  | 0 |  |  | 0 | 0 | 0 | 0 |  | INTERRUPTOR SIMPLE |  |  | U | 1 | 0.13 | 0.13
|  | 0 |  |  | 0 | 0 | 0 | 0 |  | Tubería conduit EMT 1/2" |  |  | m | 6.6 | 0.09 | 0.594
|  | 0 |  |  | 0 | 0 | 0 | 0 |  | Cinta aislante |  |  | U | 0.06 | 0.12 | 0.0072
|  | 0 |  |  | 0 | 0 | 0 | 0 |  | Cajetín octogonal profundo profundo |  |  | u | 1 | 0.12 | 0.12
|  | 0 |  |  | 0 | 0 | 0 | 0 |  | Cajetín rectangular profundo |  |  | u | 1 | 0.11 | 0.11
|  | 0 |  |  | 0 | 0 | 0 | 0 |  | 0 |  |  | 0 | 0 | 0 | 0
|  | 0 |  |  | 0 | 0 | 0 | 0 |  | 0 |  |  | 0 | 0 | 0 | 0
|  | 0 |  |  | 0 | 0 | 0 | 0 |  | 0 |  |  | 0 | 0 | 0 | 0
|  | 0 |  |  | 0 | 0 | 0 | 0 |  | 0 |  |  | 0 | 0 | 0 | 0
|  | 0 |  |  | 0 | 0 | 0 | 0 |  | 0 |  |  | 0 | 0 | 0 | 0
|  | 0 |  |  | 0 | 0 | 0 | 0 |  | 0 |  |  | 0 | 0 | 0 | 0
|  | 0 |  |  | 0 | 0 | 0 | 0 |  | 0 |  |  | 0 | 0 | 0 | 0
|  | 0 |  |  | 0 | 0 | 0 | 0 |  | 0 |  |  | 0 | 0 | 0 | 0
|  | 0 |  |  | 0 | 0 | 0 | 0 |  | 0 |  |  | 0 | 0 | 0 | 0
|  | 0 |  |  | 0 | 0 | 0 | 0 |  | 0 |  |  | 0 | 0 | 0 | 0
|  | 0 |  |  | 0 | 0 | 0 | 0 |  | 0 |  |  | 0 | 0 | 0 | 0
|  | 0 |  |  | 0 | 0 | 0 | 0 |  | 0 |  |  | 0 | 0 | 0 | 0
|  | SUBTOTAL (P) | [5 empty] | 0 |  | SUBTOTAL (P) | [5 empty] | 1.7094
|  | Piñas, Agosto del 2025 | [7 empty] | Piñas, Agosto del 2025
[5 empty] | TOTAL COSTOS DIRECTOS (M+N+O+P) |  |  | 10.2961 |  |  |  |  | TOTAL COSTOS DIRECTOS (M+N+O+P) |  |  | 44.2859
[5 empty] | INDIRECTOS Y UTILIDADES |  | 19.98% | 2.0572 |  |  |  |  | INDIRECTOS Y UTILIDADES |  | 19.98% | 8.8483
[5 empty] | OTROS INDIRECTOS | [7 empty] | OTROS INDIRECTOS
|  | ING. HÉCTOR IVÁN TAPIA ZÁRATE |  |  | COSTO TOTAL DEL RUBRO |  |  | 12.35 |  | ING. HÉCTOR IVÁN TAPIA ZÁRATE |  |  | COSTO TOTAL DEL RUBRO |  |  | 53.13
|  | PROCURADOR COMÚN CONSORCIO HIDRO PIÑAS EC |  |  | VALOR OFERTADO |  |  | 12.35 |  | PROCURADOR COMÚN CONSORCIO HIDRO PIÑAS EC |  |  | VALOR OFERTADO |  |  | 53.13
[8 empty] | Código: 3.1 | [7 empty] | Código: 23.22
|  | ANALISIS DE PRECIOS UNITARIOS | [7 empty] | ANALISIS DE PRECIOS UNITARIOS
|  | RUBRO: |  |  |  |  | 57 | DE 936 |  | RUBRO: |  |  |  |  | 652 | DE 936
|  | ENLUCIDO INTERIOR & EXTERIOR + IMPERMEABILIZANTE | [5 empty] | 1.001 |  | PUNTO DE TOMACORRIENTE EN (2X10+12) AWG-TW EN TUBERÍA CONDUIT GALVANIZADA EMT DE 1/2" | [5 empty] | 1.001
|  | DETALLE: |  |  |  |  | UNIDAD: | m2 |  | DETALLE: |  |  |  |  | UNIDAD: | pto
|  | 0 | [7 empty] | 0
|  | EQUIPOS | [7 empty] | EQUIPOS
|  | DESCRIPCION |  | CANTIDAD | TARIFA | COSTO HORA | RENDIMIENTO | COSTO |  | DESCRIPCION |  | CANTIDAD | TARIFA | COSTO HORA | RENDIMIENTO | COSTO
|  | 0 |  | 0 | 0 | 0 |  | 0 |  | Herramientas manuales (5% M.O.) |  | 1 | 0 | 0 |  | 0.60812
|  | Herramientas manuales (5% M.O.) |  | 0 | 0 | 0 |  | 0.31589 |  | 0 |  | 0 | 0 | 0 |  | 0
|  | 0 |  | 0 | 0 | 0 |  | 0 |  | 0 |  | 0 | 0 | 0 |  | 0
|  | 0 |  | 0 | 0 | 0 |  | 0 |  | 0 |  | 0 | 0 | 0 |  | 0
|  | 0 |  | 0 | 0 | 0 |  | 0 |  | 0 |  | 0 | 0 | 0 |  | 0
|  | 0 |  | 0 | 0 | 0 |  | 0 |  | 0 |  | 0 | 0 | 0 |  | 0
|  | 0 |  | 0 | 0 | 0 |  | 0 |  | 0 |  | 0 | 0 | 0 |  | 0
|  | 0 |  | 0 | 0 | 0 |  | 0 |  | 0 |  | 0 | 0 | 0 |  | 0
|  | 0 |  | 0 | 0 | 0 |  | 0 |  | 0 |  | 0 | 0 | 0 |  | 0
|  | 0 |  | 0 | 0 | 0 |  | 0 |  | 0 |  | 0 | 0 | 0 |  | 0
|  | 0 |  | 0 | 0 | 0 |  | 0 |  | 0 |  | 0 | 0 | 0 |  | 0
|  | 0 |  | 0 | 0 | 0 |  | 0 |  | 0 |  | 0 | 0 | 0 |  | 0
|  | 0 |  | 0 | 0 | 0 |  | 0 |  | 0 |  | 0 | 0 | 0 |  | 0
|  | 0 |  | 0 | 0 | 0 |  | 0 |  | 0 |  | 0 | 0 | 0 |  | 0
|  | 0 |  | 0 | 0 | 0 |  | 0 |  | 0 |  | 0 | 0 | 0 |  | 0
|  | 0 |  | 0 | 0 | 0 |  | 0 |  | 0 |  | 0 | 0 | 0 |  | 0
|  | 0 |  | 0 | 0 | 0 |  | 0 |  | 0 |  | 0 | 0 | 0 |  | 0
|  | 0 |  | 0 | 0 | 0 |  | 0 |  | 0 |  | 0 | 0 | 0 |  | 0
|  | 0 |  | 0 | 0 | 0 |  | 0 |  | 0 |  | 0 | 0 | 0 |  | 0
|  | 0 |  | 0 | 0 | 0 |  | 0 |  | 0 |  | 0 | 0 | 0 |  | 0
|  | SUBTOTAL (M) | [5 empty] | 0.31589 |  | SUBTOTAL (M) | [5 empty] | 0.60812
|  | MANO DE OBRA | [7 empty] | MANO DE OBRA
|  | DESCRIPCION |  | CANTIDAD | JORNAL/HORA | COSTO-HORA | RENDIMIENTO | COSTO |  | DESCRIPCION |  | CANTIDAD | JORNAL/HORA | COSTO-HORA | RENDIMIENTO | COSTO
|  | Albañil |  | 1 | 4.28 | 4.28 | 0.74239 | 3.1774 |  | Ayudante de electricista<EO E2> |  | 1 | 4.23 | 4.23 | 1.4292 | 6.0455
|  | Peón |  | 1 | 4.23 | 4.23 | 0.74239 | 3.1403 |  | Electricista |  | 1 | 4.28 | 4.28 | 1.4292 | 6.1169
|  | 0 |  | 0 | 0 | 0 |  | 0 |  | 0 |  | 0 | 0 | 0 |  | 0
|  | 0 |  | 0 | 0 | 0 |  | 0 |  | 0 |  | 0 | 0 | 0 |  | 0
|  | 0 |  | 0 | 0 | 0 |  | 0 |  | 0 |  | 0 | 0 | 0 |  | 0
|  | 0 |  | 0 | 0 | 0 |  | 0 |  | 0 |  | 0 | 0 | 0 |  | 0
|  | 0 |  | 0 | 0 | 0 |  | 0 |  | 0 |  | 0 | 0 | 0 |  | 0
|  | 0 |  | 0 | 0 | 0 |  | 0 |  | 0 |  | 0 | 0 | 0 |  | 0
|  | 0 |  | 0 | 0 | 0 |  | 0 |  | 0 |  | 0 | 0 | 0 |  | 0
|  | 0 |  | 0 | 0 | 0 |  | 0 |  | 0 |  | 0 | 0 | 0 |  | 0
|  | 0 |  | 0 | 0 | 0 |  | 0 |  | 0 |  | 0 | 0 | 0 |  | 0
|  | 0 |  | 0 | 0 | 0 |  | 0 |  | 0 |  | 0 | 0 | 0 |  | 0
|  | 0 |  | 0 | 0 | 0 |  | 0 |  | 0 |  | 0 | 0 | 0 |  | 0
|  | 0 |  | 0 | 0 | 0 |  | 0 |  | 0 |  | 0 | 0 | 0 |  | 0
|  | 0 |  | 0 | 0 | 0 |  | 0 |  | 0 |  | 0 | 0 | 0 |  | 0
|  | 0 |  | 0 | 0 | 0 |  | 0 |  | 0 |  | 0 | 0 | 0 |  | 0
|  | 0 |  | 0 | 0 | 0 |  | 0 |  | 0 |  | 0 | 0 | 0 |  | 0
|  | 0 |  | 0 | 0 | 0 |  | 0 |  | 0 |  | 0 | 0 | 0 |  | 0
|  | 0 |  | 0 | 0 | 0 |  | 0 |  | 0 |  | 0 | 0 | 0 |  | 0
|  | 0 |  | 0 | 0 | 0 |  | 0 |  | 0 |  | 0 | 0 | 0 |  | 0
|  | SUBTOTAL (N) | [5 empty] | 6.3177 |  | SUBTOTAL (N) | [5 empty] | 12.1624
|  | MATERIALES | [7 empty] | MATERIALES
|  | DESCRIPCION |  |  | UNIDAD | CANTIDAD | P. UNITARIO | COSTO |  | DESCRIPCION |  |  | UNIDAD | CANTIDAD | P. UNITARIO | COSTO
|  | Arena fina |  |  | m3 | 0.035 | 34.76 | 1.2166 |  | Conductor de cobre tipo TW No 12 AWG sólido |  |  | m | 11.14 | 0.55 | 6.127
|  | Cemento portland |  |  | kg | 12 | 0.16 | 1.92 |  | Conductor de cobre tipo TW No 14 AWG sólido |  |  | m | 5.57 | 0.48 | 2.6736
|  | Cementina |  |  | kg | 2.25 | 0.19 | 0.4275 |  | Conector conduit EMT 1/2" |  |  | u | 2 | 0.75 | 1.5
|  | Agua |  |  | Lt. | 9.75 | 0.02 | 0.195 |  | Unión conduit EMT 1/2" |  |  | u | 1.69 | 0.85 | 1.4365
|  | Aditivo Impermeabilizante |  |  | kg | 0.4 | 2.04 | 0.816 |  | Tubería conduit EMT 1/2" |  |  | m | 6.5 | 1.8 | 11.7
|  | 0 |  |  | 0 | 0 | 0 | 0 |  | Cinta aislante |  |  | U | 0.08 | 1.75 | 0.14
|  | 0 |  |  | 0 | 0 | 0 | 0 |  | Cajetín rectangular profundo |  |  | u | 1 | 1.5 | 1.5
|  | 0 |  |  | 0 | 0 | 0 | 0 |  | Tomacorriente doble |  |  | u | 1 | 0.5 | 0.5
|  | 0 |  |  | 0 | 0 | 0 | 0 |  | 0 |  |  | 0 | 0 | 0 | 0
|  | 0 |  |  | 0 | 0 | 0 | 0 |  | 0 |  |  | 0 | 0 | 0 | 0
|  | 0 |  |  | 0 | 0 | 0 | 0 |  | 0 |  |  | 0 | 0 | 0 | 0
|  | 0 |  |  | 0 | 0 | 0 | 0 |  | 0 |  |  | 0 | 0 | 0 | 0
|  | 0 |  |  | 0 | 0 | 0 | 0 |  | 0 |  |  | 0 | 0 | 0 | 0
|  | 0 |  |  | 0 | 0 | 0 | 0 |  | 0 |  |  | 0 | 0 | 0 | 0
|  | 0 |  |  | 0 | 0 | 0 | 0 |  | 0 |  |  | 0 | 0 | 0 | 0
|  | 0 |  |  | 0 | 0 | 0 | 0 |  | 0 |  |  | 0 | 0 | 0 | 0
|  | 0 |  |  | 0 | 0 | 0 | 0 |  | 0 |  |  | 0 | 0 | 0 | 0
|  | 0 |  |  | 0 | 0 | 0 | 0 |  | 0 |  |  | 0 | 0 | 0 | 0
|  | 0 |  |  | 0 | 0 | 0 | 0 |  | 0 |  |  | 0 | 0 | 0 | 0
|  | 0 |  |  | 0 | 0 | 0 | 0 |  | 0 |  |  | 0 | 0 | 0 | 0
|  | SUBTOTAL (O) | [5 empty] | 4.5751 |  | SUBTOTAL (O) | [5 empty] | 25.5771
|  | TRANSPORTE | [7 empty] | TRANSPORTE
|  | DESCRIPCION |  |  | UNIDAD | CANTIDAD | TARIFA | COSTO |  | DESCRIPCION |  |  | UNIDAD | CANTIDAD | TARIFA | COSTO
|  | 0 |  |  | 0 | 0 | 0 | 0 |  | Conductor de cobre tipo TW No 12 AWG sólido |  |  | m | 5.57 | 0.03 | 0.1671
|  | 0 |  |  | 0 | 0 | 0 | 0 |  | Conductor de cobre tipo TW No 10 AWG sólido |  |  | m | 11.15 | 0.01 | 0.1115
|  | 0 |  |  | 0 | 0 | 0 | 0 |  | Conector conduit EMT 1/2" |  |  | u | 2 | 0.05 | 0.1
|  | 0 |  |  | 0 | 0 | 0 | 0 |  | Unión conduit EMT 1/2" |  |  | u | 1.69 | 0.06 | 0.1014
|  | 0 |  |  | 0 | 0 | 0 | 0 |  | Tubería conduit EMT 1/2" |  |  | m | 5.3 | 0.09 | 0.477
|  | 0 |  |  | 0 | 0 | 0 | 0 |  | Cinta aislante |  |  | U | 0.08 | 0.12 | 0.0096
|  | 0 |  |  | 0 | 0 | 0 | 0 |  | Cajetín rectangular profundo |  |  | u | 1 | 0.11 | 0.11
|  | 0 |  |  | 0 | 0 | 0 | 0 |  | Tomacorriente doble |  |  | u | 1 | 0.04 | 0.04
|  | 0 |  |  | 0 | 0 | 0 | 0 |  | 0 |  |  | 0 | 0 | 0 | 0
|  | 0 |  |  | 0 | 0 | 0 | 0 |  | 0 |  |  | 0 | 0 | 0 | 0
|  | 0 |  |  | 0 | 0 | 0 | 0 |  | 0 |  |  | 0 | 0 | 0 | 0
|  | 0 |  |  | 0 | 0 | 0 | 0 |  | 0 |  |  | 0 | 0 | 0 | 0
|  | 0 |  |  | 0 | 0 | 0 | 0 |  | 0 |  |  | 0 | 0 | 0 | 0
|  | 0 |  |  | 0 | 0 | 0 | 0 |  | 0 |  |  | 0 | 0 | 0 | 0
|  | 0 |  |  | 0 | 0 | 0 | 0 |  | 0 |  |  | 0 | 0 | 0 | 0
|  | 0 |  |  | 0 | 0 | 0 | 0 |  | 0 |  |  | 0 | 0 | 0 | 0
|  | 0 |  |  | 0 | 0 | 0 | 0 |  | 0 |  |  | 0 | 0 | 0 | 0
|  | 0 |  |  | 0 | 0 | 0 | 0 |  | 0 |  |  | 0 | 0 | 0 | 0
|  | 0 |  |  | 0 | 0 | 0 | 0 |  | 0 |  |  | 0 | 0 | 0 | 0
|  | 0 |  |  | 0 | 0 | 0 | 0 |  | 0 |  |  | 0 | 0 | 0 | 0
|  | SUBTOTAL (P) | [5 empty] | 0 |  | SUBTOTAL (P) | [5 empty] | 1.1166
|  | Piñas, Agosto del 2025 | [7 empty] | Piñas, Agosto del 2025
[5 empty] | TOTAL COSTOS DIRECTOS (M+N+O+P) |  |  | 11.2087 |  |  |  |  | TOTAL COSTOS DIRECTOS (M+N+O+P) |  |  | 39.4642
[5 empty] | INDIRECTOS Y UTILIDADES |  | 19.98% | 2.2395 |  |  |  |  | INDIRECTOS Y UTILIDADES |  | 19.98% | 7.8849
[5 empty] | OTROS INDIRECTOS | [7 empty] | OTROS INDIRECTOS
|  | ING. HÉCTOR IVÁN TAPIA ZÁRATE |  |  | COSTO TOTAL DEL RUBRO |  |  | 13.45 |  | ING. HÉCTOR IVÁN TAPIA ZÁRATE |  |  | COSTO TOTAL DEL RUBRO |  |  | 47.35
|  | PROCURADOR COMÚN CONSORCIO HIDRO PIÑAS EC |  |  | VALOR OFERTADO |  |  | 13.45 |  | PROCURADOR COMÚN CONSORCIO HIDRO PIÑAS EC |  |  | VALOR OFERTADO |  |  | 47.35
[8 empty] | Código: 3.11 | [7 empty] | Código: 23.23
|  | ANALISIS DE PRECIOS UNITARIOS | [7 empty] | ANALISIS DE PRECIOS UNITARIOS
|  | RUBRO: |  |  |  |  | 58 | DE 936 |  | RUBRO: |  |  |  |  | 653 | DE 936
|  | TRANSPORTE DE MATERIAL PETREO EN ACEMILA | [5 empty] | 1.001 |  | LUMINARIA CIRCULAR LED 30cm | [5 empty] | 1.001
|  | DETALLE: |  |  |  |  | UNIDAD: | m3*km |  | DETALLE: |  |  |  |  | UNIDAD: | u
|  | 0 | [7 empty] | 0
|  | EQUIPOS | [7 empty] | EQUIPOS
|  | DESCRIPCION |  | CANTIDAD | TARIFA | COSTO HORA | RENDIMIENTO | COSTO |  | DESCRIPCION |  | CANTIDAD | TARIFA | COSTO HORA | RENDIMIENTO | COSTO
|  | Herramientas manuales (5% M.O.) |  | 0 | 0 | 0 |  | 0.39044 |  | Herramientas manuales (5% M.O.) |  | 0 | 0 | 0 |  | 0.25328
|  | Acémila |  | 1 | 2 | 2 | 1.846 | 3.6921 |  | 0 |  | 0 | 0 | 0 |  | 0
|  | 0 |  | 0 | 0 | 0 |  | 0 |  | 0 |  | 0 | 0 | 0 |  | 0
|  | 0 |  | 0 | 0 | 0 |  | 0 |  | 0 |  | 0 | 0 | 0 |  | 0
|  | 0 |  | 0 | 0 | 0 |  | 0 |  | 0 |  | 0 | 0 | 0 |  | 0
|  | 0 |  | 0 | 0 | 0 |  | 0 |  | 0 |  | 0 | 0 | 0 |  | 0
|  | 0 |  | 0 | 0 | 0 |  | 0 |  | 0 |  | 0 | 0 | 0 |  | 0
|  | 0 |  | 0 | 0 | 0 |  | 0 |  | 0 |  | 0 | 0 | 0 |  | 0
|  | 0 |  | 0 | 0 | 0 |  | 0 |  | 0 |  | 0 | 0 | 0 |  | 0
|  | 0 |  | 0 | 0 | 0 |  | 0 |  | 0 |  | 0 | 0 | 0 |  | 0
|  | 0 |  | 0 | 0 | 0 |  | 0 |  | 0 |  | 0 | 0 | 0 |  | 0
|  | 0 |  | 0 | 0 | 0 |  | 0 |  | 0 |  | 0 | 0 | 0 |  | 0
|  | 0 |  | 0 | 0 | 0 |  | 0 |  | 0 |  | 0 | 0 | 0 |  | 0
|  | 0 |  | 0 | 0 | 0 |  | 0 |  | 0 |  | 0 | 0 | 0 |  | 0
|  | 0 |  | 0 | 0 | 0 |  | 0 |  | 0 |  | 0 | 0 | 0 |  | 0
|  | 0 |  | 0 | 0 | 0 |  | 0 |  | 0 |  | 0 | 0 | 0 |  | 0
|  | 0 |  | 0 | 0 | 0 |  | 0 |  | 0 |  | 0 | 0 | 0 |  | 0
|  | 0 |  | 0 | 0 | 0 |  | 0 |  | 0 |  | 0 | 0 | 0 |  | 0
|  | 0 |  | 0 | 0 | 0 |  | 0 |  | 0 |  | 0 | 0 | 0 |  | 0
|  | 0 |  | 0 | 0 | 0 |  | 0 |  | 0 |  | 0 | 0 | 0 |  | 0
|  | SUBTOTAL (M) | [5 empty] | 4.0825 |  | SUBTOTAL (M) | [5 empty] | 0.25328
|  | MANO DE OBRA | [7 empty] | MANO DE OBRA
|  | DESCRIPCION |  | CANTIDAD | JORNAL/HORA | COSTO-HORA | RENDIMIENTO | COSTO |  | DESCRIPCION |  | CANTIDAD | JORNAL/HORA | COSTO-HORA | RENDIMIENTO | COSTO
|  | Peón |  | 1 | 4.23 | 4.23 | 1.846 | 7.8088 |  | Electricista |  | 1 | 4.28 | 4.28 | 0.59524 | 2.5476
|  | 0 |  | 0 | 0 | 0 |  | 0 |  | Ayudante de electricista<EO E2> |  | 1 | 4.23 | 4.23 | 0.59524 | 2.5179
|  | 0 |  | 0 | 0 | 0 |  | 0 |  | 0 |  | 0 | 0 | 0 |  | 0
|  | 0 |  | 0 | 0 | 0 |  | 0 |  | 0 |  | 0 | 0 | 0 |  | 0
|  | 0 |  | 0 | 0 | 0 |  | 0 |  | 0 |  | 0 | 0 | 0 |  | 0
|  | 0 |  | 0 | 0 | 0 |  | 0 |  | 0 |  | 0 | 0 | 0 |  | 0
|  | 0 |  | 0 | 0 | 0 |  | 0 |  | 0 |  | 0 | 0 | 0 |  | 0
|  | 0 |  | 0 | 0 | 0 |  | 0 |  | 0 |  | 0 | 0 | 0 |  | 0
|  | 0 |  | 0 | 0 | 0 |  | 0 |  | 0 |  | 0 | 0 | 0 |  | 0
|  | 0 |  | 0 | 0 | 0 |  | 0 |  | 0 |  | 0 | 0 | 0 |  | 0
|  | 0 |  | 0 | 0 | 0 |  | 0 |  | 0 |  | 0 | 0 | 0 |  | 0
|  | 0 |  | 0 | 0 | 0 |  | 0 |  | 0 |  | 0 | 0 | 0 |  | 0
|  | 0 |  | 0 | 0 | 0 |  | 0 |  | 0 |  | 0 | 0 | 0 |  | 0
|  | 0 |  | 0 | 0 | 0 |  | 0 |  | 0 |  | 0 | 0 | 0 |  | 0
|  | 0 |  | 0 | 0 | 0 |  | 0 |  | 0 |  | 0 | 0 | 0 |  | 0
|  | 0 |  | 0 | 0 | 0 |  | 0 |  | 0 |  | 0 | 0 | 0 |  | 0
|  | 0 |  | 0 | 0 | 0 |  | 0 |  | 0 |  | 0 | 0 | 0 |  | 0
|  | 0 |  | 0 | 0 | 0 |  | 0 |  | 0 |  | 0 | 0 | 0 |  | 0
|  | 0 |  | 0 | 0 | 0 |  | 0 |  | 0 |  | 0 | 0 | 0 |  | 0
|  | 0 |  | 0 | 0 | 0 |  | 0 |  | 0 |  | 0 | 0 | 0 |  | 0
|  | SUBTOTAL (N) | [5 empty] | 7.8088 |  | SUBTOTAL (N) | [5 empty] | 5.0655
|  | MATERIALES | [7 empty] | MATERIALES
|  | DESCRIPCION |  |  | UNIDAD | CANTIDAD | P. UNITARIO | COSTO |  | DESCRIPCION |  |  | UNIDAD | CANTIDAD | P. UNITARIO | COSTO
|  | 0 |  |  | 0 | 0 | 0 | 0 |  | LUMINARIA CIRCULAR LED 30cm |  |  | U | 1 | 30 | 30
|  | 0 |  |  | 0 | 0 | 0 | 0 |  | 0 |  |  | 0 | 0 | 0 | 0
|  | 0 |  |  | 0 | 0 | 0 | 0 |  | 0 |  |  | 0 | 0 | 0 | 0
|  | 0 |  |  | 0 | 0 | 0 | 0 |  | 0 |  |  | 0 | 0 | 0 | 0
|  | 0 |  |  | 0 | 0 | 0 | 0 |  | 0 |  |  | 0 | 0 | 0 | 0
|  | 0 |  |  | 0 | 0 | 0 | 0 |  | 0 |  |  | 0 | 0 | 0 | 0
|  | 0 |  |  | 0 | 0 | 0 | 0 |  | 0 |  |  | 0 | 0 | 0 | 0
|  | 0 |  |  | 0 | 0 | 0 | 0 |  | 0 |  |  | 0 | 0 | 0 | 0
|  | 0 |  |  | 0 | 0 | 0 | 0 |  | 0 |  |  | 0 | 0 | 0 | 0
|  | 0 |  |  | 0 | 0 | 0 | 0 |  | 0 |  |  | 0 | 0 | 0 | 0
|  | 0 |  |  | 0 | 0 | 0 | 0 |  | 0 |  |  | 0 | 0 | 0 | 0
|  | 0 |  |  | 0 | 0 | 0 | 0 |  | 0 |  |  | 0 | 0 | 0 | 0
|  | 0 |  |  | 0 | 0 | 0 | 0 |  | 0 |  |  | 0 | 0 | 0 | 0
|  | 0 |  |  | 0 | 0 | 0 | 0 |  | 0 |  |  | 0 | 0 | 0 | 0
|  | 0 |  |  | 0 | 0 | 0 | 0 |  | 0 |  |  | 0 | 0 | 0 | 0
|  | 0 |  |  | 0 | 0 | 0 | 0 |  | 0 |  |  | 0 | 0 | 0 | 0
|  | 0 |  |  | 0 | 0 | 0 | 0 |  | 0 |  |  | 0 | 0 | 0 | 0
|  | 0 |  |  | 0 | 0 | 0 | 0 |  | 0 |  |  | 0 | 0 | 0 | 0
|  | 0 |  |  | 0 | 0 | 0 | 0 |  | 0 |  |  | 0 | 0 | 0 | 0
|  | 0 |  |  | 0 | 0 | 0 | 0 |  | 0 |  |  | 0 | 0 | 0 | 0
|  | SUBTOTAL (O) | [5 empty] | 0 |  | SUBTOTAL (O) | [5 empty] | 30
|  | TRANSPORTE | [7 empty] | TRANSPORTE
|  | DESCRIPCION |  |  | UNIDAD | CANTIDAD | TARIFA | COSTO |  | DESCRIPCION |  |  | UNIDAD | CANTIDAD | TARIFA | COSTO
|  | 0 |  |  | 0 | 0 | 0 | 0 |  | 0 |  |  | 0 | 0 | 0 | 0
|  | 0 |  |  | 0 | 0 | 0 | 0 |  | 0 |  |  | 0 | 0 | 0 | 0
|  | 0 |  |  | 0 | 0 | 0 | 0 |  | 0 |  |  | 0 | 0 | 0 | 0
|  | 0 |  |  | 0 | 0 | 0 | 0 |  | 0 |  |  | 0 | 0 | 0 | 0
|  | 0 |  |  | 0 | 0 | 0 | 0 |  | 0 |  |  | 0 | 0 | 0 | 0
|  | 0 |  |  | 0 | 0 | 0 | 0 |  | 0 |  |  | 0 | 0 | 0 | 0
|  | 0 |  |  | 0 | 0 | 0 | 0 |  | 0 |  |  | 0 | 0 | 0 | 0
|  | 0 |  |  | 0 | 0 | 0 | 0 |  | 0 |  |  | 0 | 0 | 0 | 0
|  | 0 |  |  | 0 | 0 | 0 | 0 |  | 0 |  |  | 0 | 0 | 0 | 0
|  | 0 |  |  | 0 | 0 | 0 | 0 |  | 0 |  |  | 0 | 0 | 0 | 0
|  | 0 |  |  | 0 | 0 | 0 | 0 |  | 0 |  |  | 0 | 0 | 0 | 0
|  | 0 |  |  | 0 | 0 | 0 | 0 |  | 0 |  |  | 0 | 0 | 0 | 0
|  | 0 |  |  | 0 | 0 | 0 | 0 |  | 0 |  |  | 0 | 0 | 0 | 0
|  | 0 |  |  | 0 | 0 | 0 | 0 |  | 0 |  |  | 0 | 0 | 0 | 0
|  | 0 |  |  | 0 | 0 | 0 | 0 |  | 0 |  |  | 0 | 0 | 0 | 0
|  | 0 |  |  | 0 | 0 | 0 | 0 |  | 0 |  |  | 0 | 0 | 0 | 0
|  | 0 |  |  | 0 | 0 | 0 | 0 |  | 0 |  |  | 0 | 0 | 0 | 0
|  | 0 |  |  | 0 | 0 | 0 | 0 |  | 0 |  |  | 0 | 0 | 0 | 0
|  | 0 |  |  | 0 | 0 | 0 | 0 |  | 0 |  |  | 0 | 0 | 0 | 0
|  | 0 |  |  | 0 | 0 | 0 | 0 |  | 0 |  |  | 0 | 0 | 0 | 0
|  | SUBTOTAL (P) | [5 empty] | 0 |  | SUBTOTAL (P) | [5 empty] | 0
|  | Piñas, Agosto del 2025 | [7 empty] | Piñas, Agosto del 2025
[5 empty] | TOTAL COSTOS DIRECTOS (M+N+O+P) |  |  | 11.8913 |  |  |  |  | TOTAL COSTOS DIRECTOS (M+N+O+P) |  |  | 35.3188
[5 empty] | INDIRECTOS Y UTILIDADES |  | 19.98% | 2.3759 |  |  |  |  | INDIRECTOS Y UTILIDADES |  | 19.98% | 7.0567
[5 empty] | OTROS INDIRECTOS | [7 empty] | OTROS INDIRECTOS
|  | ING. HÉCTOR IVÁN TAPIA ZÁRATE |  |  | COSTO TOTAL DEL RUBRO |  |  | 14.27 |  | ING. HÉCTOR IVÁN TAPIA ZÁRATE |  |  | COSTO TOTAL DEL RUBRO |  |  | 42.38
|  | PROCURADOR COMÚN CONSORCIO HIDRO PIÑAS EC |  |  | VALOR OFERTADO |  |  | 14.27 |  | PROCURADOR COMÚN CONSORCIO HIDRO PIÑAS EC |  |  | VALOR OFERTADO |  |  | 42.38
[8 empty] | Código: 3.12 | [7 empty] | Código: 23.24
|  | ANALISIS DE PRECIOS UNITARIOS | [7 empty] | ANALISIS DE PRECIOS UNITARIOS
|  | RUBRO: |  |  |  |  | 59 | DE 936 |  | RUBRO: |  |  |  |  | 654 | DE 936
|  | TRANSPORTE DE CEMENTO EN ACEMILA | [5 empty] | 1.001 |  | PUERTA METALICA 1,0 X 1,80 INCLUYE CERRADURA | [5 empty] | 1.001
|  | DETALLE: |  |  |  |  | UNIDAD: | u*km |  | DETALLE: |  |  |  |  | UNIDAD: | u
|  | 0 | [7 empty] | 0
|  | EQUIPOS | [7 empty] | EQUIPOS
|  | DESCRIPCION |  | CANTIDAD | TARIFA | COSTO HORA | RENDIMIENTO | COSTO |  | DESCRIPCION |  | CANTIDAD | TARIFA | COSTO HORA | RENDIMIENTO | COSTO
|  | Herramientas manuales (5% M.O.) |  | 0 | 0 | 0 |  | 0.04924 |  | Herramientas manuales (5% M.O.) |  | 0 | 0 | 0 |  | 1.9515
|  | Acémila |  | 1 | 2 | 2 | 0.23279 | 0.46558 |  | Soldadora |  | 1 | 4.5 | 4.5 | 4.124 | 18.558
|  | 0 |  | 0 | 0 | 0 |  | 0 |  | 0 |  | 0 | 0 | 0 |  | 0
|  | 0 |  | 0 | 0 | 0 |  | 0 |  | 0 |  | 0 | 0 | 0 |  | 0
|  | 0 |  | 0 | 0 | 0 |  | 0 |  | 0 |  | 0 | 0 | 0 |  | 0
|  | 0 |  | 0 | 0 | 0 |  | 0 |  | 0 |  | 0 | 0 | 0 |  | 0
|  | 0 |  | 0 | 0 | 0 |  | 0 |  | 0 |  | 0 | 0 | 0 |  | 0
|  | 0 |  | 0 | 0 | 0 |  | 0 |  | 0 |  | 0 | 0 | 0 |  | 0
|  | 0 |  | 0 | 0 | 0 |  | 0 |  | 0 |  | 0 | 0 | 0 |  | 0
|  | 0 |  | 0 | 0 | 0 |  | 0 |  | 0 |  | 0 | 0 | 0 |  | 0
|  | 0 |  | 0 | 0 | 0 |  | 0 |  | 0 |  | 0 | 0 | 0 |  | 0
|  | 0 |  | 0 | 0 | 0 |  | 0 |  | 0 |  | 0 | 0 | 0 |  | 0
|  | 0 |  | 0 | 0 | 0 |  | 0 |  | 0 |  | 0 | 0 | 0 |  | 0
|  | 0 |  | 0 | 0 | 0 |  | 0 |  | 0 |  | 0 | 0 | 0 |  | 0
|  | 0 |  | 0 | 0 | 0 |  | 0 |  | 0 |  | 0 | 0 | 0 |  | 0
|  | 0 |  | 0 | 0 | 0 |  | 0 |  | 0 |  | 0 | 0 | 0 |  | 0
|  | 0 |  | 0 | 0 | 0 |  | 0 |  | 0 |  | 0 | 0 | 0 |  | 0
|  | 0 |  | 0 | 0 | 0 |  | 0 |  | 0 |  | 0 | 0 | 0 |  | 0
|  | 0 |  | 0 | 0 | 0 |  | 0 |  | 0 |  | 0 | 0 | 0 |  | 0
|  | 0 |  | 0 | 0 | 0 |  | 0 |  | 0 |  | 0 | 0 | 0 |  | 0
|  | SUBTOTAL (M) | [5 empty] | 0.51482 |  | SUBTOTAL (M) | [5 empty] | 20.5094
|  | MANO DE OBRA | [7 empty] | MANO DE OBRA
|  | DESCRIPCION |  | CANTIDAD | JORNAL/HORA | COSTO-HORA | RENDIMIENTO | COSTO |  | DESCRIPCION |  | CANTIDAD | JORNAL/HORA | COSTO-HORA | RENDIMIENTO | COSTO
|  | Peón |  | 1 | 4.23 | 4.23 | 0.23279 | 0.9847 |  | Peón |  | 1 | 4.23 | 4.23 | 4.124 | 17.4445
|  | 0 |  | 0 | 0 | 0 |  | 0 |  | Fierrero |  | 1 | 4.28 | 4.28 | 4.124 | 17.6507
|  | 0 |  | 0 | 0 | 0 |  | 0 |  | Residente de Obra |  | 0.2 | 4.77 | 0.954 | 4.124 | 3.9343
|  | 0 |  | 0 | 0 | 0 |  | 0 |  | 0 |  | 0 | 0 | 0 |  | 0
|  | 0 |  | 0 | 0 | 0 |  | 0 |  | 0 |  | 0 | 0 | 0 |  | 0
|  | 0 |  | 0 | 0 | 0 |  | 0 |  | 0 |  | 0 | 0 | 0 |  | 0
|  | 0 |  | 0 | 0 | 0 |  | 0 |  | 0 |  | 0 | 0 | 0 |  | 0
|  | 0 |  | 0 | 0 | 0 |  | 0 |  | 0 |  | 0 | 0 | 0 |  | 0
|  | 0 |  | 0 | 0 | 0 |  | 0 |  | 0 |  | 0 | 0 | 0 |  | 0
|  | 0 |  | 0 | 0 | 0 |  | 0 |  | 0 |  | 0 | 0 | 0 |  | 0
|  | 0 |  | 0 | 0 | 0 |  | 0 |  | 0 |  | 0 | 0 | 0 |  | 0
|  | 0 |  | 0 | 0 | 0 |  | 0 |  | 0 |  | 0 | 0 | 0 |  | 0
|  | 0 |  | 0 | 0 | 0 |  | 0 |  | 0 |  | 0 | 0 | 0 |  | 0
|  | 0 |  | 0 | 0 | 0 |  | 0 |  | 0 |  | 0 | 0 | 0 |  | 0
|  | 0 |  | 0 | 0 | 0 |  | 0 |  | 0 |  | 0 | 0 | 0 |  | 0
|  | 0 |  | 0 | 0 | 0 |  | 0 |  | 0 |  | 0 | 0 | 0 |  | 0
|  | 0 |  | 0 | 0 | 0 |  | 0 |  | 0 |  | 0 | 0 | 0 |  | 0
|  | 0 |  | 0 | 0 | 0 |  | 0 |  | 0 |  | 0 | 0 | 0 |  | 0
|  | 0 |  | 0 | 0 | 0 |  | 0 |  | 0 |  | 0 | 0 | 0 |  | 0
|  | 0 |  | 0 | 0 | 0 |  | 0 |  | 0 |  | 0 | 0 | 0 |  | 0
|  | SUBTOTAL (N) | [5 empty] | 0.9847 |  | SUBTOTAL (N) | [5 empty] | 39.0294
|  | MATERIALES | [7 empty] | MATERIALES
|  | DESCRIPCION |  |  | UNIDAD | CANTIDAD | P. UNITARIO | COSTO |  | DESCRIPCION |  |  | UNIDAD | CANTIDAD | P. UNITARIO | COSTO
|  | 0 |  |  | 0 | 0 | 0 | 0 |  | Plancha de tool 1/20”, ángulo reforzado 1 ¼”x1/8”, tubo cuadrado 1”x2”x1/8”, cerradura tipo viro. |  |  | u | 1 | 185 | 185
|  | 0 |  |  | 0 | 0 | 0 | 0 |  | 0 |  |  | 0 | 0 | 0 | 0
|  | 0 |  |  | 0 | 0 | 0 | 0 |  | 0 |  |  | 0 | 0 | 0 | 0
|  | 0 |  |  | 0 | 0 | 0 | 0 |  | 0 |  |  | 0 | 0 | 0 | 0
|  | 0 |  |  | 0 | 0 | 0 | 0 |  | 0 |  |  | 0 | 0 | 0 | 0
|  | 0 |  |  | 0 | 0 | 0 | 0 |  | 0 |  |  | 0 | 0 | 0 | 0
|  | 0 |  |  | 0 | 0 | 0 | 0 |  | 0 |  |  | 0 | 0 | 0 | 0
|  | 0 |  |  | 0 | 0 | 0 | 0 |  | 0 |  |  | 0 | 0 | 0 | 0
|  | 0 |  |  | 0 | 0 | 0 | 0 |  | 0 |  |  | 0 | 0 | 0 | 0
|  | 0 |  |  | 0 | 0 | 0 | 0 |  | 0 |  |  | 0 | 0 | 0 | 0
|  | 0 |  |  | 0 | 0 | 0 | 0 |  | 0 |  |  | 0 | 0 | 0 | 0
|  | 0 |  |  | 0 | 0 | 0 | 0 |  | 0 |  |  | 0 | 0 | 0 | 0
|  | 0 |  |  | 0 | 0 | 0 | 0 |  | 0 |  |  | 0 | 0 | 0 | 0
|  | 0 |  |  | 0 | 0 | 0 | 0 |  | 0 |  |  | 0 | 0 | 0 | 0
|  | 0 |  |  | 0 | 0 | 0 | 0 |  | 0 |  |  | 0 | 0 | 0 | 0
|  | 0 |  |  | 0 | 0 | 0 | 0 |  | 0 |  |  | 0 | 0 | 0 | 0
|  | 0 |  |  | 0 | 0 | 0 | 0 |  | 0 |  |  | 0 | 0 | 0 | 0
|  | 0 |  |  | 0 | 0 | 0 | 0 |  | 0 |  |  | 0 | 0 | 0 | 0
|  | 0 |  |  | 0 | 0 | 0 | 0 |  | 0 |  |  | 0 | 0 | 0 | 0
|  | 0 |  |  | 0 | 0 | 0 | 0 |  | 0 |  |  | 0 | 0 | 0 | 0
|  | SUBTOTAL (O) | [5 empty] | 0 |  | SUBTOTAL (O) | [5 empty] | 185
|  | TRANSPORTE | [7 empty] | TRANSPORTE
|  | DESCRIPCION |  |  | UNIDAD | CANTIDAD | TARIFA | COSTO |  | DESCRIPCION |  |  | UNIDAD | CANTIDAD | TARIFA | COSTO
|  | 0 |  |  | 0 | 0 | 0 | 0 |  | 0 |  |  | 0 | 0 | 0 | 0
|  | 0 |  |  | 0 | 0 | 0 | 0 |  | 0 |  |  | 0 | 0 | 0 | 0
|  | 0 |  |  | 0 | 0 | 0 | 0 |  | 0 |  |  | 0 | 0 | 0 | 0
|  | 0 |  |  | 0 | 0 | 0 | 0 |  | 0 |  |  | 0 | 0 | 0 | 0
|  | 0 |  |  | 0 | 0 | 0 | 0 |  | 0 |  |  | 0 | 0 | 0 | 0
|  | 0 |  |  | 0 | 0 | 0 | 0 |  | 0 |  |  | 0 | 0 | 0 | 0
|  | 0 |  |  | 0 | 0 | 0 | 0 |  | 0 |  |  | 0 | 0 | 0 | 0
|  | 0 |  |  | 0 | 0 | 0 | 0 |  | 0 |  |  | 0 | 0 | 0 | 0
|  | 0 |  |  | 0 | 0 | 0 | 0 |  | 0 |  |  | 0 | 0 | 0 | 0
|  | 0 |  |  | 0 | 0 | 0 | 0 |  | 0 |  |  | 0 | 0 | 0 | 0
|  | 0 |  |  | 0 | 0 | 0 | 0 |  | 0 |  |  | 0 | 0 | 0 | 0
|  | 0 |  |  | 0 | 0 | 0 | 0 |  | 0 |  |  | 0 | 0 | 0 | 0
|  | 0 |  |  | 0 | 0 | 0 | 0 |  | 0 |  |  | 0 | 0 | 0 | 0
|  | 0 |  |  | 0 | 0 | 0 | 0 |  | 0 |  |  | 0 | 0 | 0 | 0
|  | 0 |  |  | 0 | 0 | 0 | 0 |  | 0 |  |  | 0 | 0 | 0 | 0
|  | 0 |  |  | 0 | 0 | 0 | 0 |  | 0 |  |  | 0 | 0 | 0 | 0
|  | 0 |  |  | 0 | 0 | 0 | 0 |  | 0 |  |  | 0 | 0 | 0 | 0
|  | 0 |  |  | 0 | 0 | 0 | 0 |  | 0 |  |  | 0 | 0 | 0 | 0
|  | 0 |  |  | 0 | 0 | 0 | 0 |  | 0 |  |  | 0 | 0 | 0 | 0
|  | 0 |  |  | 0 | 0 | 0 | 0 |  | 0 |  |  | 0 | 0 | 0 | 0
|  | SUBTOTAL (P) | [5 empty] | 0 |  | SUBTOTAL (P) | [5 empty] | 0
|  | Piñas, Agosto del 2025 | [7 empty] | Piñas, Agosto del 2025
[5 empty] | TOTAL COSTOS DIRECTOS (M+N+O+P) |  |  | 1.4995 |  |  |  |  | TOTAL COSTOS DIRECTOS (M+N+O+P) |  |  | 244.5389
[5 empty] | INDIRECTOS Y UTILIDADES |  | 19.98% | 0.2996 |  |  |  |  | INDIRECTOS Y UTILIDADES |  | 19.98% | 48.8589
[5 empty] | OTROS INDIRECTOS | [7 empty] | OTROS INDIRECTOS
|  | ING. HÉCTOR IVÁN TAPIA ZÁRATE |  |  | COSTO TOTAL DEL RUBRO |  |  | 1.8 |  | ING. HÉCTOR IVÁN TAPIA ZÁRATE |  |  | COSTO TOTAL DEL RUBRO |  |  | 293.4
|  | PROCURADOR COMÚN CONSORCIO HIDRO PIÑAS EC |  |  | VALOR OFERTADO |  |  | 1.8 |  | PROCURADOR COMÚN CONSORCIO HIDRO PIÑAS EC |  |  | VALOR OFERTADO |  |  | 293.4
[8 empty] | Código: 3.13 | [7 empty] | Código: 23.25
|  | ANALISIS DE PRECIOS UNITARIOS | [7 empty] | ANALISIS DE PRECIOS UNITARIOS
|  | RUBRO: |  |  |  |  | 60 | DE 936 |  | RUBRO: |  |  |  |  | 655 | DE 936
|  | TRANSPORTE DE ACERO DE REFUERZO EN ACEMILA | [5 empty] | 1.001 |  | PUERTA METALICA ENROLLABLE ENREJADA CON SEGURIDAD | [5 empty] | 1.001
|  | DETALLE: |  |  |  |  | UNIDAD: | kg*km |  | DETALLE: |  |  |  |  | UNIDAD: | m2
|  | 0 | [7 empty] | 0
|  | EQUIPOS | [7 empty] | EQUIPOS
|  | DESCRIPCION |  | CANTIDAD | TARIFA | COSTO HORA | RENDIMIENTO | COSTO |  | DESCRIPCION |  | CANTIDAD | TARIFA | COSTO HORA | RENDIMIENTO | COSTO
|  | Herramientas manuales (5% M.O.) |  | 0 | 0 | 0 |  | 0.00973 |  | Herramientas manuales (5% M.O.) |  | 1 | 0 | 0 |  | 0.20262
|  | Acémila |  | 1 | 2 | 2 | 0.04601 | 0.09202 |  | 0 |  | 0 | 0 | 0 |  | 0
|  | 0 |  | 0 | 0 | 0 |  | 0 |  | 0 |  | 0 | 0 | 0 |  | 0
|  | 0 |  | 0 | 0 | 0 |  | 0 |  | 0 |  | 0 | 0 | 0 |  | 0
|  | 0 |  | 0 | 0 | 0 |  | 0 |  | 0 |  | 0 | 0 | 0 |  | 0
|  | 0 |  | 0 | 0 | 0 |  | 0 |  | 0 |  | 0 | 0 | 0 |  | 0
|  | 0 |  | 0 | 0 | 0 |  | 0 |  | 0 |  | 0 | 0 | 0 |  | 0
|  | 0 |  | 0 | 0 | 0 |  | 0 |  | 0 |  | 0 | 0 | 0 |  | 0
|  | 0 |  | 0 | 0 | 0 |  | 0 |  | 0 |  | 0 | 0 | 0 |  | 0
|  | 0 |  | 0 | 0 | 0 |  | 0 |  | 0 |  | 0 | 0 | 0 |  | 0
|  | 0 |  | 0 | 0 | 0 |  | 0 |  | 0 |  | 0 | 0 | 0 |  | 0
|  | 0 |  | 0 | 0 | 0 |  | 0 |  | 0 |  | 0 | 0 | 0 |  | 0
|  | 0 |  | 0 | 0 | 0 |  | 0 |  | 0 |  | 0 | 0 | 0 |  | 0
|  | 0 |  | 0 | 0 | 0 |  | 0 |  | 0 |  | 0 | 0 | 0 |  | 0
|  | 0 |  | 0 | 0 | 0 |  | 0 |  | 0 |  | 0 | 0 | 0 |  | 0
|  | 0 |  | 0 | 0 | 0 |  | 0 |  | 0 |  | 0 | 0 | 0 |  | 0
|  | 0 |  | 0 | 0 | 0 |  | 0 |  | 0 |  | 0 | 0 | 0 |  | 0
|  | 0 |  | 0 | 0 | 0 |  | 0 |  | 0 |  | 0 | 0 | 0 |  | 0
|  | 0 |  | 0 | 0 | 0 |  | 0 |  | 0 |  | 0 | 0 | 0 |  | 0
|  | 0 |  | 0 | 0 | 0 |  | 0 |  | 0 |  | 0 | 0 | 0 |  | 0
|  | SUBTOTAL (M) | [5 empty] | 0.10175 |  | SUBTOTAL (M) | [5 empty] | 0.20262
|  | MANO DE OBRA | [7 empty] | MANO DE OBRA
|  | DESCRIPCION |  | CANTIDAD | JORNAL/HORA | COSTO-HORA | RENDIMIENTO | COSTO |  | DESCRIPCION |  | CANTIDAD | JORNAL/HORA | COSTO-HORA | RENDIMIENTO | COSTO
|  | Peón |  | 1 | 4.23 | 4.23 | 0.04601 | 0.19462 |  | Albañil |  | 1 | 4.28 | 4.28 | 0.47619 | 2.0381
|  | 0 |  | 0 | 0 | 0 |  | 0 |  | Ayudante de instalador de revestimiento en general<EO E2> |  | 1 | 4.23 | 4.23 | 0.47619 | 2.0143
|  | 0 |  | 0 | 0 | 0 |  | 0 |  | 0 |  | 0 | 0 | 0 |  | 0
|  | 0 |  | 0 | 0 | 0 |  | 0 |  | 0 |  | 0 | 0 | 0 |  | 0
|  | 0 |  | 0 | 0 | 0 |  | 0 |  | 0 |  | 0 | 0 | 0 |  | 0
|  | 0 |  | 0 | 0 | 0 |  | 0 |  | 0 |  | 0 | 0 | 0 |  | 0
|  | 0 |  | 0 | 0 | 0 |  | 0 |  | 0 |  | 0 | 0 | 0 |  | 0
|  | 0 |  | 0 | 0 | 0 |  | 0 |  | 0 |  | 0 | 0 | 0 |  | 0
|  | 0 |  | 0 | 0 | 0 |  | 0 |  | 0 |  | 0 | 0 | 0 |  | 0
|  | 0 |  | 0 | 0 | 0 |  | 0 |  | 0 |  | 0 | 0 | 0 |  | 0
|  | 0 |  | 0 | 0 | 0 |  | 0 |  | 0 |  | 0 | 0 | 0 |  | 0
|  | 0 |  | 0 | 0 | 0 |  | 0 |  | 0 |  | 0 | 0 | 0 |  | 0
|  | 0 |  | 0 | 0 | 0 |  | 0 |  | 0 |  | 0 | 0 | 0 |  | 0
|  | 0 |  | 0 | 0 | 0 |  | 0 |  | 0 |  | 0 | 0 | 0 |  | 0
|  | 0 |  | 0 | 0 | 0 |  | 0 |  | 0 |  | 0 | 0 | 0 |  | 0
|  | 0 |  | 0 | 0 | 0 |  | 0 |  | 0 |  | 0 | 0 | 0 |  | 0
|  | 0 |  | 0 | 0 | 0 |  | 0 |  | 0 |  | 0 | 0 | 0 |  | 0
|  | 0 |  | 0 | 0 | 0 |  | 0 |  | 0 |  | 0 | 0 | 0 |  | 0
|  | 0 |  | 0 | 0 | 0 |  | 0 |  | 0 |  | 0 | 0 | 0 |  | 0
|  | 0 |  | 0 | 0 | 0 |  | 0 |  | 0 |  | 0 | 0 | 0 |  | 0
|  | SUBTOTAL (N) | [5 empty] | 0.19462 |  | SUBTOTAL (N) | [5 empty] | 4.0524
|  | MATERIALES | [7 empty] | MATERIALES
|  | DESCRIPCION |  |  | UNIDAD | CANTIDAD | P. UNITARIO | COSTO |  | DESCRIPCION |  |  | UNIDAD | CANTIDAD | P. UNITARIO | COSTO
|  | 0 |  |  | 0 | 0 | 0 | 0 |  | PUERTAS METALICA ENROLLABLE |  |  | M2 | 1 | 120 | 120
|  | 0 |  |  | 0 | 0 | 0 | 0 |  | 0 |  |  | 0 | 0 | 0 | 0
|  | 0 |  |  | 0 | 0 | 0 | 0 |  | 0 |  |  | 0 | 0 | 0 | 0
|  | 0 |  |  | 0 | 0 | 0 | 0 |  | 0 |  |  | 0 | 0 | 0 | 0
|  | 0 |  |  | 0 | 0 | 0 | 0 |  | 0 |  |  | 0 | 0 | 0 | 0
|  | 0 |  |  | 0 | 0 | 0 | 0 |  | 0 |  |  | 0 | 0 | 0 | 0
|  | 0 |  |  | 0 | 0 | 0 | 0 |  | 0 |  |  | 0 | 0 | 0 | 0
|  | 0 |  |  | 0 | 0 | 0 | 0 |  | 0 |  |  | 0 | 0 | 0 | 0
|  | 0 |  |  | 0 | 0 | 0 | 0 |  | 0 |  |  | 0 | 0 | 0 | 0
|  | 0 |  |  | 0 | 0 | 0 | 0 |  | 0 |  |  | 0 | 0 | 0 | 0
|  | 0 |  |  | 0 | 0 | 0 | 0 |  | 0 |  |  | 0 | 0 | 0 | 0
|  | 0 |  |  | 0 | 0 | 0 | 0 |  | 0 |  |  | 0 | 0 | 0 | 0
|  | 0 |  |  | 0 | 0 | 0 | 0 |  | 0 |  |  | 0 | 0 | 0 | 0
|  | 0 |  |  | 0 | 0 | 0 | 0 |  | 0 |  |  | 0 | 0 | 0 | 0
|  | 0 |  |  | 0 | 0 | 0 | 0 |  | 0 |  |  | 0 | 0 | 0 | 0
|  | 0 |  |  | 0 | 0 | 0 | 0 |  | 0 |  |  | 0 | 0 | 0 | 0
|  | 0 |  |  | 0 | 0 | 0 | 0 |  | 0 |  |  | 0 | 0 | 0 | 0
|  | 0 |  |  | 0 | 0 | 0 | 0 |  | 0 |  |  | 0 | 0 | 0 | 0
|  | 0 |  |  | 0 | 0 | 0 | 0 |  | 0 |  |  | 0 | 0 | 0 | 0
|  | 0 |  |  | 0 | 0 | 0 | 0 |  | 0 |  |  | 0 | 0 | 0 | 0
|  | SUBTOTAL (O) | [5 empty] | 0 |  | SUBTOTAL (O) | [5 empty] | 120
|  | TRANSPORTE | [7 empty] | TRANSPORTE
|  | DESCRIPCION |  |  | UNIDAD | CANTIDAD | TARIFA | COSTO |  | DESCRIPCION |  |  | UNIDAD | CANTIDAD | TARIFA | COSTO
|  | 0 |  |  | 0 | 0 | 0 | 0 |  | 0 |  |  | 0 | 0 | 0 | 0
|  | 0 |  |  | 0 | 0 | 0 | 0 |  | 0 |  |  | 0 | 0 | 0 | 0
|  | 0 |  |  | 0 | 0 | 0 | 0 |  | 0 |  |  | 0 | 0 | 0 | 0
|  | 0 |  |  | 0 | 0 | 0 | 0 |  | 0 |  |  | 0 | 0 | 0 | 0
|  | 0 |  |  | 0 | 0 | 0 | 0 |  | 0 |  |  | 0 | 0 | 0 | 0
|  | 0 |  |  | 0 | 0 | 0 | 0 |  | 0 |  |  | 0 | 0 | 0 | 0
|  | 0 |  |  | 0 | 0 | 0 | 0 |  | 0 |  |  | 0 | 0 | 0 | 0
|  | 0 |  |  | 0 | 0 | 0 | 0 |  | 0 |  |  | 0 | 0 | 0 | 0
|  | 0 |  |  | 0 | 0 | 0 | 0 |  | 0 |  |  | 0 | 0 | 0 | 0
|  | 0 |  |  | 0 | 0 | 0 | 0 |  | 0 |  |  | 0 | 0 | 0 | 0
|  | 0 |  |  | 0 | 0 | 0 | 0 |  | 0 |  |  | 0 | 0 | 0 | 0
|  | 0 |  |  | 0 | 0 | 0 | 0 |  | 0 |  |  | 0 | 0 | 0 | 0
|  | 0 |  |  | 0 | 0 | 0 | 0 |  | 0 |  |  | 0 | 0 | 0 | 0
|  | 0 |  |  | 0 | 0 | 0 | 0 |  | 0 |  |  | 0 | 0 | 0 | 0
|  | 0 |  |  | 0 | 0 | 0 | 0 |  | 0 |  |  | 0 | 0 | 0 | 0
|  | 0 |  |  | 0 | 0 | 0 | 0 |  | 0 |  |  | 0 | 0 | 0 | 0
|  | 0 |  |  | 0 | 0 | 0 | 0 |  | 0 |  |  | 0 | 0 | 0 | 0
|  | 0 |  |  | 0 | 0 | 0 | 0 |  | 0 |  |  | 0 | 0 | 0 | 0
|  | 0 |  |  | 0 | 0 | 0 | 0 |  | 0 |  |  | 0 | 0 | 0 | 0
|  | 0 |  |  | 0 | 0 | 0 | 0 |  | 0 |  |  | 0 | 0 | 0 | 0
|  | SUBTOTAL (P) | [5 empty] | 0 |  | SUBTOTAL (P) | [5 empty] | 0
|  | Piñas, Agosto del 2025 | [7 empty] | Piñas, Agosto del 2025
[5 empty] | TOTAL COSTOS DIRECTOS (M+N+O+P) |  |  | 0.29637 |  |  |  |  | TOTAL COSTOS DIRECTOS (M+N+O+P) |  |  | 124.255
[5 empty] | INDIRECTOS Y UTILIDADES |  | 19.98% | 0.05921 |  |  |  |  | INDIRECTOS Y UTILIDADES |  | 19.98% | 24.8261
[5 empty] | OTROS INDIRECTOS | [7 empty] | OTROS INDIRECTOS
|  | ING. HÉCTOR IVÁN TAPIA ZÁRATE |  |  | COSTO TOTAL DEL RUBRO |  |  | 0.36 |  | ING. HÉCTOR IVÁN TAPIA ZÁRATE |  |  | COSTO TOTAL DEL RUBRO |  |  | 149.08
|  | PROCURADOR COMÚN CONSORCIO HIDRO PIÑAS EC |  |  | VALOR OFERTADO |  |  | 0.36 |  | PROCURADOR COMÚN CONSORCIO HIDRO PIÑAS EC |  |  | VALOR OFERTADO |  |  | 149.08
[8 empty] | Código: 3.14 | [7 empty] | Código: 23.26
|  | ANALISIS DE PRECIOS UNITARIOS | [7 empty] | ANALISIS DE PRECIOS UNITARIOS
|  | RUBRO: |  |  |  |  | 61 | DE 936 |  | RUBRO: |  |  |  |  | 656 | DE 936
|  | TAPA DE BOCA DE VISITA TOL 1/16" 0.90x0.90 | [5 empty] | 1.001 |  | CANAL Ho.SIMPLE 0,45xH(0,56 a 0,88) | [5 empty] | 1.001
|  | DETALLE: |  |  |  |  | UNIDAD: | u |  | DETALLE: |  |  |  |  | UNIDAD: | ml
|  | 0 | [7 empty] | 0
|  | EQUIPOS | [7 empty] | EQUIPOS
|  | DESCRIPCION |  | CANTIDAD | TARIFA | COSTO HORA | RENDIMIENTO | COSTO |  | DESCRIPCION |  | CANTIDAD | TARIFA | COSTO HORA | RENDIMIENTO | COSTO
|  | Herramientas manuales (5% M.O.) |  | 0 | 0 | 0 |  | 0.2366 |  | Herramientas manuales (5% M.O.) |  | 0 | 0 | 0 |  | 1.9863
|  | 0 |  | 0 | 0 | 0 |  | 0 |  | Concretera |  | 0.35 | 5 | 1.75 | 1.1623 | 2.0339
|  | 0 |  | 0 | 0 | 0 |  | 0 |  | Vibrador |  | 0.35 | 5 | 1.75 | 1.1623 | 2.0339
|  | 0 |  | 0 | 0 | 0 |  | 0 |  | 0 |  | 0 | 0 | 0 |  | 0
|  | 0 |  | 0 | 0 | 0 |  | 0 |  | 0 |  | 0 | 0 | 0 |  | 0
|  | 0 |  | 0 | 0 | 0 |  | 0 |  | 0 |  | 0 | 0 | 0 |  | 0
|  | 0 |  | 0 | 0 | 0 |  | 0 |  | 0 |  | 0 | 0 | 0 |  | 0
|  | 0 |  | 0 | 0 | 0 |  | 0 |  | 0 |  | 0 | 0 | 0 |  | 0
|  | 0 |  | 0 | 0 | 0 |  | 0 |  | 0 |  | 0 | 0 | 0 |  | 0
|  | 0 |  | 0 | 0 | 0 |  | 0 |  | 0 |  | 0 | 0 | 0 |  | 0
|  | 0 |  | 0 | 0 | 0 |  | 0 |  | 0 |  | 0 | 0 | 0 |  | 0
|  | 0 |  | 0 | 0 | 0 |  | 0 |  | 0 |  | 0 | 0 | 0 |  | 0
|  | 0 |  | 0 | 0 | 0 |  | 0 |  | 0 |  | 0 | 0 | 0 |  | 0
|  | 0 |  | 0 | 0 | 0 |  | 0 |  | 0 |  | 0 | 0 | 0 |  | 0
|  | 0 |  | 0 | 0 | 0 |  | 0 |  | 0 |  | 0 | 0 | 0 |  | 0
|  | 0 |  | 0 | 0 | 0 |  | 0 |  | 0 |  | 0 | 0 | 0 |  | 0
|  | 0 |  | 0 | 0 | 0 |  | 0 |  | 0 |  | 0 | 0 | 0 |  | 0
|  | 0 |  | 0 | 0 | 0 |  | 0 |  | 0 |  | 0 | 0 | 0 |  | 0
|  | 0 |  | 0 | 0 | 0 |  | 0 |  | 0 |  | 0 | 0 | 0 |  | 0
|  | 0 |  | 0 | 0 | 0 |  | 0 |  | 0 |  | 0 | 0 | 0 |  | 0
|  | SUBTOTAL (M) | [5 empty] | 0.2366 |  | SUBTOTAL (M) | [5 empty] | 6.0542
|  | MANO DE OBRA | [7 empty] | MANO DE OBRA
|  | DESCRIPCION |  | CANTIDAD | JORNAL/HORA | COSTO-HORA | RENDIMIENTO | COSTO |  | DESCRIPCION |  | CANTIDAD | JORNAL/HORA | COSTO-HORA | RENDIMIENTO | COSTO
|  | Peón |  | 1 | 4.23 | 4.23 | 0.5 | 2.115 |  | Maestro de obra |  | 1 | 4.52 | 4.52 | 1.1623 | 5.2534
|  | Fierrero |  | 1 | 4.28 | 4.28 | 0.5 | 2.14 |  | Albañil |  | 1 | 4.28 | 4.28 | 1.1623 | 4.9744
|  | Residente de Obra |  | 0.2 | 4.77 | 0.954 | 0.5 | 0.477 |  | Peón |  | 5 | 4.23 | 21.15 | 1.1623 | 24.5816
|  | 0 |  | 0 | 0 | 0 |  | 0 |  | Ayudante de albañil<EO E2> |  | 1 | 4.23 | 4.23 | 1.1623 | 4.9163
|  | 0 |  | 0 | 0 | 0 |  | 0 |  | 0 |  | 0 | 0 | 0 |  | 0
|  | 0 |  | 0 | 0 | 0 |  | 0 |  | 0 |  | 0 | 0 | 0 |  | 0
|  | 0 |  | 0 | 0 | 0 |  | 0 |  | 0 |  | 0 | 0 | 0 |  | 0
|  | 0 |  | 0 | 0 | 0 |  | 0 |  | 0 |  | 0 | 0 | 0 |  | 0
|  | 0 |  | 0 | 0 | 0 |  | 0 |  | 0 |  | 0 | 0 | 0 |  | 0
|  | 0 |  | 0 | 0 | 0 |  | 0 |  | 0 |  | 0 | 0 | 0 |  | 0
|  | 0 |  | 0 | 0 | 0 |  | 0 |  | 0 |  | 0 | 0 | 0 |  | 0
|  | 0 |  | 0 | 0 | 0 |  | 0 |  | 0 |  | 0 | 0 | 0 |  | 0
|  | 0 |  | 0 | 0 | 0 |  | 0 |  | 0 |  | 0 | 0 | 0 |  | 0
|  | 0 |  | 0 | 0 | 0 |  | 0 |  | 0 |  | 0 | 0 | 0 |  | 0
|  | 0 |  | 0 | 0 | 0 |  | 0 |  | 0 |  | 0 | 0 | 0 |  | 0
|  | 0 |  | 0 | 0 | 0 |  | 0 |  | 0 |  | 0 | 0 | 0 |  | 0
|  | 0 |  | 0 | 0 | 0 |  | 0 |  | 0 |  | 0 | 0 | 0 |  | 0
|  | 0 |  | 0 | 0 | 0 |  | 0 |  | 0 |  | 0 | 0 | 0 |  | 0
|  | 0 |  | 0 | 0 | 0 |  | 0 |  | 0 |  | 0 | 0 | 0 |  | 0
|  | 0 |  | 0 | 0 | 0 |  | 0 |  | 0 |  | 0 | 0 | 0 |  | 0
|  | SUBTOTAL (N) | [5 empty] | 4.732 |  | SUBTOTAL (N) | [5 empty] | 39.7257
|  | MATERIALES | [7 empty] | MATERIALES
|  | DESCRIPCION |  |  | UNIDAD | CANTIDAD | P. UNITARIO | COSTO |  | DESCRIPCION |  |  | UNIDAD | CANTIDAD | P. UNITARIO | COSTO
|  | TAPA DE BOCA DE VISITA TOL 1/16"0,90x0,90 |  |  | U | 1 | 109.85 | 109.85 |  | Cemento portland |  |  | kg | 73 | 0.16 | 11.68
|  | 0 |  |  | 0 | 0 | 0 | 0 |  | Grava |  |  | m3 | 0.2 | 25 | 5
|  | 0 |  |  | 0 | 0 | 0 | 0 |  | Arena Gruesa |  |  | m3 | 0.1365 | 20 | 2.73
|  | 0 |  |  | 0 | 0 | 0 | 0 |  | Aditivo plastificante, reductor de agua |  |  | Kg | 1 | 1.5 | 1.5
|  | 0 |  |  | 0 | 0 | 0 | 0 |  | Hierro |  |  | kg | 22 | 1.15 | 25.3
|  | 0 |  |  | 0 | 0 | 0 | 0 |  | Tablas de encofrado |  |  | u | 1.5 | 3.72 | 5.58
|  | 0 |  |  | 0 | 0 | 0 | 0 |  | Listón |  |  | u | 1.8 | 1.17 | 2.106
|  | 0 |  |  | 0 | 0 | 0 | 0 |  | Clavos |  |  | KG | 0.5 | 2.04 | 1.02
|  | 0 |  |  | 0 | 0 | 0 | 0 |  | Puntal |  |  | u | 1 | 1.17 | 1.17
|  | 0 |  |  | 0 | 0 | 0 | 0 |  | 0 |  |  | 0 | 0 | 0 | 0
|  | 0 |  |  | 0 | 0 | 0 | 0 |  | 0 |  |  | 0 | 0 | 0 | 0
|  | 0 |  |  | 0 | 0 | 0 | 0 |  | 0 |  |  | 0 | 0 | 0 | 0
|  | 0 |  |  | 0 | 0 | 0 | 0 |  | 0 |  |  | 0 | 0 | 0 | 0
|  | 0 |  |  | 0 | 0 | 0 | 0 |  | 0 |  |  | 0 | 0 | 0 | 0
|  | 0 |  |  | 0 | 0 | 0 | 0 |  | 0 |  |  | 0 | 0 | 0 | 0
|  | 0 |  |  | 0 | 0 | 0 | 0 |  | 0 |  |  | 0 | 0 | 0 | 0
|  | 0 |  |  | 0 | 0 | 0 | 0 |  | 0 |  |  | 0 | 0 | 0 | 0
|  | 0 |  |  | 0 | 0 | 0 | 0 |  | 0 |  |  | 0 | 0 | 0 | 0
|  | 0 |  |  | 0 | 0 | 0 | 0 |  | 0 |  |  | 0 | 0 | 0 | 0
|  | 0 |  |  | 0 | 0 | 0 | 0 |  | 0 |  |  | 0 | 0 | 0 | 0
|  | SUBTOTAL (O) | [5 empty] | 109.85 |  | SUBTOTAL (O) | [5 empty] | 56.086
|  | TRANSPORTE | [7 empty] | TRANSPORTE
|  | DESCRIPCION |  |  | UNIDAD | CANTIDAD | TARIFA | COSTO |  | DESCRIPCION |  |  | UNIDAD | CANTIDAD | TARIFA | COSTO
|  | 0 |  |  | 0 | 0 | 0 | 0 |  | 0 |  |  | 0 | 0 | 0 | 0
|  | 0 |  |  | 0 | 0 | 0 | 0 |  | 0 |  |  | 0 | 0 | 0 | 0
|  | 0 |  |  | 0 | 0 | 0 | 0 |  | 0 |  |  | 0 | 0 | 0 | 0
|  | 0 |  |  | 0 | 0 | 0 | 0 |  | 0 |  |  | 0 | 0 | 0 | 0
|  | 0 |  |  | 0 | 0 | 0 | 0 |  | 0 |  |  | 0 | 0 | 0 | 0
|  | 0 |  |  | 0 | 0 | 0 | 0 |  | 0 |  |  | 0 | 0 | 0 | 0
|  | 0 |  |  | 0 | 0 | 0 | 0 |  | 0 |  |  | 0 | 0 | 0 | 0
|  | 0 |  |  | 0 | 0 | 0 | 0 |  | 0 |  |  | 0 | 0 | 0 | 0
|  | 0 |  |  | 0 | 0 | 0 | 0 |  | 0 |  |  | 0 | 0 | 0 | 0
|  | 0 |  |  | 0 | 0 | 0 | 0 |  | 0 |  |  | 0 | 0 | 0 | 0
|  | 0 |  |  | 0 | 0 | 0 | 0 |  | 0 |  |  | 0 | 0 | 0 | 0
|  | 0 |  |  | 0 | 0 | 0 | 0 |  | 0 |  |  | 0 | 0 | 0 | 0
|  | 0 |  |  | 0 | 0 | 0 | 0 |  | 0 |  |  | 0 | 0 | 0 | 0
|  | 0 |  |  | 0 | 0 | 0 | 0 |  | 0 |  |  | 0 | 0 | 0 | 0
|  | 0 |  |  | 0 | 0 | 0 | 0 |  | 0 |  |  | 0 | 0 | 0 | 0
|  | 0 |  |  | 0 | 0 | 0 | 0 |  | 0 |  |  | 0 | 0 | 0 | 0
|  | 0 |  |  | 0 | 0 | 0 | 0 |  | 0 |  |  | 0 | 0 | 0 | 0
|  | 0 |  |  | 0 | 0 | 0 | 0 |  | 0 |  |  | 0 | 0 | 0 | 0
|  | 0 |  |  | 0 | 0 | 0 | 0 |  | 0 |  |  | 0 | 0 | 0 | 0
|  | 0 |  |  | 0 | 0 | 0 | 0 |  | 0 |  |  | 0 | 0 | 0 | 0
|  | SUBTOTAL (P) | [5 empty] | 0 |  | SUBTOTAL (P) | [5 empty] | 0
|  | Piñas, Agosto del 2025 | [7 empty] | Piñas, Agosto del 2025
[5 empty] | TOTAL COSTOS DIRECTOS (M+N+O+P) |  |  | 114.8186 |  |  |  |  | TOTAL COSTOS DIRECTOS (M+N+O+P) |  |  | 101.8659
[5 empty] | INDIRECTOS Y UTILIDADES |  | 19.98% | 22.9408 |  |  |  |  | INDIRECTOS Y UTILIDADES |  | 19.98% | 20.3528
[5 empty] | OTROS INDIRECTOS | [7 empty] | OTROS INDIRECTOS
|  | ING. HÉCTOR IVÁN TAPIA ZÁRATE |  |  | COSTO TOTAL DEL RUBRO |  |  | 137.76 |  | ING. HÉCTOR IVÁN TAPIA ZÁRATE |  |  | COSTO TOTAL DEL RUBRO |  |  | 122.22
|  | PROCURADOR COMÚN CONSORCIO HIDRO PIÑAS EC |  |  | VALOR OFERTADO |  |  | 137.76 |  | PROCURADOR COMÚN CONSORCIO HIDRO PIÑAS EC |  |  | VALOR OFERTADO |  |  | 122.22
[8 empty] | Código: 3.15 | [7 empty] | Código: 23.27
|  | ANALISIS DE PRECIOS UNITARIOS | [7 empty] | ANALISIS DE PRECIOS UNITARIOS
|  | RUBRO: |  |  |  |  | 62 | DE 936 |  | RUBRO: |  |  |  |  | 657 | DE 936
|  | TUBERÍA PVC UPSE 200MM X 6M 1,00MPA(145PSI) | [5 empty] | 1.001 |  | MALLA ELECTROSOLDADA 15x15x5.5 mm | [5 empty] | 1.001
|  | DETALLE: |  |  |  |  | UNIDAD: | ml |  | DETALLE: |  |  |  |  | UNIDAD: | m2
|  | 0 | [7 empty] | Traslape, colocada
|  | EQUIPOS | [7 empty] | EQUIPOS
|  | DESCRIPCION |  | CANTIDAD | TARIFA | COSTO HORA | RENDIMIENTO | COSTO |  | DESCRIPCION |  | CANTIDAD | TARIFA | COSTO HORA | RENDIMIENTO | COSTO
|  | Herramientas manuales (5% M.O.) |  | 0 | 0 | 0 |  | 0.07404 |  | Herramientas manuales (5% M.O.) |  | 0 | 0 | 0 |  | 0.1702
|  | 0 |  | 0 | 0 | 0 |  | 0 |  | 0 |  | 0 | 0 | 0 |  | 0
|  | 0 |  | 0 | 0 | 0 |  | 0 |  | 0 |  | 0 | 0 | 0 |  | 0
|  | 0 |  | 0 | 0 | 0 |  | 0 |  | 0 |  | 0 | 0 | 0 |  | 0
|  | 0 |  | 0 | 0 | 0 |  | 0 |  | 0 |  | 0 | 0 | 0 |  | 0
|  | 0 |  | 0 | 0 | 0 |  | 0 |  | 0 |  | 0 | 0 | 0 |  | 0
|  | 0 |  | 0 | 0 | 0 |  | 0 |  | 0 |  | 0 | 0 | 0 |  | 0
|  | 0 |  | 0 | 0 | 0 |  | 0 |  | 0 |  | 0 | 0 | 0 |  | 0
|  | 0 |  | 0 | 0 | 0 |  | 0 |  | 0 |  | 0 | 0 | 0 |  | 0
|  | 0 |  | 0 | 0 | 0 |  | 0 |  | 0 |  | 0 | 0 | 0 |  | 0
|  | 0 |  | 0 | 0 | 0 |  | 0 |  | 0 |  | 0 | 0 | 0 |  | 0
|  | 0 |  | 0 | 0 | 0 |  | 0 |  | 0 |  | 0 | 0 | 0 |  | 0
|  | 0 |  | 0 | 0 | 0 |  | 0 |  | 0 |  | 0 | 0 | 0 |  | 0
|  | 0 |  | 0 | 0 | 0 |  | 0 |  | 0 |  | 0 | 0 | 0 |  | 0
|  | 0 |  | 0 | 0 | 0 |  | 0 |  | 0 |  | 0 | 0 | 0 |  | 0
|  | 0 |  | 0 | 0 | 0 |  | 0 |  | 0 |  | 0 | 0 | 0 |  | 0
|  | 0 |  | 0 | 0 | 0 |  | 0 |  | 0 |  | 0 | 0 | 0 |  | 0
|  | 0 |  | 0 | 0 | 0 |  | 0 |  | 0 |  | 0 | 0 | 0 |  | 0
|  | 0 |  | 0 | 0 | 0 |  | 0 |  | 0 |  | 0 | 0 | 0 |  | 0
|  | 0 |  | 0 | 0 | 0 |  | 0 |  | 0 |  | 0 | 0 | 0 |  | 0
|  | SUBTOTAL (M) | [5 empty] | 0.07404 |  | SUBTOTAL (M) | [5 empty] | 0.1702
|  | MANO DE OBRA | [7 empty] | MANO DE OBRA
|  | DESCRIPCION |  | CANTIDAD | JORNAL/HORA | COSTO-HORA | RENDIMIENTO | COSTO |  | DESCRIPCION |  | CANTIDAD | JORNAL/HORA | COSTO-HORA | RENDIMIENTO | COSTO
|  | Plomero |  | 1 | 4.28 | 4.28 | 0.085 | 0.3638 |  | Albañil |  | 1 | 4.28 | 4.28 | 0.4 | 1.712
|  | Ayudante de plomero<EO E2> |  | 1 | 4.23 | 4.23 | 0.085 | 0.35955 |  | Ayudante de albañil<EO E2> |  | 1 | 4.23 | 4.23 | 0.4 | 1.692
|  | Peón |  | 2 | 4.23 | 8.46 | 0.085 | 0.7191 |  | 0 |  | 0 | 0 | 0 |  | 0
|  | Maestro de obra |  | 0.1 | 4.52 | 0.452 | 0.085 | 0.03842 |  | 0 |  | 0 | 0 | 0 |  | 0
|  | 0 |  | 0 | 0 | 0 |  | 0 |  | 0 |  | 0 | 0 | 0 |  | 0
|  | 0 |  | 0 | 0 | 0 |  | 0 |  | 0 |  | 0 | 0 | 0 |  | 0
|  | 0 |  | 0 | 0 | 0 |  | 0 |  | 0 |  | 0 | 0 | 0 |  | 0
|  | 0 |  | 0 | 0 | 0 |  | 0 |  | 0 |  | 0 | 0 | 0 |  | 0
|  | 0 |  | 0 | 0 | 0 |  | 0 |  | 0 |  | 0 | 0 | 0 |  | 0
|  | 0 |  | 0 | 0 | 0 |  | 0 |  | 0 |  | 0 | 0 | 0 |  | 0
|  | 0 |  | 0 | 0 | 0 |  | 0 |  | 0 |  | 0 | 0 | 0 |  | 0
|  | 0 |  | 0 | 0 | 0 |  | 0 |  | 0 |  | 0 | 0 | 0 |  | 0
|  | 0 |  | 0 | 0 | 0 |  | 0 |  | 0 |  | 0 | 0 | 0 |  | 0
|  | 0 |  | 0 | 0 | 0 |  | 0 |  | 0 |  | 0 | 0 | 0 |  | 0
|  | 0 |  | 0 | 0 | 0 |  | 0 |  | 0 |  | 0 | 0 | 0 |  | 0
|  | 0 |  | 0 | 0 | 0 |  | 0 |  | 0 |  | 0 | 0 | 0 |  | 0
|  | 0 |  | 0 | 0 | 0 |  | 0 |  | 0 |  | 0 | 0 | 0 |  | 0
|  | 0 |  | 0 | 0 | 0 |  | 0 |  | 0 |  | 0 | 0 | 0 |  | 0
|  | 0 |  | 0 | 0 | 0 |  | 0 |  | 0 |  | 0 | 0 | 0 |  | 0
|  | 0 |  | 0 | 0 | 0 |  | 0 |  | 0 |  | 0 | 0 | 0 |  | 0
|  | SUBTOTAL (N) | [5 empty] | 1.4809 |  | SUBTOTAL (N) | [5 empty] | 3.404
|  | MATERIALES | [7 empty] | MATERIALES
|  | DESCRIPCION |  |  | UNIDAD | CANTIDAD | P. UNITARIO | COSTO |  | DESCRIPCION |  |  | UNIDAD | CANTIDAD | P. UNITARIO | COSTO
|  | Tub P UPSE 200mm x 6m 1,00MPa(145psi) |  |  | ML | 1 | 36.84 | 36.84 |  | MALLA ELECTROSOLDADA 15x15x5.5 mm |  |  | m2 | 1 | 3.05 | 3.05
|  | Grasa vegetal |  |  | Kg | 0.0022 | 1.51 | 0.00332 |  | Materiales menores |  |  | lote | 1 | 1.12 | 1.12
|  | 0 |  |  | 0 | 0 | 0 | 0 |  | 0 |  |  | 0 | 0 | 0 | 0
|  | 0 |  |  | 0 | 0 | 0 | 0 |  | 0 |  |  | 0 | 0 | 0 | 0
|  | 0 |  |  | 0 | 0 | 0 | 0 |  | 0 |  |  | 0 | 0 | 0 | 0
|  | 0 |  |  | 0 | 0 | 0 | 0 |  | 0 |  |  | 0 | 0 | 0 | 0
|  | 0 |  |  | 0 | 0 | 0 | 0 |  | 0 |  |  | 0 | 0 | 0 | 0
|  | 0 |  |  | 0 | 0 | 0 | 0 |  | 0 |  |  | 0 | 0 | 0 | 0
|  | 0 |  |  | 0 | 0 | 0 | 0 |  | 0 |  |  | 0 | 0 | 0 | 0
|  | 0 |  |  | 0 | 0 | 0 | 0 |  | 0 |  |  | 0 | 0 | 0 | 0
|  | 0 |  |  | 0 | 0 | 0 | 0 |  | 0 |  |  | 0 | 0 | 0 | 0
|  | 0 |  |  | 0 | 0 | 0 | 0 |  | 0 |  |  | 0 | 0 | 0 | 0
|  | 0 |  |  | 0 | 0 | 0 | 0 |  | 0 |  |  | 0 | 0 | 0 | 0
|  | 0 |  |  | 0 | 0 | 0 | 0 |  | 0 |  |  | 0 | 0 | 0 | 0
|  | 0 |  |  | 0 | 0 | 0 | 0 |  | 0 |  |  | 0 | 0 | 0 | 0
|  | 0 |  |  | 0 | 0 | 0 | 0 |  | 0 |  |  | 0 | 0 | 0 | 0
|  | 0 |  |  | 0 | 0 | 0 | 0 |  | 0 |  |  | 0 | 0 | 0 | 0
|  | 0 |  |  | 0 | 0 | 0 | 0 |  | 0 |  |  | 0 | 0 | 0 | 0
|  | 0 |  |  | 0 | 0 | 0 | 0 |  | 0 |  |  | 0 | 0 | 0 | 0
|  | 0 |  |  | 0 | 0 | 0 | 0 |  | 0 |  |  | 0 | 0 | 0 | 0
|  | SUBTOTAL (O) | [5 empty] | 36.8433 |  | SUBTOTAL (O) | [5 empty] | 4.17
|  | TRANSPORTE | [7 empty] | TRANSPORTE
|  | DESCRIPCION |  |  | UNIDAD | CANTIDAD | TARIFA | COSTO |  | DESCRIPCION |  |  | UNIDAD | CANTIDAD | TARIFA | COSTO
|  | 0 |  |  | 0 | 0 | 0 | 0 |  | 0 |  |  | 0 | 0 | 0 | 0
|  | 0 |  |  | 0 | 0 | 0 | 0 |  | 0 |  |  | 0 | 0 | 0 | 0
|  | 0 |  |  | 0 | 0 | 0 | 0 |  | 0 |  |  | 0 | 0 | 0 | 0
|  | 0 |  |  | 0 | 0 | 0 | 0 |  | 0 |  |  | 0 | 0 | 0 | 0
|  | 0 |  |  | 0 | 0 | 0 | 0 |  | 0 |  |  | 0 | 0 | 0 | 0
|  | 0 |  |  | 0 | 0 | 0 | 0 |  | 0 |  |  | 0 | 0 | 0 | 0
|  | 0 |  |  | 0 | 0 | 0 | 0 |  | 0 |  |  | 0 | 0 | 0 | 0
|  | 0 |  |  | 0 | 0 | 0 | 0 |  | 0 |  |  | 0 | 0 | 0 | 0
|  | 0 |  |  | 0 | 0 | 0 | 0 |  | 0 |  |  | 0 | 0 | 0 | 0
|  | 0 |  |  | 0 | 0 | 0 | 0 |  | 0 |  |  | 0 | 0 | 0 | 0
|  | 0 |  |  | 0 | 0 | 0 | 0 |  | 0 |  |  | 0 | 0 | 0 | 0
|  | 0 |  |  | 0 | 0 | 0 | 0 |  | 0 |  |  | 0 | 0 | 0 | 0
|  | 0 |  |  | 0 | 0 | 0 | 0 |  | 0 |  |  | 0 | 0 | 0 | 0
|  | 0 |  |  | 0 | 0 | 0 | 0 |  | 0 |  |  | 0 | 0 | 0 | 0
|  | 0 |  |  | 0 | 0 | 0 | 0 |  | 0 |  |  | 0 | 0 | 0 | 0
|  | 0 |  |  | 0 | 0 | 0 | 0 |  | 0 |  |  | 0 | 0 | 0 | 0
|  | 0 |  |  | 0 | 0 | 0 | 0 |  | 0 |  |  | 0 | 0 | 0 | 0
|  | 0 |  |  | 0 | 0 | 0 | 0 |  | 0 |  |  | 0 | 0 | 0 | 0
|  | 0 |  |  | 0 | 0 | 0 | 0 |  | 0 |  |  | 0 | 0 | 0 | 0
|  | 0 |  |  | 0 | 0 | 0 | 0 |  | 0 |  |  | 0 | 0 | 0 | 0
|  | SUBTOTAL (P) | [5 empty] | 0 |  | SUBTOTAL (P) | [5 empty] | 0
|  | Piñas, Agosto del 2025 | [7 empty] | Piñas, Agosto del 2025
[5 empty] | TOTAL COSTOS DIRECTOS (M+N+O+P) |  |  | 38.3982 |  |  |  |  | TOTAL COSTOS DIRECTOS (M+N+O+P) |  |  | 7.7442
[5 empty] | INDIRECTOS Y UTILIDADES |  | 19.98% | 7.672 |  |  |  |  | INDIRECTOS Y UTILIDADES |  | 19.98% | 1.5473
[5 empty] | OTROS INDIRECTOS | [7 empty] | OTROS INDIRECTOS
|  | ING. HÉCTOR IVÁN TAPIA ZÁRATE |  |  | COSTO TOTAL DEL RUBRO |  |  | 46.07 |  | ING. HÉCTOR IVÁN TAPIA ZÁRATE |  |  | COSTO TOTAL DEL RUBRO |  |  | 9.29
|  | PROCURADOR COMÚN CONSORCIO HIDRO PIÑAS EC |  |  | VALOR OFERTADO |  |  | 46.07 |  | PROCURADOR COMÚN CONSORCIO HIDRO PIÑAS EC |  |  | VALOR OFERTADO |  |  | 9.29
[8 empty] | Código: 3.16 | [7 empty] | Código: 23.28
|  | ANALISIS DE PRECIOS UNITARIOS | [7 empty] | ANALISIS DE PRECIOS UNITARIOS
|  | RUBRO: |  |  |  |  | 63 | DE 936 |  | RUBRO: |  |  |  |  | 658 | DE 936
|  | TEE 1 PVC INY CC 200mm | [5 empty] | 1.001 |  | PASAMANOS HG 2'' x 1/2'' H=0.90m | [5 empty] | 1.001
|  | DETALLE: |  |  |  |  | UNIDAD: | u |  | DETALLE: |  |  |  |  | UNIDAD: | ml
|  | 0 | [7 empty] | 0
|  | EQUIPOS | [7 empty] | EQUIPOS
|  | DESCRIPCION |  | CANTIDAD | TARIFA | COSTO HORA | RENDIMIENTO | COSTO |  | DESCRIPCION |  | CANTIDAD | TARIFA | COSTO HORA | RENDIMIENTO | COSTO
|  | Herramientas manuales (5% M.O.) |  | 0 | 0 | 0 |  | 0.851 |  | Herramientas manuales (5% M.O.) |  | 0 | 0 | 0 |  | 0.19354
|  | 0 |  | 0 | 0 | 0 |  | 0 |  | 0 |  | 0 | 0 | 0 |  | 0
|  | 0 |  | 0 | 0 | 0 |  | 0 |  | 0 |  | 0 | 0 | 0 |  | 0
|  | 0 |  | 0 | 0 | 0 |  | 0 |  | 0 |  | 0 | 0 | 0 |  | 0
|  | 0 |  | 0 | 0 | 0 |  | 0 |  | 0 |  | 0 | 0 | 0 |  | 0
|  | 0 |  | 0 | 0 | 0 |  | 0 |  | 0 |  | 0 | 0 | 0 |  | 0
|  | 0 |  | 0 | 0 | 0 |  | 0 |  | 0 |  | 0 | 0 | 0 |  | 0
|  | 0 |  | 0 | 0 | 0 |  | 0 |  | 0 |  | 0 | 0 | 0 |  | 0
|  | 0 |  | 0 | 0 | 0 |  | 0 |  | 0 |  | 0 | 0 | 0 |  | 0
|  | 0 |  | 0 | 0 | 0 |  | 0 |  | 0 |  | 0 | 0 | 0 |  | 0
|  | 0 |  | 0 | 0 | 0 |  | 0 |  | 0 |  | 0 | 0 | 0 |  | 0
|  | 0 |  | 0 | 0 | 0 |  | 0 |  | 0 |  | 0 | 0 | 0 |  | 0
|  | 0 |  | 0 | 0 | 0 |  | 0 |  | 0 |  | 0 | 0 | 0 |  | 0
|  | 0 |  | 0 | 0 | 0 |  | 0 |  | 0 |  | 0 | 0 | 0 |  | 0
|  | 0 |  | 0 | 0 | 0 |  | 0 |  | 0 |  | 0 | 0 | 0 |  | 0
|  | 0 |  | 0 | 0 | 0 |  | 0 |  | 0 |  | 0 | 0 | 0 |  | 0
|  | 0 |  | 0 | 0 | 0 |  | 0 |  | 0 |  | 0 | 0 | 0 |  | 0
|  | 0 |  | 0 | 0 | 0 |  | 0 |  | 0 |  | 0 | 0 | 0 |  | 0
|  | 0 |  | 0 | 0 | 0 |  | 0 |  | 0 |  | 0 | 0 | 0 |  | 0
|  | 0 |  | 0 | 0 | 0 |  | 0 |  | 0 |  | 0 | 0 | 0 |  | 0
|  | SUBTOTAL (M) | [5 empty] | 0.851 |  | SUBTOTAL (M) | [5 empty] | 0.19354
|  | MANO DE OBRA | [7 empty] | MANO DE OBRA
|  | DESCRIPCION |  | CANTIDAD | JORNAL/HORA | COSTO-HORA | RENDIMIENTO | COSTO |  | DESCRIPCION |  | CANTIDAD | JORNAL/HORA | COSTO-HORA | RENDIMIENTO | COSTO
|  | Peón |  | 1 | 4.23 | 4.23 | 2 | 8.46 |  | Maestro soldador especializado <En Construcción - Estr.Oc.C1> |  | 1 | 4.75 | 4.75 | 0.43104 | 2.0474
|  | Plomero |  | 1 | 4.28 | 4.28 | 2 | 8.56 |  | Peón |  | 1 | 4.23 | 4.23 | 0.43104 | 1.8233
|  | 0 |  | 0 | 0 | 0 |  | 0 |  | 0 |  | 0 | 0 | 0 |  | 0
|  | 0 |  | 0 | 0 | 0 |  | 0 |  | 0 |  | 0 | 0 | 0 |  | 0
|  | 0 |  | 0 | 0 | 0 |  | 0 |  | 0 |  | 0 | 0 | 0 |  | 0
|  | 0 |  | 0 | 0 | 0 |  | 0 |  | 0 |  | 0 | 0 | 0 |  | 0
|  | 0 |  | 0 | 0 | 0 |  | 0 |  | 0 |  | 0 | 0 | 0 |  | 0
|  | 0 |  | 0 | 0 | 0 |  | 0 |  | 0 |  | 0 | 0 | 0 |  | 0
|  | 0 |  | 0 | 0 | 0 |  | 0 |  | 0 |  | 0 | 0 | 0 |  | 0
|  | 0 |  | 0 | 0 | 0 |  | 0 |  | 0 |  | 0 | 0 | 0 |  | 0
|  | 0 |  | 0 | 0 | 0 |  | 0 |  | 0 |  | 0 | 0 | 0 |  | 0
|  | 0 |  | 0 | 0 | 0 |  | 0 |  | 0 |  | 0 | 0 | 0 |  | 0
|  | 0 |  | 0 | 0 | 0 |  | 0 |  | 0 |  | 0 | 0 | 0 |  | 0
|  | 0 |  | 0 | 0 | 0 |  | 0 |  | 0 |  | 0 | 0 | 0 |  | 0
|  | 0 |  | 0 | 0 | 0 |  | 0 |  | 0 |  | 0 | 0 | 0 |  | 0
|  | 0 |  | 0 | 0 | 0 |  | 0 |  | 0 |  | 0 | 0 | 0 |  | 0
|  | 0 |  | 0 | 0 | 0 |  | 0 |  | 0 |  | 0 | 0 | 0 |  | 0
|  | 0 |  | 0 | 0 | 0 |  | 0 |  | 0 |  | 0 | 0 | 0 |  | 0
|  | 0 |  | 0 | 0 | 0 |  | 0 |  | 0 |  | 0 | 0 | 0 |  | 0
|  | 0 |  | 0 | 0 | 0 |  | 0 |  | 0 |  | 0 | 0 | 0 |  | 0
|  | SUBTOTAL (N) | [5 empty] | 17.02 |  | SUBTOTAL (N) | [5 empty] | 3.8707
|  | MATERIALES | [7 empty] | MATERIALES
|  | DESCRIPCION |  |  | UNIDAD | CANTIDAD | P. UNITARIO | COSTO |  | DESCRIPCION |  |  | UNIDAD | CANTIDAD | P. UNITARIO | COSTO
|  | TEE 1 PVC INY CC 200mm |  |  | U | 1 | 102 | 102 |  | PASAMANOS HG 2'' x 1/2'' H=0.90m |  |  | m | 1 | 50 | 50
|  | 0 |  |  | 0 | 0 | 0 | 0 |  | Hierro |  |  | kg | 0.35 | 1.15 | 0.4025
|  | 0 |  |  | 0 | 0 | 0 | 0 |  | thinner |  |  | gl | 0.066667 | 0.4 | 0.02667
|  | 0 |  |  | 0 | 0 | 0 | 0 |  | Suelda 6011 |  |  | kg | 0.2 | 8.48 | 1.696
|  | 0 |  |  | 0 | 0 | 0 | 0 |  | Pintura anticorrosiva |  |  | gl | 0.05 | 22.29 | 1.1145
|  | 0 |  |  | 0 | 0 | 0 | 0 |  | 0 |  |  | 0 | 0 | 0 | 0
|  | 0 |  |  | 0 | 0 | 0 | 0 |  | 0 |  |  | 0 | 0 | 0 | 0
|  | 0 |  |  | 0 | 0 | 0 | 0 |  | 0 |  |  | 0 | 0 | 0 | 0
|  | 0 |  |  | 0 | 0 | 0 | 0 |  | 0 |  |  | 0 | 0 | 0 | 0
|  | 0 |  |  | 0 | 0 | 0 | 0 |  | 0 |  |  | 0 | 0 | 0 | 0
|  | 0 |  |  | 0 | 0 | 0 | 0 |  | 0 |  |  | 0 | 0 | 0 | 0
|  | 0 |  |  | 0 | 0 | 0 | 0 |  | 0 |  |  | 0 | 0 | 0 | 0
|  | 0 |  |  | 0 | 0 | 0 | 0 |  | 0 |  |  | 0 | 0 | 0 | 0
|  | 0 |  |  | 0 | 0 | 0 | 0 |  | 0 |  |  | 0 | 0 | 0 | 0
|  | 0 |  |  | 0 | 0 | 0 | 0 |  | 0 |  |  | 0 | 0 | 0 | 0
|  | 0 |  |  | 0 | 0 | 0 | 0 |  | 0 |  |  | 0 | 0 | 0 | 0
|  | 0 |  |  | 0 | 0 | 0 | 0 |  | 0 |  |  | 0 | 0 | 0 | 0
|  | 0 |  |  | 0 | 0 | 0 | 0 |  | 0 |  |  | 0 | 0 | 0 | 0
|  | 0 |  |  | 0 | 0 | 0 | 0 |  | 0 |  |  | 0 | 0 | 0 | 0
|  | 0 |  |  | 0 | 0 | 0 | 0 |  | 0 |  |  | 0 | 0 | 0 | 0
|  | SUBTOTAL (O) | [5 empty] | 102 |  | SUBTOTAL (O) | [5 empty] | 53.2397
|  | TRANSPORTE | [7 empty] | TRANSPORTE
|  | DESCRIPCION |  |  | UNIDAD | CANTIDAD | TARIFA | COSTO |  | DESCRIPCION |  |  | UNIDAD | CANTIDAD | TARIFA | COSTO
|  | 0 |  |  | 0 | 0 | 0 | 0 |  | 0 |  |  | 0 | 0 | 0 | 0
|  | 0 |  |  | 0 | 0 | 0 | 0 |  | 0 |  |  | 0 | 0 | 0 | 0
|  | 0 |  |  | 0 | 0 | 0 | 0 |  | 0 |  |  | 0 | 0 | 0 | 0
|  | 0 |  |  | 0 | 0 | 0 | 0 |  | 0 |  |  | 0 | 0 | 0 | 0
|  | 0 |  |  | 0 | 0 | 0 | 0 |  | 0 |  |  | 0 | 0 | 0 | 0
|  | 0 |  |  | 0 | 0 | 0 | 0 |  | 0 |  |  | 0 | 0 | 0 | 0
|  | 0 |  |  | 0 | 0 | 0 | 0 |  | 0 |  |  | 0 | 0 | 0 | 0
|  | 0 |  |  | 0 | 0 | 0 | 0 |  | 0 |  |  | 0 | 0 | 0 | 0
|  | 0 |  |  | 0 | 0 | 0 | 0 |  | 0 |  |  | 0 | 0 | 0 | 0
|  | 0 |  |  | 0 | 0 | 0 | 0 |  | 0 |  |  | 0 | 0 | 0 | 0
|  | 0 |  |  | 0 | 0 | 0 | 0 |  | 0 |  |  | 0 | 0 | 0 | 0
|  | 0 |  |  | 0 | 0 | 0 | 0 |  | 0 |  |  | 0 | 0 | 0 | 0
|  | 0 |  |  | 0 | 0 | 0 | 0 |  | 0 |  |  | 0 | 0 | 0 | 0
|  | 0 |  |  | 0 | 0 | 0 | 0 |  | 0 |  |  | 0 | 0 | 0 | 0
|  | 0 |  |  | 0 | 0 | 0 | 0 |  | 0 |  |  | 0 | 0 | 0 | 0
|  | 0 |  |  | 0 | 0 | 0 | 0 |  | 0 |  |  | 0 | 0 | 0 | 0
|  | 0 |  |  | 0 | 0 | 0 | 0 |  | 0 |  |  | 0 | 0 | 0 | 0
|  | 0 |  |  | 0 | 0 | 0 | 0 |  | 0 |  |  | 0 | 0 | 0 | 0
|  | 0 |  |  | 0 | 0 | 0 | 0 |  | 0 |  |  | 0 | 0 | 0 | 0
|  | 0 |  |  | 0 | 0 | 0 | 0 |  | 0 |  |  | 0 | 0 | 0 | 0
|  | SUBTOTAL (P) | [5 empty] | 0 |  | SUBTOTAL (P) | [5 empty] | 0
|  | Piñas, Agosto del 2025 | [7 empty] | Piñas, Agosto del 2025
[5 empty] | TOTAL COSTOS DIRECTOS (M+N+O+P) |  |  | 119.871 |  |  |  |  | TOTAL COSTOS DIRECTOS (M+N+O+P) |  |  | 57.304
[5 empty] | INDIRECTOS Y UTILIDADES |  | 19.98% | 23.9502 |  |  |  |  | INDIRECTOS Y UTILIDADES |  | 19.98% | 11.4493
[5 empty] | OTROS INDIRECTOS | [7 empty] | OTROS INDIRECTOS
|  | ING. HÉCTOR IVÁN TAPIA ZÁRATE |  |  | COSTO TOTAL DEL RUBRO |  |  | 143.82 |  | ING. HÉCTOR IVÁN TAPIA ZÁRATE |  |  | COSTO TOTAL DEL RUBRO |  |  | 68.75
|  | PROCURADOR COMÚN CONSORCIO HIDRO PIÑAS EC |  |  | VALOR OFERTADO |  |  | 143.82 |  | PROCURADOR COMÚN CONSORCIO HIDRO PIÑAS EC |  |  | VALOR OFERTADO |  |  | 68.75
[8 empty] | Código: 3.17 | [7 empty] | Código: 23.29
|  | ANALISIS DE PRECIOS UNITARIOS | [7 empty] | ANALISIS DE PRECIOS UNITARIOS
|  | RUBRO: |  |  |  |  | 64 | DE 936 |  | RUBRO: |  |  |  |  | 659 | DE 936
|  | CODO PVC INY EC 200mm X 90° | [5 empty] | 1.001 |  | RELLENO COMPACTADO CON GRAVA Y ARENA | [5 empty] | 1.001
|  | DETALLE: |  |  |  |  | UNIDAD: | u |  | DETALLE: |  |  |  |  | UNIDAD: | m3
|  | 0 | [7 empty] | Material de mejoramiento de buenas características
|  | EQUIPOS | [7 empty] | EQUIPOS
|  | DESCRIPCION |  | CANTIDAD | TARIFA | COSTO HORA | RENDIMIENTO | COSTO |  | DESCRIPCION |  | CANTIDAD | TARIFA | COSTO HORA | RENDIMIENTO | COSTO
|  | Herramientas manuales (5% M.O.) |  | 0 | 0 | 0 |  | 0.10638 |  | 0 |  | 0 | 0 | 0 |  | 0
|  | 0 |  | 0 | 0 | 0 |  | 0 |  | Herramientas manuales (5% M.O.) |  | 0 | 0 | 0 |  | 0.20395
|  | 0 |  | 0 | 0 | 0 |  | 0 |  | Compactador mecánico |  | 0.2 | 6.75 | 1.35 | 0.96432 | 1.3018
|  | 0 |  | 0 | 0 | 0 |  | 0 |  | 0 |  | 0 | 0 | 0 |  | 0
|  | 0 |  | 0 | 0 | 0 |  | 0 |  | 0 |  | 0 | 0 | 0 |  | 0
|  | 0 |  | 0 | 0 | 0 |  | 0 |  | 0 |  | 0 | 0 | 0 |  | 0
|  | 0 |  | 0 | 0 | 0 |  | 0 |  | 0 |  | 0 | 0 | 0 |  | 0
|  | 0 |  | 0 | 0 | 0 |  | 0 |  | 0 |  | 0 | 0 | 0 |  | 0
|  | 0 |  | 0 | 0 | 0 |  | 0 |  | 0 |  | 0 | 0 | 0 |  | 0
|  | 0 |  | 0 | 0 | 0 |  | 0 |  | 0 |  | 0 | 0 | 0 |  | 0
|  | 0 |  | 0 | 0 | 0 |  | 0 |  | 0 |  | 0 | 0 | 0 |  | 0
|  | 0 |  | 0 | 0 | 0 |  | 0 |  | 0 |  | 0 | 0 | 0 |  | 0
|  | 0 |  | 0 | 0 | 0 |  | 0 |  | 0 |  | 0 | 0 | 0 |  | 0
|  | 0 |  | 0 | 0 | 0 |  | 0 |  | 0 |  | 0 | 0 | 0 |  | 0
|  | 0 |  | 0 | 0 | 0 |  | 0 |  | 0 |  | 0 | 0 | 0 |  | 0
|  | 0 |  | 0 | 0 | 0 |  | 0 |  | 0 |  | 0 | 0 | 0 |  | 0
|  | 0 |  | 0 | 0 | 0 |  | 0 |  | 0 |  | 0 | 0 | 0 |  | 0
|  | 0 |  | 0 | 0 | 0 |  | 0 |  | 0 |  | 0 | 0 | 0 |  | 0
|  | 0 |  | 0 | 0 | 0 |  | 0 |  | 0 |  | 0 | 0 | 0 |  | 0
|  | 0 |  | 0 | 0 | 0 |  | 0 |  | 0 |  | 0 | 0 | 0 |  | 0
|  | SUBTOTAL (M) | [5 empty] | 0.10638 |  | SUBTOTAL (M) | [5 empty] | 1.5058
|  | MANO DE OBRA | [7 empty] | MANO DE OBRA
|  | DESCRIPCION |  | CANTIDAD | JORNAL/HORA | COSTO-HORA | RENDIMIENTO | COSTO |  | DESCRIPCION |  | CANTIDAD | JORNAL/HORA | COSTO-HORA | RENDIMIENTO | COSTO
|  | Peón |  | 1 | 4.23 | 4.23 | 0.25 | 1.0575 |  | Peón |  | 1 | 4.23 | 4.23 | 0.96432 | 4.0791
|  | Plomero |  | 1 | 4.28 | 4.28 | 0.25 | 1.07 |  | 0 |  | 0 | 0 | 0 |  | 0
|  | Residente de Obra |  | 0 | 4.77 | 0 | 0.25 | 0 |  | 0 |  | 0 | 0 | 0 |  | 0
|  | 0 |  | 0 | 0 | 0 |  | 0 |  | 0 |  | 0 | 0 | 0 |  | 0
|  | 0 |  | 0 | 0 | 0 |  | 0 |  | 0 |  | 0 | 0 | 0 |  | 0
|  | 0 |  | 0 | 0 | 0 |  | 0 |  | 0 |  | 0 | 0 | 0 |  | 0
|  | 0 |  | 0 | 0 | 0 |  | 0 |  | 0 |  | 0 | 0 | 0 |  | 0
|  | 0 |  | 0 | 0 | 0 |  | 0 |  | 0 |  | 0 | 0 | 0 |  | 0
|  | 0 |  | 0 | 0 | 0 |  | 0 |  | 0 |  | 0 | 0 | 0 |  | 0
|  | 0 |  | 0 | 0 | 0 |  | 0 |  | 0 |  | 0 | 0 | 0 |  | 0
|  | 0 |  | 0 | 0 | 0 |  | 0 |  | 0 |  | 0 | 0 | 0 |  | 0
|  | 0 |  | 0 | 0 | 0 |  | 0 |  | 0 |  | 0 | 0 | 0 |  | 0
|  | 0 |  | 0 | 0 | 0 |  | 0 |  | 0 |  | 0 | 0 | 0 |  | 0
|  | 0 |  | 0 | 0 | 0 |  | 0 |  | 0 |  | 0 | 0 | 0 |  | 0
|  | 0 |  | 0 | 0 | 0 |  | 0 |  | 0 |  | 0 | 0 | 0 |  | 0
|  | 0 |  | 0 | 0 | 0 |  | 0 |  | 0 |  | 0 | 0 | 0 |  | 0
|  | 0 |  | 0 | 0 | 0 |  | 0 |  | 0 |  | 0 | 0 | 0 |  | 0
|  | 0 |  | 0 | 0 | 0 |  | 0 |  | 0 |  | 0 | 0 | 0 |  | 0
|  | 0 |  | 0 | 0 | 0 |  | 0 |  | 0 |  | 0 | 0 | 0 |  | 0
|  | 0 |  | 0 | 0 | 0 |  | 0 |  | 0 |  | 0 | 0 | 0 |  | 0
|  | SUBTOTAL (N) | [5 empty] | 2.1275 |  | SUBTOTAL (N) | [5 empty] | 4.0791
|  | MATERIALES | [7 empty] | MATERIALES
|  | DESCRIPCION |  |  | UNIDAD | CANTIDAD | P. UNITARIO | COSTO |  | DESCRIPCION |  |  | UNIDAD | CANTIDAD | P. UNITARIO | COSTO
|  | CODO PVC INY EC 200mm X 90° |  |  | U | 1 | 85.5 | 85.5 |  | Arena Gruesa |  |  | m3 | 0.78 | 20 | 15.6
|  | Pegante de tubos PVC |  |  | lt. | 0.01 | 13.37 | 0.1337 |  | Grava |  |  | m3 | 0.52 | 25 | 13
|  | Preparador de superficie de PVC |  |  | gln | 0.005 | 33.42 | 0.1671 |  | 0 |  |  | 0 | 0 | 0 | 0
|  | 0 |  |  | 0 | 0 | 0 | 0 |  | 0 |  |  | 0 | 0 | 0 | 0
|  | 0 |  |  | 0 | 0 | 0 | 0 |  | 0 |  |  | 0 | 0 | 0 | 0
|  | 0 |  |  | 0 | 0 | 0 | 0 |  | 0 |  |  | 0 | 0 | 0 | 0
|  | 0 |  |  | 0 | 0 | 0 | 0 |  | 0 |  |  | 0 | 0 | 0 | 0
|  | 0 |  |  | 0 | 0 | 0 | 0 |  | 0 |  |  | 0 | 0 | 0 | 0
|  | 0 |  |  | 0 | 0 | 0 | 0 |  | 0 |  |  | 0 | 0 | 0 | 0
|  | 0 |  |  | 0 | 0 | 0 | 0 |  | 0 |  |  | 0 | 0 | 0 | 0
|  | 0 |  |  | 0 | 0 | 0 | 0 |  | 0 |  |  | 0 | 0 | 0 | 0
|  | 0 |  |  | 0 | 0 | 0 | 0 |  | 0 |  |  | 0 | 0 | 0 | 0
|  | 0 |  |  | 0 | 0 | 0 | 0 |  | 0 |  |  | 0 | 0 | 0 | 0
|  | 0 |  |  | 0 | 0 | 0 | 0 |  | 0 |  |  | 0 | 0 | 0 | 0
|  | 0 |  |  | 0 | 0 | 0 | 0 |  | 0 |  |  | 0 | 0 | 0 | 0
|  | 0 |  |  | 0 | 0 | 0 | 0 |  | 0 |  |  | 0 | 0 | 0 | 0
|  | 0 |  |  | 0 | 0 | 0 | 0 |  | 0 |  |  | 0 | 0 | 0 | 0
|  | 0 |  |  | 0 | 0 | 0 | 0 |  | 0 |  |  | 0 | 0 | 0 | 0
|  | 0 |  |  | 0 | 0 | 0 | 0 |  | 0 |  |  | 0 | 0 | 0 | 0
|  | 0 |  |  | 0 | 0 | 0 | 0 |  | 0 |  |  | 0 | 0 | 0 | 0
|  | SUBTOTAL (O) | [5 empty] | 85.8008 |  | SUBTOTAL (O) | [5 empty] | 28.6
|  | TRANSPORTE | [7 empty] | TRANSPORTE
|  | DESCRIPCION |  |  | UNIDAD | CANTIDAD | TARIFA | COSTO |  | DESCRIPCION |  |  | UNIDAD | CANTIDAD | TARIFA | COSTO
|  | 0 |  |  | 0 | 0 | 0 | 0 |  | 0 |  |  | 0 | 0 | 0 | 0
|  | 0 |  |  | 0 | 0 | 0 | 0 |  | 0 |  |  | 0 | 0 | 0 | 0
|  | 0 |  |  | 0 | 0 | 0 | 0 |  | 0 |  |  | 0 | 0 | 0 | 0
|  | 0 |  |  | 0 | 0 | 0 | 0 |  | 0 |  |  | 0 | 0 | 0 | 0
|  | 0 |  |  | 0 | 0 | 0 | 0 |  | 0 |  |  | 0 | 0 | 0 | 0
|  | 0 |  |  | 0 | 0 | 0 | 0 |  | 0 |  |  | 0 | 0 | 0 | 0
|  | 0 |  |  | 0 | 0 | 0 | 0 |  | 0 |  |  | 0 | 0 | 0 | 0
|  | 0 |  |  | 0 | 0 | 0 | 0 |  | 0 |  |  | 0 | 0 | 0 | 0
|  | 0 |  |  | 0 | 0 | 0 | 0 |  | 0 |  |  | 0 | 0 | 0 | 0
|  | 0 |  |  | 0 | 0 | 0 | 0 |  | 0 |  |  | 0 | 0 | 0 | 0
|  | 0 |  |  | 0 | 0 | 0 | 0 |  | 0 |  |  | 0 | 0 | 0 | 0
|  | 0 |  |  | 0 | 0 | 0 | 0 |  | 0 |  |  | 0 | 0 | 0 | 0
|  | 0 |  |  | 0 | 0 | 0 | 0 |  | 0 |  |  | 0 | 0 | 0 | 0
|  | 0 |  |  | 0 | 0 | 0 | 0 |  | 0 |  |  | 0 | 0 | 0 | 0
|  | 0 |  |  | 0 | 0 | 0 | 0 |  | 0 |  |  | 0 | 0 | 0 | 0
|  | 0 |  |  | 0 | 0 | 0 | 0 |  | 0 |  |  | 0 | 0 | 0 | 0
|  | 0 |  |  | 0 | 0 | 0 | 0 |  | 0 |  |  | 0 | 0 | 0 | 0
|  | 0 |  |  | 0 | 0 | 0 | 0 |  | 0 |  |  | 0 | 0 | 0 | 0
|  | 0 |  |  | 0 | 0 | 0 | 0 |  | 0 |  |  | 0 | 0 | 0 | 0
|  | 0 |  |  | 0 | 0 | 0 | 0 |  | 0 |  |  | 0 | 0 | 0 | 0
|  | SUBTOTAL (P) | [5 empty] | 0 |  | SUBTOTAL (P) | [5 empty] | 0
|  | Piñas, Agosto del 2025 | [7 empty] | Piñas, Agosto del 2025
[5 empty] | TOTAL COSTOS DIRECTOS (M+N+O+P) |  |  | 88.0347 |  |  |  |  | TOTAL COSTOS DIRECTOS (M+N+O+P) |  |  | 34.1848
[5 empty] | INDIRECTOS Y UTILIDADES |  | 19.98% | 17.5893 |  |  |  |  | INDIRECTOS Y UTILIDADES |  | 19.98% | 6.8301
[5 empty] | OTROS INDIRECTOS | [7 empty] | OTROS INDIRECTOS
|  | ING. HÉCTOR IVÁN TAPIA ZÁRATE |  |  | COSTO TOTAL DEL RUBRO |  |  | 105.62 |  | ING. HÉCTOR IVÁN TAPIA ZÁRATE |  |  | COSTO TOTAL DEL RUBRO |  |  | 41.01
|  | PROCURADOR COMÚN CONSORCIO HIDRO PIÑAS EC |  |  | VALOR OFERTADO |  |  | 105.62 |  | PROCURADOR COMÚN CONSORCIO HIDRO PIÑAS EC |  |  | VALOR OFERTADO |  |  | 41.01
[8 empty] | Código: 3.18 | [7 empty] | Código: 23.3
|  | ANALISIS DE PRECIOS UNITARIOS | [7 empty] | ANALISIS DE PRECIOS UNITARIOS
|  | RUBRO: |  |  |  |  | 65 | DE 936 |  | RUBRO: |  |  |  |  | 660 | DE 936
|  | VALVULA TIPO MARIPOSA DE ENGRANAJE D:8"; INCLUYE BRIDAS Y PERNOS | [5 empty] | 1.001 |  | CANALETA METALICA - AEREA 2C100x50x2, Riidizadores G60x30x10x2 | [5 empty] | 1.001
|  | DETALLE: |  |  |  |  | UNIDAD: | u |  | DETALLE: |  |  |  |  | UNIDAD: | m
|  | 0 | [7 empty] | 0
|  | EQUIPOS | [7 empty] | EQUIPOS
|  | DESCRIPCION |  | CANTIDAD | TARIFA | COSTO HORA | RENDIMIENTO | COSTO |  | DESCRIPCION |  | CANTIDAD | TARIFA | COSTO HORA | RENDIMIENTO | COSTO
|  | Herramientas manuales (5% M.O.) |  | 1 | 0 | 0 |  | 0.59899 |  | Herramientas manuales (5% M.O.) |  | 0 | 0 | 0 |  | 3.2422
|  | 0 |  | 0 | 0 | 0 |  | 0 |  | 0 |  | 0 | 0 | 0 |  | 0
|  | 0 |  | 0 | 0 | 0 |  | 0 |  | 0 |  | 0 | 0 | 0 |  | 0
|  | 0 |  | 0 | 0 | 0 |  | 0 |  | 0 |  | 0 | 0 | 0 |  | 0
|  | 0 |  | 0 | 0 | 0 |  | 0 |  | 0 |  | 0 | 0 | 0 |  | 0
|  | 0 |  | 0 | 0 | 0 |  | 0 |  | 0 |  | 0 | 0 | 0 |  | 0
|  | 0 |  | 0 | 0 | 0 |  | 0 |  | 0 |  | 0 | 0 | 0 |  | 0
|  | 0 |  | 0 | 0 | 0 |  | 0 |  | 0 |  | 0 | 0 | 0 |  | 0
|  | 0 |  | 0 | 0 | 0 |  | 0 |  | 0 |  | 0 | 0 | 0 |  | 0
|  | 0 |  | 0 | 0 | 0 |  | 0 |  | 0 |  | 0 | 0 | 0 |  | 0
|  | 0 |  | 0 | 0 | 0 |  | 0 |  | 0 |  | 0 | 0 | 0 |  | 0
|  | 0 |  | 0 | 0 | 0 |  | 0 |  | 0 |  | 0 | 0 | 0 |  | 0
|  | 0 |  | 0 | 0 | 0 |  | 0 |  | 0 |  | 0 | 0 | 0 |  | 0
|  | 0 |  | 0 | 0 | 0 |  | 0 |  | 0 |  | 0 | 0 | 0 |  | 0
|  | 0 |  | 0 | 0 | 0 |  | 0 |  | 0 |  | 0 | 0 | 0 |  | 0
|  | 0 |  | 0 | 0 | 0 |  | 0 |  | 0 |  | 0 | 0 | 0 |  | 0
|  | 0 |  | 0 | 0 | 0 |  | 0 |  | 0 |  | 0 | 0 | 0 |  | 0
|  | 0 |  | 0 | 0 | 0 |  | 0 |  | 0 |  | 0 | 0 | 0 |  | 0
|  | 0 |  | 0 | 0 | 0 |  | 0 |  | 0 |  | 0 | 0 | 0 |  | 0
|  | 0 |  | 0 | 0 | 0 |  | 0 |  | 0 |  | 0 | 0 | 0 |  | 0
|  | SUBTOTAL (M) | [5 empty] | 0.59899 |  | SUBTOTAL (M) | [5 empty] | 3.2422
|  | MANO DE OBRA | [7 empty] | MANO DE OBRA
|  | DESCRIPCION |  | CANTIDAD | JORNAL/HORA | COSTO-HORA | RENDIMIENTO | COSTO |  | DESCRIPCION |  | CANTIDAD | JORNAL/HORA | COSTO-HORA | RENDIMIENTO | COSTO
|  | Peón |  | 1 | 4.23 | 4.23 | 1.2658 | 5.3545 |  | Plomero |  | 1 | 4.28 | 4.28 | 7.6196 | 32.612
|  | Plomero |  | 1 | 4.28 | 4.28 | 1.2658 | 5.4177 |  | Ayudante de plomero<EO E2> |  | 1 | 4.23 | 4.23 | 7.6196 | 32.231
|  | Residente de Obra |  | 0.2 | 4.77 | 0.954 | 1.2658 | 1.2076 |  | 0 |  | 0 | 0 | 0 |  | 0
|  | 0 |  | 0 | 0 | 0 |  | 0 |  | 0 |  | 0 | 0 | 0 |  | 0
|  | 0 |  | 0 | 0 | 0 |  | 0 |  | 0 |  | 0 | 0 | 0 |  | 0
|  | 0 |  | 0 | 0 | 0 |  | 0 |  | 0 |  | 0 | 0 | 0 |  | 0
|  | 0 |  | 0 | 0 | 0 |  | 0 |  | 0 |  | 0 | 0 | 0 |  | 0
|  | 0 |  | 0 | 0 | 0 |  | 0 |  | 0 |  | 0 | 0 | 0 |  | 0
|  | 0 |  | 0 | 0 | 0 |  | 0 |  | 0 |  | 0 | 0 | 0 |  | 0
|  | 0 |  | 0 | 0 | 0 |  | 0 |  | 0 |  | 0 | 0 | 0 |  | 0
|  | 0 |  | 0 | 0 | 0 |  | 0 |  | 0 |  | 0 | 0 | 0 |  | 0
|  | 0 |  | 0 | 0 | 0 |  | 0 |  | 0 |  | 0 | 0 | 0 |  | 0
|  | 0 |  | 0 | 0 | 0 |  | 0 |  | 0 |  | 0 | 0 | 0 |  | 0
|  | 0 |  | 0 | 0 | 0 |  | 0 |  | 0 |  | 0 | 0 | 0 |  | 0
|  | 0 |  | 0 | 0 | 0 |  | 0 |  | 0 |  | 0 | 0 | 0 |  | 0
|  | 0 |  | 0 | 0 | 0 |  | 0 |  | 0 |  | 0 | 0 | 0 |  | 0
|  | 0 |  | 0 | 0 | 0 |  | 0 |  | 0 |  | 0 | 0 | 0 |  | 0
|  | 0 |  | 0 | 0 | 0 |  | 0 |  | 0 |  | 0 | 0 | 0 |  | 0
|  | 0 |  | 0 | 0 | 0 |  | 0 |  | 0 |  | 0 | 0 | 0 |  | 0
|  | 0 |  | 0 | 0 | 0 |  | 0 |  | 0 |  | 0 | 0 | 0 |  | 0
|  | SUBTOTAL (N) | [5 empty] | 11.9798 |  | SUBTOTAL (N) | [5 empty] | 64.8431
|  | MATERIALES | [7 empty] | MATERIALES
|  | DESCRIPCION |  |  | UNIDAD | CANTIDAD | P. UNITARIO | COSTO |  | DESCRIPCION |  |  | UNIDAD | CANTIDAD | P. UNITARIO | COSTO
|  | brida compacta PVC iny EC 200mm PN 10 PG |  |  | u | 2 | 51.41 | 102.82 |  | CANALETA METALICA - AEREA 2C100x50x2, Rigidizadores G60x30x10x2, mas accesorios |  |  | M | 1 | 35 | 35
|  | pernos de acero c/tuerca 5/8" x 3 1/2" |  |  | U | 8 | 1.5 | 12 |  | 0 |  |  | 0 | 0 | 0 | 0
|  | empaque para brida d=8" |  |  | u | 1 | 0.74 | 0.74 |  | 0 |  |  | 0 | 0 | 0 | 0
|  | VALVULA MARIPOSA ENGRANAJE WAFER HIERRO DUCTIL 8" |  |  | u | 1 | 931.62 | 931.62 |  | 0 |  |  | 0 | 0 | 0 | 0
|  | 0 |  |  | 0 | 0 | 0 | 0 |  | 0 |  |  | 0 | 0 | 0 | 0
|  | 0 |  |  | 0 | 0 | 0 | 0 |  | 0 |  |  | 0 | 0 | 0 | 0
|  | 0 |  |  | 0 | 0 | 0 | 0 |  | 0 |  |  | 0 | 0 | 0 | 0
|  | 0 |  |  | 0 | 0 | 0 | 0 |  | 0 |  |  | 0 | 0 | 0 | 0
|  | 0 |  |  | 0 | 0 | 0 | 0 |  | 0 |  |  | 0 | 0 | 0 | 0
|  | 0 |  |  | 0 | 0 | 0 | 0 |  | 0 |  |  | 0 | 0 | 0 | 0
|  | 0 |  |  | 0 | 0 | 0 | 0 |  | 0 |  |  | 0 | 0 | 0 | 0
|  | 0 |  |  | 0 | 0 | 0 | 0 |  | 0 |  |  | 0 | 0 | 0 | 0
|  | 0 |  |  | 0 | 0 | 0 | 0 |  | 0 |  |  | 0 | 0 | 0 | 0
|  | 0 |  |  | 0 | 0 | 0 | 0 |  | 0 |  |  | 0 | 0 | 0 | 0
|  | 0 |  |  | 0 | 0 | 0 | 0 |  | 0 |  |  | 0 | 0 | 0 | 0
|  | 0 |  |  | 0 | 0 | 0 | 0 |  | 0 |  |  | 0 | 0 | 0 | 0
|  | 0 |  |  | 0 | 0 | 0 | 0 |  | 0 |  |  | 0 | 0 | 0 | 0
|  | 0 |  |  | 0 | 0 | 0 | 0 |  | 0 |  |  | 0 | 0 | 0 | 0
|  | 0 |  |  | 0 | 0 | 0 | 0 |  | 0 |  |  | 0 | 0 | 0 | 0
|  | 0 |  |  | 0 | 0 | 0 | 0 |  | 0 |  |  | 0 | 0 | 0 | 0
|  | SUBTOTAL (O) | [5 empty] | 1047.18 |  | SUBTOTAL (O) | [5 empty] | 35
|  | TRANSPORTE | [7 empty] | TRANSPORTE
|  | DESCRIPCION |  |  | UNIDAD | CANTIDAD | TARIFA | COSTO |  | DESCRIPCION |  |  | UNIDAD | CANTIDAD | TARIFA | COSTO
|  | 0 |  |  | 0 | 0 | 0 | 0 |  | 0 |  |  | 0 | 0 | 0 | 0
|  | 0 |  |  | 0 | 0 | 0 | 0 |  | 0 |  |  | 0 | 0 | 0 | 0
|  | 0 |  |  | 0 | 0 | 0 | 0 |  | 0 |  |  | 0 | 0 | 0 | 0
|  | 0 |  |  | 0 | 0 | 0 | 0 |  | 0 |  |  | 0 | 0 | 0 | 0
|  | 0 |  |  | 0 | 0 | 0 | 0 |  | 0 |  |  | 0 | 0 | 0 | 0
|  | 0 |  |  | 0 | 0 | 0 | 0 |  | 0 |  |  | 0 | 0 | 0 | 0
|  | 0 |  |  | 0 | 0 | 0 | 0 |  | 0 |  |  | 0 | 0 | 0 | 0
|  | 0 |  |  | 0 | 0 | 0 | 0 |  | 0 |  |  | 0 | 0 | 0 | 0
|  | 0 |  |  | 0 | 0 | 0 | 0 |  | 0 |  |  | 0 | 0 | 0 | 0
|  | 0 |  |  | 0 | 0 | 0 | 0 |  | 0 |  |  | 0 | 0 | 0 | 0
|  | 0 |  |  | 0 | 0 | 0 | 0 |  | 0 |  |  | 0 | 0 | 0 | 0
|  | 0 |  |  | 0 | 0 | 0 | 0 |  | 0 |  |  | 0 | 0 | 0 | 0
|  | 0 |  |  | 0 | 0 | 0 | 0 |  | 0 |  |  | 0 | 0 | 0 | 0
|  | 0 |  |  | 0 | 0 | 0 | 0 |  | 0 |  |  | 0 | 0 | 0 | 0
|  | 0 |  |  | 0 | 0 | 0 | 0 |  | 0 |  |  | 0 | 0 | 0 | 0
|  | 0 |  |  | 0 | 0 | 0 | 0 |  | 0 |  |  | 0 | 0 | 0 | 0
|  | 0 |  |  | 0 | 0 | 0 | 0 |  | 0 |  |  | 0 | 0 | 0 | 0
|  | 0 |  |  | 0 | 0 | 0 | 0 |  | 0 |  |  | 0 | 0 | 0 | 0
|  | 0 |  |  | 0 | 0 | 0 | 0 |  | 0 |  |  | 0 | 0 | 0 | 0
|  | 0 |  |  | 0 | 0 | 0 | 0 |  | 0 |  |  | 0 | 0 | 0 | 0
|  | SUBTOTAL (P) | [5 empty] | 0 |  | SUBTOTAL (P) | [5 empty] | 0
|  | Piñas, Agosto del 2025 | [7 empty] | Piñas, Agosto del 2025
[5 empty] | TOTAL COSTOS DIRECTOS (M+N+O+P) |  |  | 1059.7588 |  |  |  |  | TOTAL COSTOS DIRECTOS (M+N+O+P) |  |  | 103.0852
[5 empty] | INDIRECTOS Y UTILIDADES |  | 19.98% | 211.7398 |  |  |  |  | INDIRECTOS Y UTILIDADES |  | 19.98% | 20.5964
[5 empty] | OTROS INDIRECTOS | [7 empty] | OTROS INDIRECTOS
|  | ING. HÉCTOR IVÁN TAPIA ZÁRATE |  |  | COSTO TOTAL DEL RUBRO |  |  | 1271.5 |  | ING. HÉCTOR IVÁN TAPIA ZÁRATE |  |  | COSTO TOTAL DEL RUBRO |  |  | 123.68
|  | PROCURADOR COMÚN CONSORCIO HIDRO PIÑAS EC |  |  | VALOR OFERTADO |  |  | 1271.5 |  | PROCURADOR COMÚN CONSORCIO HIDRO PIÑAS EC |  |  | VALOR OFERTADO |  |  | 123.68
[8 empty] | Código: 3.19 | [7 empty] | Código: 23.31
|  | ANALISIS DE PRECIOS UNITARIOS | [7 empty] | ANALISIS DE PRECIOS UNITARIOS
|  | RUBRO: |  |  |  |  | 66 | DE 936 |  | RUBRO: |  |  |  |  | 661 | DE 936
|  | BRIDA PVC INYECTADA CAMPANA E/C 200 mm | [5 empty] | 1.001 |  | COLUMNA METALICA SOPORTE CANALETA 2G 150x50x15x3mm, Placa base 400x150x4mm +pernos | [5 empty] | 1.001
|  | DETALLE: |  |  |  |  | UNIDAD: | u |  | DETALLE: |  |  |  |  | UNIDAD: | m
|  | 0 | [7 empty] | 0
|  | EQUIPOS | [7 empty] | EQUIPOS
|  | DESCRIPCION |  | CANTIDAD | TARIFA | COSTO HORA | RENDIMIENTO | COSTO |  | DESCRIPCION |  | CANTIDAD | TARIFA | COSTO HORA | RENDIMIENTO | COSTO
|  | Herramientas manuales (5% M.O.) |  | 0 | 0 | 0 |  | 0.37856 |  | Herramientas manuales (5% M.O.) |  | 0 | 0 | 0 |  | 5.0514
|  | 0 |  | 0 | 0 | 0 |  | 0 |  | 0 |  | 0 | 0 | 0 |  | 0
|  | 0 |  | 0 | 0 | 0 |  | 0 |  | 0 |  | 0 | 0 | 0 |  | 0
|  | 0 |  | 0 | 0 | 0 |  | 0 |  | 0 |  | 0 | 0 | 0 |  | 0
|  | 0 |  | 0 | 0 | 0 |  | 0 |  | 0 |  | 0 | 0 | 0 |  | 0
|  | 0 |  | 0 | 0 | 0 |  | 0 |  | 0 |  | 0 | 0 | 0 |  | 0
|  | 0 |  | 0 | 0 | 0 |  | 0 |  | 0 |  | 0 | 0 | 0 |  | 0
|  | 0 |  | 0 | 0 | 0 |  | 0 |  | 0 |  | 0 | 0 | 0 |  | 0
|  | 0 |  | 0 | 0 | 0 |  | 0 |  | 0 |  | 0 | 0 | 0 |  | 0
|  | 0 |  | 0 | 0 | 0 |  | 0 |  | 0 |  | 0 | 0 | 0 |  | 0
|  | 0 |  | 0 | 0 | 0 |  | 0 |  | 0 |  | 0 | 0 | 0 |  | 0
|  | 0 |  | 0 | 0 | 0 |  | 0 |  | 0 |  | 0 | 0 | 0 |  | 0
|  | 0 |  | 0 | 0 | 0 |  | 0 |  | 0 |  | 0 | 0 | 0 |  | 0
|  | 0 |  | 0 | 0 | 0 |  | 0 |  | 0 |  | 0 | 0 | 0 |  | 0
|  | 0 |  | 0 | 0 | 0 |  | 0 |  | 0 |  | 0 | 0 | 0 |  | 0
|  | 0 |  | 0 | 0 | 0 |  | 0 |  | 0 |  | 0 | 0 | 0 |  | 0
|  | 0 |  | 0 | 0 | 0 |  | 0 |  | 0 |  | 0 | 0 | 0 |  | 0
|  | 0 |  | 0 | 0 | 0 |  | 0 |  | 0 |  | 0 | 0 | 0 |  | 0
|  | 0 |  | 0 | 0 | 0 |  | 0 |  | 0 |  | 0 | 0 | 0 |  | 0
|  | 0 |  | 0 | 0 | 0 |  | 0 |  | 0 |  | 0 | 0 | 0 |  | 0
|  | SUBTOTAL (M) | [5 empty] | 0.37856 |  | SUBTOTAL (M) | [5 empty] | 5.0514
|  | MANO DE OBRA | [7 empty] | MANO DE OBRA
|  | DESCRIPCION |  | CANTIDAD | JORNAL/HORA | COSTO-HORA | RENDIMIENTO | COSTO |  | DESCRIPCION |  | CANTIDAD | JORNAL/HORA | COSTO-HORA | RENDIMIENTO | COSTO
|  | Peón |  | 1 | 4.23 | 4.23 | 0.8 | 3.384 |  | Maestro soldador especializado <En Construcción - Estr.Oc.C1> |  | 1 | 4.75 | 4.75 | 7.619 | 36.1905
|  | Plomero |  | 1 | 4.28 | 4.28 | 0.8 | 3.424 |  | Ayudante de albañil<EO E2> |  | 1 | 4.23 | 4.23 | 7.619 | 32.2286
|  | Residente de Obra |  | 0.2 | 4.77 | 0.954 | 0.8 | 0.7632 |  | Albañil |  | 1 | 4.28 | 4.28 | 7.619 | 32.6095
|  | 0 |  | 0 | 0 | 0 |  | 0 |  | 0 |  | 0 | 0 | 0 |  | 0
|  | 0 |  | 0 | 0 | 0 |  | 0 |  | 0 |  | 0 | 0 | 0 |  | 0
|  | 0 |  | 0 | 0 | 0 |  | 0 |  | 0 |  | 0 | 0 | 0 |  | 0
|  | 0 |  | 0 | 0 | 0 |  | 0 |  | 0 |  | 0 | 0 | 0 |  | 0
|  | 0 |  | 0 | 0 | 0 |  | 0 |  | 0 |  | 0 | 0 | 0 |  | 0
|  | 0 |  | 0 | 0 | 0 |  | 0 |  | 0 |  | 0 | 0 | 0 |  | 0
|  | 0 |  | 0 | 0 | 0 |  | 0 |  | 0 |  | 0 | 0 | 0 |  | 0
|  | 0 |  | 0 | 0 | 0 |  | 0 |  | 0 |  | 0 | 0 | 0 |  | 0
|  | 0 |  | 0 | 0 | 0 |  | 0 |  | 0 |  | 0 | 0 | 0 |  | 0
|  | 0 |  | 0 | 0 | 0 |  | 0 |  | 0 |  | 0 | 0 | 0 |  | 0
|  | 0 |  | 0 | 0 | 0 |  | 0 |  | 0 |  | 0 | 0 | 0 |  | 0
|  | 0 |  | 0 | 0 | 0 |  | 0 |  | 0 |  | 0 | 0 | 0 |  | 0
|  | 0 |  | 0 | 0 | 0 |  | 0 |  | 0 |  | 0 | 0 | 0 |  | 0
|  | 0 |  | 0 | 0 | 0 |  | 0 |  | 0 |  | 0 | 0 | 0 |  | 0
|  | 0 |  | 0 | 0 | 0 |  | 0 |  | 0 |  | 0 | 0 | 0 |  | 0
|  | 0 |  | 0 | 0 | 0 |  | 0 |  | 0 |  | 0 | 0 | 0 |  | 0
|  | 0 |  | 0 | 0 | 0 |  | 0 |  | 0 |  | 0 | 0 | 0 |  | 0
|  | SUBTOTAL (N) | [5 empty] | 7.5712 |  | SUBTOTAL (N) | [5 empty] | 101.0286
|  | MATERIALES | [7 empty] | MATERIALES
|  | DESCRIPCION |  |  | UNIDAD | CANTIDAD | P. UNITARIO | COSTO |  | DESCRIPCION |  |  | UNIDAD | CANTIDAD | P. UNITARIO | COSTO
|  | BRIDA PVC INYECTADA CAMPANA E/C 200 MM (incluye pernos y tuercas) |  |  | U | 1 | 25 | 25 |  | COLUMNA METALICA SOPORTE CANALETA 2G 150x50x15x3mm, Placa base 400x150x4mm +pernos |  |  | M | 1 | 85 | 85
|  | 0 |  |  | 0 | 0 | 0 | 0 |  | 0 |  |  | 0 | 0 | 0 | 0
|  | 0 |  |  | 0 | 0 | 0 | 0 |  | 0 |  |  | 0 | 0 | 0 | 0
|  | 0 |  |  | 0 | 0 | 0 | 0 |  | 0 |  |  | 0 | 0 | 0 | 0
|  | 0 |  |  | 0 | 0 | 0 | 0 |  | 0 |  |  | 0 | 0 | 0 | 0
|  | 0 |  |  | 0 | 0 | 0 | 0 |  | 0 |  |  | 0 | 0 | 0 | 0
|  | 0 |  |  | 0 | 0 | 0 | 0 |  | 0 |  |  | 0 | 0 | 0 | 0
|  | 0 |  |  | 0 | 0 | 0 | 0 |  | 0 |  |  | 0 | 0 | 0 | 0
|  | 0 |  |  | 0 | 0 | 0 | 0 |  | 0 |  |  | 0 | 0 | 0 | 0
|  | 0 |  |  | 0 | 0 | 0 | 0 |  | 0 |  |  | 0 | 0 | 0 | 0
|  | 0 |  |  | 0 | 0 | 0 | 0 |  | 0 |  |  | 0 | 0 | 0 | 0
|  | 0 |  |  | 0 | 0 | 0 | 0 |  | 0 |  |  | 0 | 0 | 0 | 0
|  | 0 |  |  | 0 | 0 | 0 | 0 |  | 0 |  |  | 0 | 0 | 0 | 0
|  | 0 |  |  | 0 | 0 | 0 | 0 |  | 0 |  |  | 0 | 0 | 0 | 0
|  | 0 |  |  | 0 | 0 | 0 | 0 |  | 0 |  |  | 0 | 0 | 0 | 0
|  | 0 |  |  | 0 | 0 | 0 | 0 |  | 0 |  |  | 0 | 0 | 0 | 0
|  | 0 |  |  | 0 | 0 | 0 | 0 |  | 0 |  |  | 0 | 0 | 0 | 0
|  | 0 |  |  | 0 | 0 | 0 | 0 |  | 0 |  |  | 0 | 0 | 0 | 0
|  | 0 |  |  | 0 | 0 | 0 | 0 |  | 0 |  |  | 0 | 0 | 0 | 0
|  | 0 |  |  | 0 | 0 | 0 | 0 |  | 0 |  |  | 0 | 0 | 0 | 0
|  | SUBTOTAL (O) | [5 empty] | 25 |  | SUBTOTAL (O) | [5 empty] | 85
|  | TRANSPORTE | [7 empty] | TRANSPORTE
|  | DESCRIPCION |  |  | UNIDAD | CANTIDAD | TARIFA | COSTO |  | DESCRIPCION |  |  | UNIDAD | CANTIDAD | TARIFA | COSTO
|  | 0 |  |  | 0 | 0 | 0 | 0 |  | 0 |  |  | 0 | 0 | 0 | 0
|  | 0 |  |  | 0 | 0 | 0 | 0 |  | 0 |  |  | 0 | 0 | 0 | 0
|  | 0 |  |  | 0 | 0 | 0 | 0 |  | 0 |  |  | 0 | 0 | 0 | 0
|  | 0 |  |  | 0 | 0 | 0 | 0 |  | 0 |  |  | 0 | 0 | 0 | 0
|  | 0 |  |  | 0 | 0 | 0 | 0 |  | 0 |  |  | 0 | 0 | 0 | 0
|  | 0 |  |  | 0 | 0 | 0 | 0 |  | 0 |  |  | 0 | 0 | 0 | 0
|  | 0 |  |  | 0 | 0 | 0 | 0 |  | 0 |  |  | 0 | 0 | 0 | 0
|  | 0 |  |  | 0 | 0 | 0 | 0 |  | 0 |  |  | 0 | 0 | 0 | 0
|  | 0 |  |  | 0 | 0 | 0 | 0 |  | 0 |  |  | 0 | 0 | 0 | 0
|  | 0 |  |  | 0 | 0 | 0 | 0 |  | 0 |  |  | 0 | 0 | 0 | 0
|  | 0 |  |  | 0 | 0 | 0 | 0 |  | 0 |  |  | 0 | 0 | 0 | 0
|  | 0 |  |  | 0 | 0 | 0 | 0 |  | 0 |  |  | 0 | 0 | 0 | 0
|  | 0 |  |  | 0 | 0 | 0 | 0 |  | 0 |  |  | 0 | 0 | 0 | 0
|  | 0 |  |  | 0 | 0 | 0 | 0 |  | 0 |  |  | 0 | 0 | 0 | 0
|  | 0 |  |  | 0 | 0 | 0 | 0 |  | 0 |  |  | 0 | 0 | 0 | 0
|  | 0 |  |  | 0 | 0 | 0 | 0 |  | 0 |  |  | 0 | 0 | 0 | 0
|  | 0 |  |  | 0 | 0 | 0 | 0 |  | 0 |  |  | 0 | 0 | 0 | 0
|  | 0 |  |  | 0 | 0 | 0 | 0 |  | 0 |  |  | 0 | 0 | 0 | 0
|  | 0 |  |  | 0 | 0 | 0 | 0 |  | 0 |  |  | 0 | 0 | 0 | 0
|  | 0 |  |  | 0 | 0 | 0 | 0 |  | 0 |  |  | 0 | 0 | 0 | 0
|  | SUBTOTAL (P) | [5 empty] | 0 |  | SUBTOTAL (P) | [5 empty] | 0
|  | Piñas, Agosto del 2025 | [7 empty] | Piñas, Agosto del 2025
[5 empty] | TOTAL COSTOS DIRECTOS (M+N+O+P) |  |  | 32.9498 |  |  |  |  | TOTAL COSTOS DIRECTOS (M+N+O+P) |  |  | 191.08
[5 empty] | INDIRECTOS Y UTILIDADES |  | 19.98% | 6.5834 |  |  |  |  | INDIRECTOS Y UTILIDADES |  | 19.98% | 38.1778
[5 empty] | OTROS INDIRECTOS | [7 empty] | OTROS INDIRECTOS
|  | ING. HÉCTOR IVÁN TAPIA ZÁRATE |  |  | COSTO TOTAL DEL RUBRO |  |  | 39.53 |  | ING. HÉCTOR IVÁN TAPIA ZÁRATE |  |  | COSTO TOTAL DEL RUBRO |  |  | 229.26
|  | PROCURADOR COMÚN CONSORCIO HIDRO PIÑAS EC |  |  | VALOR OFERTADO |  |  | 39.53 |  | PROCURADOR COMÚN CONSORCIO HIDRO PIÑAS EC |  |  | VALOR OFERTADO |  |  | 229.26
[8 empty] | Código: 3.2 | [7 empty] | Código: 23.32
|  | ANALISIS DE PRECIOS UNITARIOS | [7 empty] | ANALISIS DE PRECIOS UNITARIOS
|  | RUBRO: |  |  |  |  | 67 | DE 936 |  | RUBRO: |  |  |  |  | 662 | DE 936
|  | TUB u-PVC UPSE 50mm X 6m 1,00Mpa(145psi) | [5 empty] | 1.001 |  | SOPORTE METALICO DE TUBERIAS RECORRIDO VERTICAL ( 2 Tuberias) | [5 empty] | 1.001
|  | DETALLE: |  |  |  |  | UNIDAD: | ml |  | DETALLE: |  |  |  |  | UNIDAD: | u
|  | 0 | [7 empty] | 0
|  | EQUIPOS | [7 empty] | EQUIPOS
|  | DESCRIPCION |  | CANTIDAD | TARIFA | COSTO HORA | RENDIMIENTO | COSTO |  | DESCRIPCION |  | CANTIDAD | TARIFA | COSTO HORA | RENDIMIENTO | COSTO
|  | Herramientas manuales (5% M.O.) |  | 0 | 0 | 0 |  | 0.02217 |  | Herramientas manuales (5% M.O.) |  | 0 | 0 | 0 |  | 0.08105
|  | 0 |  | 0 | 0 | 0 |  | 0 |  | 0 |  | 0 | 0 | 0 |  | 0
|  | 0 |  | 0 | 0 | 0 |  | 0 |  | 0 |  | 0 | 0 | 0 |  | 0
|  | 0 |  | 0 | 0 | 0 |  | 0 |  | 0 |  | 0 | 0 | 0 |  | 0
|  | 0 |  | 0 | 0 | 0 |  | 0 |  | 0 |  | 0 | 0 | 0 |  | 0
|  | 0 |  | 0 | 0 | 0 |  | 0 |  | 0 |  | 0 | 0 | 0 |  | 0
|  | 0 |  | 0 | 0 | 0 |  | 0 |  | 0 |  | 0 | 0 | 0 |  | 0
|  | 0 |  | 0 | 0 | 0 |  | 0 |  | 0 |  | 0 | 0 | 0 |  | 0
|  | 0 |  | 0 | 0 | 0 |  | 0 |  | 0 |  | 0 | 0 | 0 |  | 0
|  | 0 |  | 0 | 0 | 0 |  | 0 |  | 0 |  | 0 | 0 | 0 |  | 0
|  | 0 |  | 0 | 0 | 0 |  | 0 |  | 0 |  | 0 | 0 | 0 |  | 0
|  | 0 |  | 0 | 0 | 0 |  | 0 |  | 0 |  | 0 | 0 | 0 |  | 0
|  | 0 |  | 0 | 0 | 0 |  | 0 |  | 0 |  | 0 | 0 | 0 |  | 0
|  | 0 |  | 0 | 0 | 0 |  | 0 |  | 0 |  | 0 | 0 | 0 |  | 0
|  | 0 |  | 0 | 0 | 0 |  | 0 |  | 0 |  | 0 | 0 | 0 |  | 0
|  | 0 |  | 0 | 0 | 0 |  | 0 |  | 0 |  | 0 | 0 | 0 |  | 0
|  | 0 |  | 0 | 0 | 0 |  | 0 |  | 0 |  | 0 | 0 | 0 |  | 0
|  | 0 |  | 0 | 0 | 0 |  | 0 |  | 0 |  | 0 | 0 | 0 |  | 0
|  | 0 |  | 0 | 0 | 0 |  | 0 |  | 0 |  | 0 | 0 | 0 |  | 0
|  | 0 |  | 0 | 0 | 0 |  | 0 |  | 0 |  | 0 | 0 | 0 |  | 0
|  | SUBTOTAL (M) | [5 empty] | 0.02217 |  | SUBTOTAL (M) | [5 empty] | 0.08105
|  | MANO DE OBRA | [7 empty] | MANO DE OBRA
|  | DESCRIPCION |  | CANTIDAD | JORNAL/HORA | COSTO-HORA | RENDIMIENTO | COSTO |  | DESCRIPCION |  | CANTIDAD | JORNAL/HORA | COSTO-HORA | RENDIMIENTO | COSTO
|  | Plomero |  | 1 | 4.28 | 4.28 | 0.02545 | 0.10893 |  | Plomero |  | 1 | 4.28 | 4.28 | 0.19048 | 0.81525
|  | Ayudante de plomero<EO E2> |  | 1 | 4.23 | 4.23 | 0.02545 | 0.10765 |  | Ayudante de plomero<EO E2> |  | 1 | 4.23 | 4.23 | 0.19048 | 0.80573
|  | Peón |  | 2 | 4.23 | 8.46 | 0.02545 | 0.21531 |  | 0 |  | 0 | 0 | 0 |  | 0
|  | Maestro de obra |  | 0.1 | 4.52 | 0.452 | 0.02545 | 0.0115 |  | 0 |  | 0 | 0 | 0 |  | 0
|  | 0 |  | 0 | 0 | 0 |  | 0 |  | 0 |  | 0 | 0 | 0 |  | 0
|  | 0 |  | 0 | 0 | 0 |  | 0 |  | 0 |  | 0 | 0 | 0 |  | 0
|  | 0 |  | 0 | 0 | 0 |  | 0 |  | 0 |  | 0 | 0 | 0 |  | 0
|  | 0 |  | 0 | 0 | 0 |  | 0 |  | 0 |  | 0 | 0 | 0 |  | 0
|  | 0 |  | 0 | 0 | 0 |  | 0 |  | 0 |  | 0 | 0 | 0 |  | 0
|  | 0 |  | 0 | 0 | 0 |  | 0 |  | 0 |  | 0 | 0 | 0 |  | 0
|  | 0 |  | 0 | 0 | 0 |  | 0 |  | 0 |  | 0 | 0 | 0 |  | 0
|  | 0 |  | 0 | 0 | 0 |  | 0 |  | 0 |  | 0 | 0 | 0 |  | 0
|  | 0 |  | 0 | 0 | 0 |  | 0 |  | 0 |  | 0 | 0 | 0 |  | 0
|  | 0 |  | 0 | 0 | 0 |  | 0 |  | 0 |  | 0 | 0 | 0 |  | 0
|  | 0 |  | 0 | 0 | 0 |  | 0 |  | 0 |  | 0 | 0 | 0 |  | 0
|  | 0 |  | 0 | 0 | 0 |  | 0 |  | 0 |  | 0 | 0 | 0 |  | 0
|  | 0 |  | 0 | 0 | 0 |  | 0 |  | 0 |  | 0 | 0 | 0 |  | 0
|  | 0 |  | 0 | 0 | 0 |  | 0 |  | 0 |  | 0 | 0 | 0 |  | 0
|  | 0 |  | 0 | 0 | 0 |  | 0 |  | 0 |  | 0 | 0 | 0 |  | 0
|  | 0 |  | 0 | 0 | 0 |  | 0 |  | 0 |  | 0 | 0 | 0 |  | 0
|  | SUBTOTAL (N) | [5 empty] | 0.44339 |  | SUBTOTAL (N) | [5 empty] | 1.621
|  | MATERIALES | [7 empty] | MATERIALES
|  | DESCRIPCION |  |  | UNIDAD | CANTIDAD | P. UNITARIO | COSTO |  | DESCRIPCION |  |  | UNIDAD | CANTIDAD | P. UNITARIO | COSTO
|  | TUB u-PVC U elastomérica 50mm X 6m 1,00Mpa(145psi) |  |  | M | 1 | 2.27 | 2.27 |  | SOPORTE METALICO DE TUBERIAS RECORRIDO VERTICAL ( 2 Tuberias) |  |  | U | 1 | 35 | 35
|  | Grasa vegetal |  |  | Kg | 0.001 | 1.51 | 0.00151 |  | 0 |  |  | 0 | 0 | 0 | 0
|  | 0 |  |  | 0 | 0 | 0 | 0 |  | 0 |  |  | 0 | 0 | 0 | 0
|  | 0 |  |  | 0 | 0 | 0 | 0 |  | 0 |  |  | 0 | 0 | 0 | 0
|  | 0 |  |  | 0 | 0 | 0 | 0 |  | 0 |  |  | 0 | 0 | 0 | 0
|  | 0 |  |  | 0 | 0 | 0 | 0 |  | 0 |  |  | 0 | 0 | 0 | 0
|  | 0 |  |  | 0 | 0 | 0 | 0 |  | 0 |  |  | 0 | 0 | 0 | 0
|  | 0 |  |  | 0 | 0 | 0 | 0 |  | 0 |  |  | 0 | 0 | 0 | 0
|  | 0 |  |  | 0 | 0 | 0 | 0 |  | 0 |  |  | 0 | 0 | 0 | 0
|  | 0 |  |  | 0 | 0 | 0 | 0 |  | 0 |  |  | 0 | 0 | 0 | 0
|  | 0 |  |  | 0 | 0 | 0 | 0 |  | 0 |  |  | 0 | 0 | 0 | 0
|  | 0 |  |  | 0 | 0 | 0 | 0 |  | 0 |  |  | 0 | 0 | 0 | 0
|  | 0 |  |  | 0 | 0 | 0 | 0 |  | 0 |  |  | 0 | 0 | 0 | 0
|  | 0 |  |  | 0 | 0 | 0 | 0 |  | 0 |  |  | 0 | 0 | 0 | 0
|  | 0 |  |  | 0 | 0 | 0 | 0 |  | 0 |  |  | 0 | 0 | 0 | 0
|  | 0 |  |  | 0 | 0 | 0 | 0 |  | 0 |  |  | 0 | 0 | 0 | 0
|  | 0 |  |  | 0 | 0 | 0 | 0 |  | 0 |  |  | 0 | 0 | 0 | 0
|  | 0 |  |  | 0 | 0 | 0 | 0 |  | 0 |  |  | 0 | 0 | 0 | 0
|  | 0 |  |  | 0 | 0 | 0 | 0 |  | 0 |  |  | 0 | 0 | 0 | 0
|  | 0 |  |  | 0 | 0 | 0 | 0 |  | 0 |  |  | 0 | 0 | 0 | 0
|  | SUBTOTAL (O) | [5 empty] | 2.2715 |  | SUBTOTAL (O) | [5 empty] | 35
|  | TRANSPORTE | [7 empty] | TRANSPORTE
|  | DESCRIPCION |  |  | UNIDAD | CANTIDAD | TARIFA | COSTO |  | DESCRIPCION |  |  | UNIDAD | CANTIDAD | TARIFA | COSTO
|  | 0 |  |  | 0 | 0 | 0 | 0 |  | 0 |  |  | 0 | 0 | 0 | 0
|  | 0 |  |  | 0 | 0 | 0 | 0 |  | 0 |  |  | 0 | 0 | 0 | 0
|  | 0 |  |  | 0 | 0 | 0 | 0 |  | 0 |  |  | 0 | 0 | 0 | 0
|  | 0 |  |  | 0 | 0 | 0 | 0 |  | 0 |  |  | 0 | 0 | 0 | 0
|  | 0 |  |  | 0 | 0 | 0 | 0 |  | 0 |  |  | 0 | 0 | 0 | 0
|  | 0 |  |  | 0 | 0 | 0 | 0 |  | 0 |  |  | 0 | 0 | 0 | 0
|  | 0 |  |  | 0 | 0 | 0 | 0 |  | 0 |  |  | 0 | 0 | 0 | 0
|  | 0 |  |  | 0 | 0 | 0 | 0 |  | 0 |  |  | 0 | 0 | 0 | 0
|  | 0 |  |  | 0 | 0 | 0 | 0 |  | 0 |  |  | 0 | 0 | 0 | 0
|  | 0 |  |  | 0 | 0 | 0 | 0 |  | 0 |  |  | 0 | 0 | 0 | 0
|  | 0 |  |  | 0 | 0 | 0 | 0 |  | 0 |  |  | 0 | 0 | 0 | 0
|  | 0 |  |  | 0 | 0 | 0 | 0 |  | 0 |  |  | 0 | 0 | 0 | 0
|  | 0 |  |  | 0 | 0 | 0 | 0 |  | 0 |  |  | 0 | 0 | 0 | 0
|  | 0 |  |  | 0 | 0 | 0 | 0 |  | 0 |  |  | 0 | 0 | 0 | 0
|  | 0 |  |  | 0 | 0 | 0 | 0 |  | 0 |  |  | 0 | 0 | 0 | 0
|  | 0 |  |  | 0 | 0 | 0 | 0 |  | 0 |  |  | 0 | 0 | 0 | 0
|  | 0 |  |  | 0 | 0 | 0 | 0 |  | 0 |  |  | 0 | 0 | 0 | 0
|  | 0 |  |  | 0 | 0 | 0 | 0 |  | 0 |  |  | 0 | 0 | 0 | 0
|  | 0 |  |  | 0 | 0 | 0 | 0 |  | 0 |  |  | 0 | 0 | 0 | 0
|  | 0 |  |  | 0 | 0 | 0 | 0 |  | 0 |  |  | 0 | 0 | 0 | 0
|  | SUBTOTAL (P) | [5 empty] | 0 |  | SUBTOTAL (P) | [5 empty] | 0
|  | Piñas, Agosto del 2025 | [7 empty] | Piñas, Agosto del 2025
[5 empty] | TOTAL COSTOS DIRECTOS (M+N+O+P) |  |  | 2.7371 |  |  |  |  | TOTAL COSTOS DIRECTOS (M+N+O+P) |  |  | 36.702
[5 empty] | INDIRECTOS Y UTILIDADES |  | 19.98% | 0.54687 |  |  |  |  | INDIRECTOS Y UTILIDADES |  | 19.98% | 7.3331
[5 empty] | OTROS INDIRECTOS | [7 empty] | OTROS INDIRECTOS
|  | ING. HÉCTOR IVÁN TAPIA ZÁRATE |  |  | COSTO TOTAL DEL RUBRO |  |  | 3.28 |  | ING. HÉCTOR IVÁN TAPIA ZÁRATE |  |  | COSTO TOTAL DEL RUBRO |  |  | 44.04
|  | PROCURADOR COMÚN CONSORCIO HIDRO PIÑAS EC |  |  | VALOR OFERTADO |  |  | 3.28 |  | PROCURADOR COMÚN CONSORCIO HIDRO PIÑAS EC |  |  | VALOR OFERTADO |  |  | 44.04
[8 empty] | Código: 4.01 | [7 empty] | Código: 23.33
|  | ANALISIS DE PRECIOS UNITARIOS | [7 empty] | ANALISIS DE PRECIOS UNITARIOS
|  | RUBRO: |  |  |  |  | 68 | DE 936 |  | RUBRO: |  |  |  |  | 663 | DE 936
|  | LIMPIEZA MANUAL DEL TERRENO | [5 empty] | 1.001 |  | SOPORTE METALICO DE TUBERIAS RECORRIDO VERTICAL ( 1 Tuberia) | [5 empty] | 1.001
|  | DETALLE: |  |  |  |  | UNIDAD: | m2 |  | DETALLE: |  |  |  |  | UNIDAD: | u
|  | 0 | [7 empty] | 0
|  | EQUIPOS | [7 empty] | EQUIPOS
|  | DESCRIPCION |  | CANTIDAD | TARIFA | COSTO HORA | RENDIMIENTO | COSTO |  | DESCRIPCION |  | CANTIDAD | TARIFA | COSTO HORA | RENDIMIENTO | COSTO
|  | Herramientas manuales (5% M.O.) |  | 0 | 0 | 0 |  | 0.01883 |  | Herramientas manuales (5% M.O.) |  | 0 | 0 | 0 |  | 0.08107
|  | 0 |  | 0 | 0 | 0 |  | 0 |  | 0 |  | 0 | 0 | 0 |  | 0
|  | 0 |  | 0 | 0 | 0 |  | 0 |  | 0 |  | 0 | 0 | 0 |  | 0
|  | 0 |  | 0 | 0 | 0 |  | 0 |  | 0 |  | 0 | 0 | 0 |  | 0
|  | 0 |  | 0 | 0 | 0 |  | 0 |  | 0 |  | 0 | 0 | 0 |  | 0
|  | 0 |  | 0 | 0 | 0 |  | 0 |  | 0 |  | 0 | 0 | 0 |  | 0
|  | 0 |  | 0 | 0 | 0 |  | 0 |  | 0 |  | 0 | 0 | 0 |  | 0
|  | 0 |  | 0 | 0 | 0 |  | 0 |  | 0 |  | 0 | 0 | 0 |  | 0
|  | 0 |  | 0 | 0 | 0 |  | 0 |  | 0 |  | 0 | 0 | 0 |  | 0
|  | 0 |  | 0 | 0 | 0 |  | 0 |  | 0 |  | 0 | 0 | 0 |  | 0
|  | 0 |  | 0 | 0 | 0 |  | 0 |  | 0 |  | 0 | 0 | 0 |  | 0
|  | 0 |  | 0 | 0 | 0 |  | 0 |  | 0 |  | 0 | 0 | 0 |  | 0
|  | 0 |  | 0 | 0 | 0 |  | 0 |  | 0 |  | 0 | 0 | 0 |  | 0
|  | 0 |  | 0 | 0 | 0 |  | 0 |  | 0 |  | 0 | 0 | 0 |  | 0
|  | 0 |  | 0 | 0 | 0 |  | 0 |  | 0 |  | 0 | 0 | 0 |  | 0
|  | 0 |  | 0 | 0 | 0 |  | 0 |  | 0 |  | 0 | 0 | 0 |  | 0
|  | 0 |  | 0 | 0 | 0 |  | 0 |  | 0 |  | 0 | 0 | 0 |  | 0
|  | 0 |  | 0 | 0 | 0 |  | 0 |  | 0 |  | 0 | 0 | 0 |  | 0
|  | 0 |  | 0 | 0 | 0 |  | 0 |  | 0 |  | 0 | 0 | 0 |  | 0
|  | 0 |  | 0 | 0 | 0 |  | 0 |  | 0 |  | 0 | 0 | 0 |  | 0
|  | SUBTOTAL (M) | [5 empty] | 0.01883 |  | SUBTOTAL (M) | [5 empty] | 0.08107
|  | MANO DE OBRA | [7 empty] | MANO DE OBRA
|  | DESCRIPCION |  | CANTIDAD | JORNAL/HORA | COSTO-HORA | RENDIMIENTO | COSTO |  | DESCRIPCION |  | CANTIDAD | JORNAL/HORA | COSTO-HORA | RENDIMIENTO | COSTO
|  | Peón |  | 2 | 4.23 | 8.46 | 0.04 | 0.3384 |  | Plomero |  | 1 | 4.28 | 4.28 | 0.19052 | 0.81543
|  | Residente de Obra |  | 0.2 | 4.77 | 0.954 | 0.04 | 0.03816 |  | Ayudante de plomero<EO E2> |  | 1 | 4.23 | 4.23 | 0.19052 | 0.8059
|  | 0 |  | 0 | 0 | 0 |  | 0 |  | 0 |  | 0 | 0 | 0 |  | 0
|  | 0 |  | 0 | 0 | 0 |  | 0 |  | 0 |  | 0 | 0 | 0 |  | 0
|  | 0 |  | 0 | 0 | 0 |  | 0 |  | 0 |  | 0 | 0 | 0 |  | 0
|  | 0 |  | 0 | 0 | 0 |  | 0 |  | 0 |  | 0 | 0 | 0 |  | 0
|  | 0 |  | 0 | 0 | 0 |  | 0 |  | 0 |  | 0 | 0 | 0 |  | 0
|  | 0 |  | 0 | 0 | 0 |  | 0 |  | 0 |  | 0 | 0 | 0 |  | 0
|  | 0 |  | 0 | 0 | 0 |  | 0 |  | 0 |  | 0 | 0 | 0 |  | 0
|  | 0 |  | 0 | 0 | 0 |  | 0 |  | 0 |  | 0 | 0 | 0 |  | 0
|  | 0 |  | 0 | 0 | 0 |  | 0 |  | 0 |  | 0 | 0 | 0 |  | 0
|  | 0 |  | 0 | 0 | 0 |  | 0 |  | 0 |  | 0 | 0 | 0 |  | 0
|  | 0 |  | 0 | 0 | 0 |  | 0 |  | 0 |  | 0 | 0 | 0 |  | 0
|  | 0 |  | 0 | 0 | 0 |  | 0 |  | 0 |  | 0 | 0 | 0 |  | 0
|  | 0 |  | 0 | 0 | 0 |  | 0 |  | 0 |  | 0 | 0 | 0 |  | 0
|  | 0 |  | 0 | 0 | 0 |  | 0 |  | 0 |  | 0 | 0 | 0 |  | 0
|  | 0 |  | 0 | 0 | 0 |  | 0 |  | 0 |  | 0 | 0 | 0 |  | 0
|  | 0 |  | 0 | 0 | 0 |  | 0 |  | 0 |  | 0 | 0 | 0 |  | 0
|  | 0 |  | 0 | 0 | 0 |  | 0 |  | 0 |  | 0 | 0 | 0 |  | 0
|  | 0 |  | 0 | 0 | 0 |  | 0 |  | 0 |  | 0 | 0 | 0 |  | 0
|  | SUBTOTAL (N) | [5 empty] | 0.37656 |  | SUBTOTAL (N) | [5 empty] | 1.6213
|  | MATERIALES | [7 empty] | MATERIALES
|  | DESCRIPCION |  |  | UNIDAD | CANTIDAD | P. UNITARIO | COSTO |  | DESCRIPCION |  |  | UNIDAD | CANTIDAD | P. UNITARIO | COSTO
|  | 0 |  |  | 0 | 0 | 0 | 0 |  | SOPORTE METALICO DE TUBERIAS RECORRIDO VERTICAL ( 1 Tuberia) |  |  | U | 1 | 25 | 25
|  | 0 |  |  | 0 | 0 | 0 | 0 |  | 0 |  |  | 0 | 0 | 0 | 0
|  | 0 |  |  | 0 | 0 | 0 | 0 |  | 0 |  |  | 0 | 0 | 0 | 0
|  | 0 |  |  | 0 | 0 | 0 | 0 |  | 0 |  |  | 0 | 0 | 0 | 0
|  | 0 |  |  | 0 | 0 | 0 | 0 |  | 0 |  |  | 0 | 0 | 0 | 0
|  | 0 |  |  | 0 | 0 | 0 | 0 |  | 0 |  |  | 0 | 0 | 0 | 0
|  | 0 |  |  | 0 | 0 | 0 | 0 |  | 0 |  |  | 0 | 0 | 0 | 0
|  | 0 |  |  | 0 | 0 | 0 | 0 |  | 0 |  |  | 0 | 0 | 0 | 0
|  | 0 |  |  | 0 | 0 | 0 | 0 |  | 0 |  |  | 0 | 0 | 0 | 0
|  | 0 |  |  | 0 | 0 | 0 | 0 |  | 0 |  |  | 0 | 0 | 0 | 0
|  | 0 |  |  | 0 | 0 | 0 | 0 |  | 0 |  |  | 0 | 0 | 0 | 0
|  | 0 |  |  | 0 | 0 | 0 | 0 |  | 0 |  |  | 0 | 0 | 0 | 0
|  | 0 |  |  | 0 | 0 | 0 | 0 |  | 0 |  |  | 0 | 0 | 0 | 0
|  | 0 |  |  | 0 | 0 | 0 | 0 |  | 0 |  |  | 0 | 0 | 0 | 0
|  | 0 |  |  | 0 | 0 | 0 | 0 |  | 0 |  |  | 0 | 0 | 0 | 0
|  | 0 |  |  | 0 | 0 | 0 | 0 |  | 0 |  |  | 0 | 0 | 0 | 0
|  | 0 |  |  | 0 | 0 | 0 | 0 |  | 0 |  |  | 0 | 0 | 0 | 0
|  | 0 |  |  | 0 | 0 | 0 | 0 |  | 0 |  |  | 0 | 0 | 0 | 0
|  | 0 |  |  | 0 | 0 | 0 | 0 |  | 0 |  |  | 0 | 0 | 0 | 0
|  | 0 |  |  | 0 | 0 | 0 | 0 |  | 0 |  |  | 0 | 0 | 0 | 0
|  | SUBTOTAL (O) | [5 empty] | 0 |  | SUBTOTAL (O) | [5 empty] | 25
|  | TRANSPORTE | [7 empty] | TRANSPORTE
|  | DESCRIPCION |  |  | UNIDAD | CANTIDAD | TARIFA | COSTO |  | DESCRIPCION |  |  | UNIDAD | CANTIDAD | TARIFA | COSTO
|  | 0 |  |  | 0 | 0 | 0 | 0 |  | 0 |  |  | 0 | 0 | 0 | 0
|  | 0 |  |  | 0 | 0 | 0 | 0 |  | 0 |  |  | 0 | 0 | 0 | 0
|  | 0 |  |  | 0 | 0 | 0 | 0 |  | 0 |  |  | 0 | 0 | 0 | 0
|  | 0 |  |  | 0 | 0 | 0 | 0 |  | 0 |  |  | 0 | 0 | 0 | 0
|  | 0 |  |  | 0 | 0 | 0 | 0 |  | 0 |  |  | 0 | 0 | 0 | 0
|  | 0 |  |  | 0 | 0 | 0 | 0 |  | 0 |  |  | 0 | 0 | 0 | 0
|  | 0 |  |  | 0 | 0 | 0 | 0 |  | 0 |  |  | 0 | 0 | 0 | 0
|  | 0 |  |  | 0 | 0 | 0 | 0 |  | 0 |  |  | 0 | 0 | 0 | 0
|  | 0 |  |  | 0 | 0 | 0 | 0 |  | 0 |  |  | 0 | 0 | 0 | 0
|  | 0 |  |  | 0 | 0 | 0 | 0 |  | 0 |  |  | 0 | 0 | 0 | 0
|  | 0 |  |  | 0 | 0 | 0 | 0 |  | 0 |  |  | 0 | 0 | 0 | 0
|  | 0 |  |  | 0 | 0 | 0 | 0 |  | 0 |  |  | 0 | 0 | 0 | 0
|  | 0 |  |  | 0 | 0 | 0 | 0 |  | 0 |  |  | 0 | 0 | 0 | 0
|  | 0 |  |  | 0 | 0 | 0 | 0 |  | 0 |  |  | 0 | 0 | 0 | 0
|  | 0 |  |  | 0 | 0 | 0 | 0 |  | 0 |  |  | 0 | 0 | 0 | 0
|  | 0 |  |  | 0 | 0 | 0 | 0 |  | 0 |  |  | 0 | 0 | 0 | 0
|  | 0 |  |  | 0 | 0 | 0 | 0 |  | 0 |  |  | 0 | 0 | 0 | 0
|  | 0 |  |  | 0 | 0 | 0 | 0 |  | 0 |  |  | 0 | 0 | 0 | 0
|  | 0 |  |  | 0 | 0 | 0 | 0 |  | 0 |  |  | 0 | 0 | 0 | 0
|  | 0 |  |  | 0 | 0 | 0 | 0 |  | 0 |  |  | 0 | 0 | 0 | 0
|  | SUBTOTAL (P) | [5 empty] | 0 |  | SUBTOTAL (P) | [5 empty] | 0
|  | Piñas, Agosto del 2025 | [7 empty] | Piñas, Agosto del 2025
[5 empty] | TOTAL COSTOS DIRECTOS (M+N+O+P) |  |  | 0.39539 |  |  |  |  | TOTAL COSTOS DIRECTOS (M+N+O+P) |  |  | 26.7024
[5 empty] | INDIRECTOS Y UTILIDADES |  | 19.98% | 0.079 |  |  |  |  | INDIRECTOS Y UTILIDADES |  | 19.98% | 5.3351
[5 empty] | OTROS INDIRECTOS | [7 empty] | OTROS INDIRECTOS
|  | ING. HÉCTOR IVÁN TAPIA ZÁRATE |  |  | COSTO TOTAL DEL RUBRO |  |  | 0.47 |  | ING. HÉCTOR IVÁN TAPIA ZÁRATE |  |  | COSTO TOTAL DEL RUBRO |  |  | 32.04
|  | PROCURADOR COMÚN CONSORCIO HIDRO PIÑAS EC |  |  | VALOR OFERTADO |  |  | 0.47 |  | PROCURADOR COMÚN CONSORCIO HIDRO PIÑAS EC |  |  | VALOR OFERTADO |  |  | 32.04
[8 empty] | Código: 4.02 | [7 empty] | Código: 24.01
|  | ANALISIS DE PRECIOS UNITARIOS | [7 empty] | ANALISIS DE PRECIOS UNITARIOS
|  | RUBRO: |  |  |  |  | 69 | DE 936 |  | RUBRO: |  |  |  |  | 664 | DE 936
|  | REPLANTEO MANUAL PARA ESTRUCTURAS | [5 empty] | 1.001 |  | TANQUE DE PLASTICO REFORZADO DE FIBRA DE VIDRIO V=3M3 e=7mm, Ø=1.7m, h=1.40m, boca de visita 0.45m, salida 2", entrada 1", desague 3", rebose 2" | [5 empty] | 1.001
|  | DETALLE: |  |  |  |  | UNIDAD: | m2 |  | DETALLE: |  |  |  |  | UNIDAD: | u
|  | Herramienta manual | [7 empty] | 0
|  | EQUIPOS | [7 empty] | EQUIPOS
|  | DESCRIPCION |  | CANTIDAD | TARIFA | COSTO HORA | RENDIMIENTO | COSTO |  | DESCRIPCION |  | CANTIDAD | TARIFA | COSTO HORA | RENDIMIENTO | COSTO
|  | Herramientas manuales (5% M.O.) |  | 0 | 0 | 0 |  | 0.01088 |  | Herramientas manuales (5% M.O.) |  | 0 | 0 | 0 |  | 4.255
|  | 0 |  | 0 | 0 | 0 |  | 0 |  | 0 |  | 0 | 0 | 0 |  | 0
|  | 0 |  | 0 | 0 | 0 |  | 0 |  | 0 |  | 0 | 0 | 0 |  | 0
|  | 0 |  | 0 | 0 | 0 |  | 0 |  | 0 |  | 0 | 0 | 0 |  | 0
|  | 0 |  | 0 | 0 | 0 |  | 0 |  | 0 |  | 0 | 0 | 0 |  | 0
|  | 0 |  | 0 | 0 | 0 |  | 0 |  | 0 |  | 0 | 0 | 0 |  | 0
|  | 0 |  | 0 | 0 | 0 |  | 0 |  | 0 |  | 0 | 0 | 0 |  | 0
|  | 0 |  | 0 | 0 | 0 |  | 0 |  | 0 |  | 0 | 0 | 0 |  | 0
|  | 0 |  | 0 | 0 | 0 |  | 0 |  | 0 |  | 0 | 0 | 0 |  | 0
|  | 0 |  | 0 | 0 | 0 |  | 0 |  | 0 |  | 0 | 0 | 0 |  | 0
|  | 0 |  | 0 | 0 | 0 |  | 0 |  | 0 |  | 0 | 0 | 0 |  | 0
|  | 0 |  | 0 | 0 | 0 |  | 0 |  | 0 |  | 0 | 0 | 0 |  | 0
|  | 0 |  | 0 | 0 | 0 |  | 0 |  | 0 |  | 0 | 0 | 0 |  | 0
|  | 0 |  | 0 | 0 | 0 |  | 0 |  | 0 |  | 0 | 0 | 0 |  | 0
|  | 0 |  | 0 | 0 | 0 |  | 0 |  | 0 |  | 0 | 0 | 0 |  | 0
|  | 0 |  | 0 | 0 | 0 |  | 0 |  | 0 |  | 0 | 0 | 0 |  | 0
|  | 0 |  | 0 | 0 | 0 |  | 0 |  | 0 |  | 0 | 0 | 0 |  | 0
|  | 0 |  | 0 | 0 | 0 |  | 0 |  | 0 |  | 0 | 0 | 0 |  | 0
|  | 0 |  | 0 | 0 | 0 |  | 0 |  | 0 |  | 0 | 0 | 0 |  | 0
|  | 0 |  | 0 | 0 | 0 |  | 0 |  | 0 |  | 0 | 0 | 0 |  | 0
|  | SUBTOTAL (M) | [5 empty] | 0.01088 |  | SUBTOTAL (M) | [5 empty] | 4.255
|  | MANO DE OBRA | [7 empty] | MANO DE OBRA
|  | DESCRIPCION |  | CANTIDAD | JORNAL/HORA | COSTO-HORA | RENDIMIENTO | COSTO |  | DESCRIPCION |  | CANTIDAD | JORNAL/HORA | COSTO-HORA | RENDIMIENTO | COSTO
|  | Peón |  | 1 | 4.23 | 4.23 | 0.023 | 0.09729 |  | Peón |  | 1 | 4.23 | 4.23 | 10 | 42.3
|  | Albañil |  | 1 | 4.28 | 4.28 | 0.023 | 0.09844 |  | Plomero |  | 1 | 4.28 | 4.28 | 10 | 42.8
|  | Residente de Obra |  | 0.2 | 4.77 | 0.954 | 0.023 | 0.02194 |  | 0 |  | 0 | 0 | 0 |  | 0
|  | 0 |  | 0 | 0 | 0 |  | 0 |  | 0 |  | 0 | 0 | 0 |  | 0
|  | 0 |  | 0 | 0 | 0 |  | 0 |  | 0 |  | 0 | 0 | 0 |  | 0
|  | 0 |  | 0 | 0 | 0 |  | 0 |  | 0 |  | 0 | 0 | 0 |  | 0
|  | 0 |  | 0 | 0 | 0 |  | 0 |  | 0 |  | 0 | 0 | 0 |  | 0
|  | 0 |  | 0 | 0 | 0 |  | 0 |  | 0 |  | 0 | 0 | 0 |  | 0
|  | 0 |  | 0 | 0 | 0 |  | 0 |  | 0 |  | 0 | 0 | 0 |  | 0
|  | 0 |  | 0 | 0 | 0 |  | 0 |  | 0 |  | 0 | 0 | 0 |  | 0
|  | 0 |  | 0 | 0 | 0 |  | 0 |  | 0 |  | 0 | 0 | 0 |  | 0
|  | 0 |  | 0 | 0 | 0 |  | 0 |  | 0 |  | 0 | 0 | 0 |  | 0
|  | 0 |  | 0 | 0 | 0 |  | 0 |  | 0 |  | 0 | 0 | 0 |  | 0
|  | 0 |  | 0 | 0 | 0 |  | 0 |  | 0 |  | 0 | 0 | 0 |  | 0
|  | 0 |  | 0 | 0 | 0 |  | 0 |  | 0 |  | 0 | 0 | 0 |  | 0
|  | 0 |  | 0 | 0 | 0 |  | 0 |  | 0 |  | 0 | 0 | 0 |  | 0
|  | 0 |  | 0 | 0 | 0 |  | 0 |  | 0 |  | 0 | 0 | 0 |  | 0
|  | 0 |  | 0 | 0 | 0 |  | 0 |  | 0 |  | 0 | 0 | 0 |  | 0
|  | 0 |  | 0 | 0 | 0 |  | 0 |  | 0 |  | 0 | 0 | 0 |  | 0
|  | 0 |  | 0 | 0 | 0 |  | 0 |  | 0 |  | 0 | 0 | 0 |  | 0
|  | SUBTOTAL (N) | [5 empty] | 0.21767 |  | SUBTOTAL (N) | [5 empty] | 85.1
|  | MATERIALES | [7 empty] | MATERIALES
|  | DESCRIPCION |  |  | UNIDAD | CANTIDAD | P. UNITARIO | COSTO |  | DESCRIPCION |  |  | UNIDAD | CANTIDAD | P. UNITARIO | COSTO
|  | Esmalte |  |  | gl | 0.001 | 27.85 | 0.02785 |  | TANQUE DE PLASTICO REFORZADO DE FIBRA DE VIDRIO V=15M3 e=7mm, Ø=3m, h=1.80m, boca de visita 0.45m, salida 21/2", entrada 1", desague 2", rebose 2" |  |  | U | 1 | 1270 | 1270
|  | Estacas,varios |  |  | global | 1 | 0.34 | 0.34 |  | TAPA PARA TANQUE DIAM. 45cm |  |  | U | 1 | 14.25 | 14.25
|  | 0 |  |  | 0 | 0 | 0 | 0 |  | 0 |  |  | 0 | 0 | 0 | 0
|  | 0 |  |  | 0 | 0 | 0 | 0 |  | 0 |  |  | 0 | 0 | 0 | 0
|  | 0 |  |  | 0 | 0 | 0 | 0 |  | 0 |  |  | 0 | 0 | 0 | 0
|  | 0 |  |  | 0 | 0 | 0 | 0 |  | 0 |  |  | 0 | 0 | 0 | 0
|  | 0 |  |  | 0 | 0 | 0 | 0 |  | 0 |  |  | 0 | 0 | 0 | 0
|  | 0 |  |  | 0 | 0 | 0 | 0 |  | 0 |  |  | 0 | 0 | 0 | 0
|  | 0 |  |  | 0 | 0 | 0 | 0 |  | 0 |  |  | 0 | 0 | 0 | 0
|  | 0 |  |  | 0 | 0 | 0 | 0 |  | 0 |  |  | 0 | 0 | 0 | 0
|  | 0 |  |  | 0 | 0 | 0 | 0 |  | 0 |  |  | 0 | 0 | 0 | 0
|  | 0 |  |  | 0 | 0 | 0 | 0 |  | 0 |  |  | 0 | 0 | 0 | 0
|  | 0 |  |  | 0 | 0 | 0 | 0 |  | 0 |  |  | 0 | 0 | 0 | 0
|  | 0 |  |  | 0 | 0 | 0 | 0 |  | 0 |  |  | 0 | 0 | 0 | 0
|  | 0 |  |  | 0 | 0 | 0 | 0 |  | 0 |  |  | 0 | 0 | 0 | 0
|  | 0 |  |  | 0 | 0 | 0 | 0 |  | 0 |  |  | 0 | 0 | 0 | 0
|  | 0 |  |  | 0 | 0 | 0 | 0 |  | 0 |  |  | 0 | 0 | 0 | 0
|  | 0 |  |  | 0 | 0 | 0 | 0 |  | 0 |  |  | 0 | 0 | 0 | 0
|  | 0 |  |  | 0 | 0 | 0 | 0 |  | 0 |  |  | 0 | 0 | 0 | 0
|  | 0 |  |  | 0 | 0 | 0 | 0 |  | 0 |  |  | 0 | 0 | 0 | 0
|  | SUBTOTAL (O) | [5 empty] | 0.36785 |  | SUBTOTAL (O) | [5 empty] | 1284.25
|  | TRANSPORTE | [7 empty] | TRANSPORTE
|  | DESCRIPCION |  |  | UNIDAD | CANTIDAD | TARIFA | COSTO |  | DESCRIPCION |  |  | UNIDAD | CANTIDAD | TARIFA | COSTO
|  | 0 |  |  | 0 | 0 | 0 | 0 |  | 0 |  |  | 0 | 0 | 0 | 0
|  | 0 |  |  | 0 | 0 | 0 | 0 |  | 0 |  |  | 0 | 0 | 0 | 0
|  | 0 |  |  | 0 | 0 | 0 | 0 |  | 0 |  |  | 0 | 0 | 0 | 0
|  | 0 |  |  | 0 | 0 | 0 | 0 |  | 0 |  |  | 0 | 0 | 0 | 0
|  | 0 |  |  | 0 | 0 | 0 | 0 |  | 0 |  |  | 0 | 0 | 0 | 0
|  | 0 |  |  | 0 | 0 | 0 | 0 |  | 0 |  |  | 0 | 0 | 0 | 0
|  | 0 |  |  | 0 | 0 | 0 | 0 |  | 0 |  |  | 0 | 0 | 0 | 0
|  | 0 |  |  | 0 | 0 | 0 | 0 |  | 0 |  |  | 0 | 0 | 0 | 0
|  | 0 |  |  | 0 | 0 | 0 | 0 |  | 0 |  |  | 0 | 0 | 0 | 0
|  | 0 |  |  | 0 | 0 | 0 | 0 |  | 0 |  |  | 0 | 0 | 0 | 0
|  | 0 |  |  | 0 | 0 | 0 | 0 |  | 0 |  |  | 0 | 0 | 0 | 0
|  | 0 |  |  | 0 | 0 | 0 | 0 |  | 0 |  |  | 0 | 0 | 0 | 0
|  | 0 |  |  | 0 | 0 | 0 | 0 |  | 0 |  |  | 0 | 0 | 0 | 0
|  | 0 |  |  | 0 | 0 | 0 | 0 |  | 0 |  |  | 0 | 0 | 0 | 0
|  | 0 |  |  | 0 | 0 | 0 | 0 |  | 0 |  |  | 0 | 0 | 0 | 0
|  | 0 |  |  | 0 | 0 | 0 | 0 |  | 0 |  |  | 0 | 0 | 0 | 0
|  | 0 |  |  | 0 | 0 | 0 | 0 |  | 0 |  |  | 0 | 0 | 0 | 0
|  | 0 |  |  | 0 | 0 | 0 | 0 |  | 0 |  |  | 0 | 0 | 0 | 0
|  | 0 |  |  | 0 | 0 | 0 | 0 |  | 0 |  |  | 0 | 0 | 0 | 0
|  | 0 |  |  | 0 | 0 | 0 | 0 |  | 0 |  |  | 0 | 0 | 0 | 0
|  | SUBTOTAL (P) | [5 empty] | 0 |  | SUBTOTAL (P) | [5 empty] | 0
|  | Piñas, Agosto del 2025 | [7 empty] | Piñas, Agosto del 2025
[5 empty] | TOTAL COSTOS DIRECTOS (M+N+O+P) |  |  | 0.5964 |  |  |  |  | TOTAL COSTOS DIRECTOS (M+N+O+P) |  |  | 1373.605
[5 empty] | INDIRECTOS Y UTILIDADES |  | 19.98% | 0.11916 |  |  |  |  | INDIRECTOS Y UTILIDADES |  | 19.98% | 274.4463
[5 empty] | OTROS INDIRECTOS | [7 empty] | OTROS INDIRECTOS
|  | ING. HÉCTOR IVÁN TAPIA ZÁRATE |  |  | COSTO TOTAL DEL RUBRO |  |  | 0.72 |  | ING. HÉCTOR IVÁN TAPIA ZÁRATE |  |  | COSTO TOTAL DEL RUBRO |  |  | 1648.05
|  | PROCURADOR COMÚN CONSORCIO HIDRO PIÑAS EC |  |  | VALOR OFERTADO |  |  | 0.72 |  | PROCURADOR COMÚN CONSORCIO HIDRO PIÑAS EC |  |  | VALOR OFERTADO |  |  | 1648.05
[8 empty] | Código: 4.03 | [7 empty] | Código: 24.02
|  | ANALISIS DE PRECIOS UNITARIOS | [7 empty] | ANALISIS DE PRECIOS UNITARIOS
|  | RUBRO: |  |  |  |  | 70 | DE 936 |  | RUBRO: |  |  |  |  | 665 | DE 936
|  | EXCAVACIÓN A MANO DE ESTRUCTURAS MENORES | [5 empty] | 1.001 |  | FILTRO DE CARTUCHO ACERO INOXIDABLE DIAM. 63mm H=1.50m | [5 empty] | 1.001
|  | DETALLE: |  |  |  |  | UNIDAD: | m3 |  | DETALLE: |  |  |  |  | UNIDAD: | u
|  | 0 | [7 empty] | 0
|  | EQUIPOS | [7 empty] | EQUIPOS
|  | DESCRIPCION |  | CANTIDAD | TARIFA | COSTO HORA | RENDIMIENTO | COSTO |  | DESCRIPCION |  | CANTIDAD | TARIFA | COSTO HORA | RENDIMIENTO | COSTO
|  | Herramientas manuales (5% M.O.) |  | 0 | 0 | 0 |  | 0.55567 |  | Herramientas manuales (5% M.O.) |  | 0 | 0 | 0 |  | 1.2277
|  | 0 |  | 0 | 0 | 0 |  | 0 |  | 0 |  | 0 | 0 | 0 |  | 0
|  | 0 |  | 0 | 0 | 0 |  | 0 |  | 0 |  | 0 | 0 | 0 |  | 0
|  | 0 |  | 0 | 0 | 0 |  | 0 |  | 0 |  | 0 | 0 | 0 |  | 0
|  | 0 |  | 0 | 0 | 0 |  | 0 |  | 0 |  | 0 | 0 | 0 |  | 0
|  | 0 |  | 0 | 0 | 0 |  | 0 |  | 0 |  | 0 | 0 | 0 |  | 0
|  | 0 |  | 0 | 0 | 0 |  | 0 |  | 0 |  | 0 | 0 | 0 |  | 0
|  | 0 |  | 0 | 0 | 0 |  | 0 |  | 0 |  | 0 | 0 | 0 |  | 0
|  | 0 |  | 0 | 0 | 0 |  | 0 |  | 0 |  | 0 | 0 | 0 |  | 0
|  | 0 |  | 0 | 0 | 0 |  | 0 |  | 0 |  | 0 | 0 | 0 |  | 0
|  | 0 |  | 0 | 0 | 0 |  | 0 |  | 0 |  | 0 | 0 | 0 |  | 0
|  | 0 |  | 0 | 0 | 0 |  | 0 |  | 0 |  | 0 | 0 | 0 |  | 0
|  | 0 |  | 0 | 0 | 0 |  | 0 |  | 0 |  | 0 | 0 | 0 |  | 0
|  | 0 |  | 0 | 0 | 0 |  | 0 |  | 0 |  | 0 | 0 | 0 |  | 0
|  | 0 |  | 0 | 0 | 0 |  | 0 |  | 0 |  | 0 | 0 | 0 |  | 0
|  | 0 |  | 0 | 0 | 0 |  | 0 |  | 0 |  | 0 | 0 | 0 |  | 0
|  | 0 |  | 0 | 0 | 0 |  | 0 |  | 0 |  | 0 | 0 | 0 |  | 0
|  | 0 |  | 0 | 0 | 0 |  | 0 |  | 0 |  | 0 | 0 | 0 |  | 0
|  | 0 |  | 0 | 0 | 0 |  | 0 |  | 0 |  | 0 | 0 | 0 |  | 0
|  | 0 |  | 0 | 0 | 0 |  | 0 |  | 0 |  | 0 | 0 | 0 |  | 0
|  | SUBTOTAL (M) | [5 empty] | 0.55567 |  | SUBTOTAL (M) | [5 empty] | 1.2277
|  | MANO DE OBRA | [7 empty] | MANO DE OBRA
|  | DESCRIPCION |  | CANTIDAD | JORNAL/HORA | COSTO-HORA | RENDIMIENTO | COSTO |  | DESCRIPCION |  | CANTIDAD | JORNAL/HORA | COSTO-HORA | RENDIMIENTO | COSTO
|  | Peón |  | 2 | 4.23 | 8.46 | 0.78423 | 6.6346 |  | Plomero |  | 1 | 4.28 | 4.28 | 1.9198 | 8.2165
|  | Albañil |  | 1 | 4.28 | 4.28 | 0.78423 | 3.3565 |  | Ayudante de plomero<EO E2> |  | 1 | 4.23 | 4.23 | 1.9198 | 8.1205
|  | Residente de Obra |  | 0.3 | 4.77 | 1.431 | 0.78423 | 1.1222 |  | Albañil |  | 1 | 4.28 | 4.28 | 1.9198 | 8.2165
|  | 0 |  | 0 | 0 | 0 |  | 0 |  | 0 |  | 0 | 0 | 0 |  | 0
|  | 0 |  | 0 | 0 | 0 |  | 0 |  | 0 |  | 0 | 0 | 0 |  | 0
|  | 0 |  | 0 | 0 | 0 |  | 0 |  | 0 |  | 0 | 0 | 0 |  | 0
|  | 0 |  | 0 | 0 | 0 |  | 0 |  | 0 |  | 0 | 0 | 0 |  | 0
|  | 0 |  | 0 | 0 | 0 |  | 0 |  | 0 |  | 0 | 0 | 0 |  | 0
|  | 0 |  | 0 | 0 | 0 |  | 0 |  | 0 |  | 0 | 0 | 0 |  | 0
|  | 0 |  | 0 | 0 | 0 |  | 0 |  | 0 |  | 0 | 0 | 0 |  | 0
|  | 0 |  | 0 | 0 | 0 |  | 0 |  | 0 |  | 0 | 0 | 0 |  | 0
|  | 0 |  | 0 | 0 | 0 |  | 0 |  | 0 |  | 0 | 0 | 0 |  | 0
|  | 0 |  | 0 | 0 | 0 |  | 0 |  | 0 |  | 0 | 0 | 0 |  | 0
|  | 0 |  | 0 | 0 | 0 |  | 0 |  | 0 |  | 0 | 0 | 0 |  | 0
|  | 0 |  | 0 | 0 | 0 |  | 0 |  | 0 |  | 0 | 0 | 0 |  | 0
|  | 0 |  | 0 | 0 | 0 |  | 0 |  | 0 |  | 0 | 0 | 0 |  | 0
|  | 0 |  | 0 | 0 | 0 |  | 0 |  | 0 |  | 0 | 0 | 0 |  | 0
|  | 0 |  | 0 | 0 | 0 |  | 0 |  | 0 |  | 0 | 0 | 0 |  | 0
|  | 0 |  | 0 | 0 | 0 |  | 0 |  | 0 |  | 0 | 0 | 0 |  | 0
|  | 0 |  | 0 | 0 | 0 |  | 0 |  | 0 |  | 0 | 0 | 0 |  | 0
|  | SUBTOTAL (N) | [5 empty] | 11.1133 |  | SUBTOTAL (N) | [5 empty] | 24.5536
|  | MATERIALES | [7 empty] | MATERIALES
|  | DESCRIPCION |  |  | UNIDAD | CANTIDAD | P. UNITARIO | COSTO |  | DESCRIPCION |  |  | UNIDAD | CANTIDAD | P. UNITARIO | COSTO
|  | 0 |  |  | 0 | 0 | 0 | 0 |  | FILTRO DE CARTUCHO ACERO INOXIDABLE DIAM. 63mm H=1.50m, Malla 0.02-0.05mm |  |  | U | 1 | 580 | 580
|  | 0 |  |  | 0 | 0 | 0 | 0 |  | TUB u-PVC U elastomérica 90mm X 6m 1,00Mpa(145psi) |  |  | U | 0.25 | 6.41 | 1.6025
|  | 0 |  |  | 0 | 0 | 0 | 0 |  | 0 |  |  | 0 | 0 | 0 | 0
|  | 0 |  |  | 0 | 0 | 0 | 0 |  | 0 |  |  | 0 | 0 | 0 | 0
|  | 0 |  |  | 0 | 0 | 0 | 0 |  | 0 |  |  | 0 | 0 | 0 | 0
|  | 0 |  |  | 0 | 0 | 0 | 0 |  | 0 |  |  | 0 | 0 | 0 | 0
|  | 0 |  |  | 0 | 0 | 0 | 0 |  | 0 |  |  | 0 | 0 | 0 | 0
|  | 0 |  |  | 0 | 0 | 0 | 0 |  | 0 |  |  | 0 | 0 | 0 | 0
|  | 0 |  |  | 0 | 0 | 0 | 0 |  | 0 |  |  | 0 | 0 | 0 | 0
|  | 0 |  |  | 0 | 0 | 0 | 0 |  | 0 |  |  | 0 | 0 | 0 | 0
|  | 0 |  |  | 0 | 0 | 0 | 0 |  | 0 |  |  | 0 | 0 | 0 | 0
|  | 0 |  |  | 0 | 0 | 0 | 0 |  | 0 |  |  | 0 | 0 | 0 | 0
|  | 0 |  |  | 0 | 0 | 0 | 0 |  | 0 |  |  | 0 | 0 | 0 | 0
|  | 0 |  |  | 0 | 0 | 0 | 0 |  | 0 |  |  | 0 | 0 | 0 | 0
|  | 0 |  |  | 0 | 0 | 0 | 0 |  | 0 |  |  | 0 | 0 | 0 | 0
|  | 0 |  |  | 0 | 0 | 0 | 0 |  | 0 |  |  | 0 | 0 | 0 | 0
|  | 0 |  |  | 0 | 0 | 0 | 0 |  | 0 |  |  | 0 | 0 | 0 | 0
|  | 0 |  |  | 0 | 0 | 0 | 0 |  | 0 |  |  | 0 | 0 | 0 | 0
|  | 0 |  |  | 0 | 0 | 0 | 0 |  | 0 |  |  | 0 | 0 | 0 | 0
|  | 0 |  |  | 0 | 0 | 0 | 0 |  | 0 |  |  | 0 | 0 | 0 | 0
|  | SUBTOTAL (O) | [5 empty] | 0 |  | SUBTOTAL (O) | [5 empty] | 581.6025
|  | TRANSPORTE | [7 empty] | TRANSPORTE
|  | DESCRIPCION |  |  | UNIDAD | CANTIDAD | TARIFA | COSTO |  | DESCRIPCION |  |  | UNIDAD | CANTIDAD | TARIFA | COSTO
|  | 0 |  |  | 0 | 0 | 0 | 0 |  | 0 |  |  | 0 | 0 | 0 | 0
|  | 0 |  |  | 0 | 0 | 0 | 0 |  | 0 |  |  | 0 | 0 | 0 | 0
|  | 0 |  |  | 0 | 0 | 0 | 0 |  | 0 |  |  | 0 | 0 | 0 | 0
|  | 0 |  |  | 0 | 0 | 0 | 0 |  | 0 |  |  | 0 | 0 | 0 | 0
|  | 0 |  |  | 0 | 0 | 0 | 0 |  | 0 |  |  | 0 | 0 | 0 | 0
|  | 0 |  |  | 0 | 0 | 0 | 0 |  | 0 |  |  | 0 | 0 | 0 | 0
|  | 0 |  |  | 0 | 0 | 0 | 0 |  | 0 |  |  | 0 | 0 | 0 | 0
|  | 0 |  |  | 0 | 0 | 0 | 0 |  | 0 |  |  | 0 | 0 | 0 | 0
|  | 0 |  |  | 0 | 0 | 0 | 0 |  | 0 |  |  | 0 | 0 | 0 | 0
|  | 0 |  |  | 0 | 0 | 0 | 0 |  | 0 |  |  | 0 | 0 | 0 | 0
|  | 0 |  |  | 0 | 0 | 0 | 0 |  | 0 |  |  | 0 | 0 | 0 | 0
|  | 0 |  |  | 0 | 0 | 0 | 0 |  | 0 |  |  | 0 | 0 | 0 | 0
|  | 0 |  |  | 0 | 0 | 0 | 0 |  | 0 |  |  | 0 | 0 | 0 | 0
|  | 0 |  |  | 0 | 0 | 0 | 0 |  | 0 |  |  | 0 | 0 | 0 | 0
|  | 0 |  |  | 0 | 0 | 0 | 0 |  | 0 |  |  | 0 | 0 | 0 | 0
|  | 0 |  |  | 0 | 0 | 0 | 0 |  | 0 |  |  | 0 | 0 | 0 | 0
|  | 0 |  |  | 0 | 0 | 0 | 0 |  | 0 |  |  | 0 | 0 | 0 | 0
|  | 0 |  |  | 0 | 0 | 0 | 0 |  | 0 |  |  | 0 | 0 | 0 | 0
|  | 0 |  |  | 0 | 0 | 0 | 0 |  | 0 |  |  | 0 | 0 | 0 | 0
|  | 0 |  |  | 0 | 0 | 0 | 0 |  | 0 |  |  | 0 | 0 | 0 | 0
|  | SUBTOTAL (P) | [5 empty] | 0 |  | SUBTOTAL (P) | [5 empty] | 0
|  | Piñas, Agosto del 2025 | [7 empty] | Piñas, Agosto del 2025
[5 empty] | TOTAL COSTOS DIRECTOS (M+N+O+P) |  |  | 11.669 |  |  |  |  | TOTAL COSTOS DIRECTOS (M+N+O+P) |  |  | 607.3838
[5 empty] | INDIRECTOS Y UTILIDADES |  | 19.98% | 2.3315 |  |  |  |  | INDIRECTOS Y UTILIDADES |  | 19.98% | 121.3553
[5 empty] | OTROS INDIRECTOS | [7 empty] | OTROS INDIRECTOS
|  | ING. HÉCTOR IVÁN TAPIA ZÁRATE |  |  | COSTO TOTAL DEL RUBRO |  |  | 14 |  | ING. HÉCTOR IVÁN TAPIA ZÁRATE |  |  | COSTO TOTAL DEL RUBRO |  |  | 728.74
|  | PROCURADOR COMÚN CONSORCIO HIDRO PIÑAS EC |  |  | VALOR OFERTADO |  |  | 14 |  | PROCURADOR COMÚN CONSORCIO HIDRO PIÑAS EC |  |  | VALOR OFERTADO |  |  | 728.74
[8 empty] | Código: 4.04 | [7 empty] | Código: 24.03
|  | ANALISIS DE PRECIOS UNITARIOS | [7 empty] | ANALISIS DE PRECIOS UNITARIOS
|  | RUBRO: |  |  |  |  | 71 | DE 936 |  | RUBRO: |  |  |  |  | 666 | DE 936
|  | EXCAVACION EN ROCA CON EXPLOSIVOS, EQUIPO: PUINJER | [5 empty] | 1.001 |  | ESTRUCTURA METALICA DE SOPORTE AGITADOR DE QUIMICOS ( Segun Diseño) | [5 empty] | 1.001
|  | DETALLE: |  |  |  |  | UNIDAD: | m3 |  | DETALLE: |  |  |  |  | UNIDAD: | u
|  | 0 | [7 empty] | 0
|  | EQUIPOS | [7 empty] | EQUIPOS
|  | DESCRIPCION |  | CANTIDAD | TARIFA | COSTO HORA | RENDIMIENTO | COSTO |  | DESCRIPCION |  | CANTIDAD | TARIFA | COSTO HORA | RENDIMIENTO | COSTO
|  | Herramientas manuales (5% M.O.) |  | 0 | 0 | 0 |  | 0.23387 |  | Herramientas manuales (5% M.O.) |  | 0 | 0 | 0 |  | 0.85524
|  | Compresor |  | 0.05 | 25 | 1.25 | 0.32895 | 0.41119 |  | 0 |  | 0 | 0 | 0 |  | 0
|  | Equipo de perforación |  | 0.05 | 1 | 0.05 | 0.32895 | 0.01645 |  | 0 |  | 0 | 0 | 0 |  | 0
|  | Piunjer 9HP |  | 0.75 | 5.92 | 4.44 | 0.32895 | 1.4605 |  | 0 |  | 0 | 0 | 0 |  | 0
|  | 0 |  | 0 | 0 | 0 |  | 0 |  | 0 |  | 0 | 0 | 0 |  | 0
|  | 0 |  | 0 | 0 | 0 |  | 0 |  | 0 |  | 0 | 0 | 0 |  | 0
|  | 0 |  | 0 | 0 | 0 |  | 0 |  | 0 |  | 0 | 0 | 0 |  | 0
|  | 0 |  | 0 | 0 | 0 |  | 0 |  | 0 |  | 0 | 0 | 0 |  | 0
|  | 0 |  | 0 | 0 | 0 |  | 0 |  | 0 |  | 0 | 0 | 0 |  | 0
|  | 0 |  | 0 | 0 | 0 |  | 0 |  | 0 |  | 0 | 0 | 0 |  | 0
|  | 0 |  | 0 | 0 | 0 |  | 0 |  | 0 |  | 0 | 0 | 0 |  | 0
|  | 0 |  | 0 | 0 | 0 |  | 0 |  | 0 |  | 0 | 0 | 0 |  | 0
|  | 0 |  | 0 | 0 | 0 |  | 0 |  | 0 |  | 0 | 0 | 0 |  | 0
|  | 0 |  | 0 | 0 | 0 |  | 0 |  | 0 |  | 0 | 0 | 0 |  | 0
|  | 0 |  | 0 | 0 | 0 |  | 0 |  | 0 |  | 0 | 0 | 0 |  | 0
|  | 0 |  | 0 | 0 | 0 |  | 0 |  | 0 |  | 0 | 0 | 0 |  | 0
|  | 0 |  | 0 | 0 | 0 |  | 0 |  | 0 |  | 0 | 0 | 0 |  | 0
|  | 0 |  | 0 | 0 | 0 |  | 0 |  | 0 |  | 0 | 0 | 0 |  | 0
|  | 0 |  | 0 | 0 | 0 |  | 0 |  | 0 |  | 0 | 0 | 0 |  | 0
|  | 0 |  | 0 | 0 | 0 |  | 0 |  | 0 |  | 0 | 0 | 0 |  | 0
|  | SUBTOTAL (M) | [5 empty] | 2.1221 |  | SUBTOTAL (M) | [5 empty] | 0.85524
|  | MANO DE OBRA | [7 empty] | MANO DE OBRA
|  | DESCRIPCION |  | CANTIDAD | JORNAL/HORA | COSTO-HORA | RENDIMIENTO | COSTO |  | DESCRIPCION |  | CANTIDAD | JORNAL/HORA | COSTO-HORA | RENDIMIENTO | COSTO
|  | Peón |  | 1 | 4.23 | 4.23 | 0.32895 | 1.3915 |  | Maestro soldador especializado <En Construcción - Estr.Oc.C1> |  | 1 | 4.75 | 4.75 | 1.9048 | 9.0476
|  | Operador de equipo liviano |  | 2 | 4.28 | 8.56 | 0.32895 | 2.8158 |  | Ayudante de albañil<EO E2> |  | 1 | 4.23 | 4.23 | 1.9048 | 8.0571
|  | Maestro mayor en ejecución de obras civiles |  | 0.1 | 4.75 | 0.475 | 0.32895 | 0.15625 |  | 0 |  | 0 | 0 | 0 |  | 0
|  | Residente de Obra |  | 0.2 | 4.77 | 0.954 | 0.32895 | 0.31382 |  | 0 |  | 0 | 0 | 0 |  | 0
|  | 0 |  | 0 | 0 | 0 |  | 0 |  | 0 |  | 0 | 0 | 0 |  | 0
|  | 0 |  | 0 | 0 | 0 |  | 0 |  | 0 |  | 0 | 0 | 0 |  | 0
|  | 0 |  | 0 | 0 | 0 |  | 0 |  | 0 |  | 0 | 0 | 0 |  | 0
|  | 0 |  | 0 | 0 | 0 |  | 0 |  | 0 |  | 0 | 0 | 0 |  | 0
|  | 0 |  | 0 | 0 | 0 |  | 0 |  | 0 |  | 0 | 0 | 0 |  | 0
|  | 0 |  | 0 | 0 | 0 |  | 0 |  | 0 |  | 0 | 0 | 0 |  | 0
|  | 0 |  | 0 | 0 | 0 |  | 0 |  | 0 |  | 0 | 0 | 0 |  | 0
|  | 0 |  | 0 | 0 | 0 |  | 0 |  | 0 |  | 0 | 0 | 0 |  | 0
|  | 0 |  | 0 | 0 | 0 |  | 0 |  | 0 |  | 0 | 0 | 0 |  | 0
|  | 0 |  | 0 | 0 | 0 |  | 0 |  | 0 |  | 0 | 0 | 0 |  | 0
|  | 0 |  | 0 | 0 | 0 |  | 0 |  | 0 |  | 0 | 0 | 0 |  | 0
|  | 0 |  | 0 | 0 | 0 |  | 0 |  | 0 |  | 0 | 0 | 0 |  | 0
|  | 0 |  | 0 | 0 | 0 |  | 0 |  | 0 |  | 0 | 0 | 0 |  | 0
|  | 0 |  | 0 | 0 | 0 |  | 0 |  | 0 |  | 0 | 0 | 0 |  | 0
|  | 0 |  | 0 | 0 | 0 |  | 0 |  | 0 |  | 0 | 0 | 0 |  | 0
|  | 0 |  | 0 | 0 | 0 |  | 0 |  | 0 |  | 0 | 0 | 0 |  | 0
|  | SUBTOTAL (N) | [5 empty] | 4.6773 |  | SUBTOTAL (N) | [5 empty] | 17.1047
|  | MATERIALES | [7 empty] | MATERIALES
|  | DESCRIPCION |  |  | UNIDAD | CANTIDAD | P. UNITARIO | COSTO |  | DESCRIPCION |  |  | UNIDAD | CANTIDAD | P. UNITARIO | COSTO
|  | Dinamita |  |  | kg | 0.535 | 3.45 | 1.8458 |  | ESTRUCTURA METALICA DE SOPORTE AGITADOR DE QUIMICOS ( Segun Diseño) |  |  | U | 1 | 320 | 320
|  | Fulminante Ordinario N° 8 |  |  | Caja/100u | 0.34 | 44.26 | 15.0484 |  | 0 |  |  | 0 | 0 | 0 | 0
|  | Mecha |  |  | m | 0.91 | 0.66 | 0.6006 |  | 0 |  |  | 0 | 0 | 0 | 0
|  | Nitrato de amonio |  |  | kg | 0.26 | 0.75 | 0.195 |  | 0 |  |  | 0 | 0 | 0 | 0
|  | Barreno 0.80 m |  |  | u | 0.03 | 155.97 | 4.6791 |  | 0 |  |  | 0 | 0 | 0 | 0
|  | 0 |  |  | 0 | 0 | 0 | 0 |  | 0 |  |  | 0 | 0 | 0 | 0
|  | 0 |  |  | 0 | 0 | 0 | 0 |  | 0 |  |  | 0 | 0 | 0 | 0
|  | 0 |  |  | 0 | 0 | 0 | 0 |  | 0 |  |  | 0 | 0 | 0 | 0
|  | 0 |  |  | 0 | 0 | 0 | 0 |  | 0 |  |  | 0 | 0 | 0 | 0
|  | 0 |  |  | 0 | 0 | 0 | 0 |  | 0 |  |  | 0 | 0 | 0 | 0
|  | 0 |  |  | 0 | 0 | 0 | 0 |  | 0 |  |  | 0 | 0 | 0 | 0
|  | 0 |  |  | 0 | 0 | 0 | 0 |  | 0 |  |  | 0 | 0 | 0 | 0
|  | 0 |  |  | 0 | 0 | 0 | 0 |  | 0 |  |  | 0 | 0 | 0 | 0
|  | 0 |  |  | 0 | 0 | 0 | 0 |  | 0 |  |  | 0 | 0 | 0 | 0
|  | 0 |  |  | 0 | 0 | 0 | 0 |  | 0 |  |  | 0 | 0 | 0 | 0
|  | 0 |  |  | 0 | 0 | 0 | 0 |  | 0 |  |  | 0 | 0 | 0 | 0
|  | 0 |  |  | 0 | 0 | 0 | 0 |  | 0 |  |  | 0 | 0 | 0 | 0
|  | 0 |  |  | 0 | 0 | 0 | 0 |  | 0 |  |  | 0 | 0 | 0 | 0
|  | 0 |  |  | 0 | 0 | 0 | 0 |  | 0 |  |  | 0 | 0 | 0 | 0
|  | 0 |  |  | 0 | 0 | 0 | 0 |  | 0 |  |  | 0 | 0 | 0 | 0
|  | SUBTOTAL (O) | [5 empty] | 22.3688 |  | SUBTOTAL (O) | [5 empty] | 320
|  | TRANSPORTE | [7 empty] | TRANSPORTE
|  | DESCRIPCION |  |  | UNIDAD | CANTIDAD | TARIFA | COSTO |  | DESCRIPCION |  |  | UNIDAD | CANTIDAD | TARIFA | COSTO
|  | 0 |  |  | 0 | 0 | 0 | 0 |  | 0 |  |  | 0 | 0 | 0 | 0
|  | 0 |  |  | 0 | 0 | 0 | 0 |  | 0 |  |  | 0 | 0 | 0 | 0
|  | 0 |  |  | 0 | 0 | 0 | 0 |  | 0 |  |  | 0 | 0 | 0 | 0
|  | 0 |  |  | 0 | 0 | 0 | 0 |  | 0 |  |  | 0 | 0 | 0 | 0
|  | 0 |  |  | 0 | 0 | 0 | 0 |  | 0 |  |  | 0 | 0 | 0 | 0
|  | 0 |  |  | 0 | 0 | 0 | 0 |  | 0 |  |  | 0 | 0 | 0 | 0
|  | 0 |  |  | 0 | 0 | 0 | 0 |  | 0 |  |  | 0 | 0 | 0 | 0
|  | 0 |  |  | 0 | 0 | 0 | 0 |  | 0 |  |  | 0 | 0 | 0 | 0
|  | 0 |  |  | 0 | 0 | 0 | 0 |  | 0 |  |  | 0 | 0 | 0 | 0
|  | 0 |  |  | 0 | 0 | 0 | 0 |  | 0 |  |  | 0 | 0 | 0 | 0
|  | 0 |  |  | 0 | 0 | 0 | 0 |  | 0 |  |  | 0 | 0 | 0 | 0
|  | 0 |  |  | 0 | 0 | 0 | 0 |  | 0 |  |  | 0 | 0 | 0 | 0
|  | 0 |  |  | 0 | 0 | 0 | 0 |  | 0 |  |  | 0 | 0 | 0 | 0
|  | 0 |  |  | 0 | 0 | 0 | 0 |  | 0 |  |  | 0 | 0 | 0 | 0
|  | 0 |  |  | 0 | 0 | 0 | 0 |  | 0 |  |  | 0 | 0 | 0 | 0
|  | 0 |  |  | 0 | 0 | 0 | 0 |  | 0 |  |  | 0 | 0 | 0 | 0
|  | 0 |  |  | 0 | 0 | 0 | 0 |  | 0 |  |  | 0 | 0 | 0 | 0
|  | 0 |  |  | 0 | 0 | 0 | 0 |  | 0 |  |  | 0 | 0 | 0 | 0
|  | 0 |  |  | 0 | 0 | 0 | 0 |  | 0 |  |  | 0 | 0 | 0 | 0
|  | 0 |  |  | 0 | 0 | 0 | 0 |  | 0 |  |  | 0 | 0 | 0 | 0
|  | SUBTOTAL (P) | [5 empty] | 0 |  | SUBTOTAL (P) | [5 empty] | 0
|  | Piñas, Agosto del 2025 | [7 empty] | Piñas, Agosto del 2025
[5 empty] | TOTAL COSTOS DIRECTOS (M+N+O+P) |  |  | 29.1682 |  |  |  |  | TOTAL COSTOS DIRECTOS (M+N+O+P) |  |  | 337.96
[5 empty] | INDIRECTOS Y UTILIDADES |  | 19.98% | 5.8278 |  |  |  |  | INDIRECTOS Y UTILIDADES |  | 19.98% | 67.5244
[5 empty] | OTROS INDIRECTOS | [7 empty] | OTROS INDIRECTOS
|  | ING. HÉCTOR IVÁN TAPIA ZÁRATE |  |  | COSTO TOTAL DEL RUBRO |  |  | 35 |  | ING. HÉCTOR IVÁN TAPIA ZÁRATE |  |  | COSTO TOTAL DEL RUBRO |  |  | 405.48
|  | PROCURADOR COMÚN CONSORCIO HIDRO PIÑAS EC |  |  | VALOR OFERTADO |  |  | 35 |  | PROCURADOR COMÚN CONSORCIO HIDRO PIÑAS EC |  |  | VALOR OFERTADO |  |  | 405.48
[8 empty] | Código: 4.05 | [7 empty] | Código: 24.04
|  | ANALISIS DE PRECIOS UNITARIOS | [7 empty] | ANALISIS DE PRECIOS UNITARIOS
|  | RUBRO: |  |  |  |  | 72 | DE 936 |  | RUBRO: |  |  |  |  | 667 | DE 936
|  | RELLENO COMPACTADO CON MATERIAL DEL SITIO | [5 empty] | 1.001 |  | ADAPTADOR/TANQUE POLIPROP. R 2" | [5 empty] | 1.001
|  | DETALLE: |  |  |  |  | UNIDAD: | m3 |  | DETALLE: |  |  |  |  | UNIDAD: | u
|  | 0 | [7 empty] | 0
|  | EQUIPOS | [7 empty] | EQUIPOS
|  | DESCRIPCION |  | CANTIDAD | TARIFA | COSTO HORA | RENDIMIENTO | COSTO |  | DESCRIPCION |  | CANTIDAD | TARIFA | COSTO HORA | RENDIMIENTO | COSTO
|  | Herramientas manuales (5% M.O.) |  | 1 | 0 | 0 |  | 0.35303 |  | Herramientas manuales (5% M.O.) |  | 0 | 0 | 0 |  | 0.32432
|  | 0 |  | 0 | 0 | 0 |  | 0 |  | 0 |  | 0 | 0 | 0 |  | 0
|  | 0 |  | 0 | 0 | 0 |  | 0 |  | 0 |  | 0 | 0 | 0 |  | 0
|  | 0 |  | 0 | 0 | 0 |  | 0 |  | 0 |  | 0 | 0 | 0 |  | 0
|  | 0 |  | 0 | 0 | 0 |  | 0 |  | 0 |  | 0 | 0 | 0 |  | 0
|  | 0 |  | 0 | 0 | 0 |  | 0 |  | 0 |  | 0 | 0 | 0 |  | 0
|  | 0 |  | 0 | 0 | 0 |  | 0 |  | 0 |  | 0 | 0 | 0 |  | 0
|  | 0 |  | 0 | 0 | 0 |  | 0 |  | 0 |  | 0 | 0 | 0 |  | 0
|  | 0 |  | 0 | 0 | 0 |  | 0 |  | 0 |  | 0 | 0 | 0 |  | 0
|  | 0 |  | 0 | 0 | 0 |  | 0 |  | 0 |  | 0 | 0 | 0 |  | 0
|  | 0 |  | 0 | 0 | 0 |  | 0 |  | 0 |  | 0 | 0 | 0 |  | 0
|  | 0 |  | 0 | 0 | 0 |  | 0 |  | 0 |  | 0 | 0 | 0 |  | 0
|  | 0 |  | 0 | 0 | 0 |  | 0 |  | 0 |  | 0 | 0 | 0 |  | 0
|  | 0 |  | 0 | 0 | 0 |  | 0 |  | 0 |  | 0 | 0 | 0 |  | 0
|  | 0 |  | 0 | 0 | 0 |  | 0 |  | 0 |  | 0 | 0 | 0 |  | 0
|  | 0 |  | 0 | 0 | 0 |  | 0 |  | 0 |  | 0 | 0 | 0 |  | 0
|  | 0 |  | 0 | 0 | 0 |  | 0 |  | 0 |  | 0 | 0 | 0 |  | 0
|  | 0 |  | 0 | 0 | 0 |  | 0 |  | 0 |  | 0 | 0 | 0 |  | 0
|  | 0 |  | 0 | 0 | 0 |  | 0 |  | 0 |  | 0 | 0 | 0 |  | 0
|  | 0 |  | 0 | 0 | 0 |  | 0 |  | 0 |  | 0 | 0 | 0 |  | 0
|  | SUBTOTAL (M) | [5 empty] | 0.35303 |  | SUBTOTAL (M) | [5 empty] | 0.32432
|  | MANO DE OBRA | [7 empty] | MANO DE OBRA
|  | DESCRIPCION |  | CANTIDAD | JORNAL/HORA | COSTO-HORA | RENDIMIENTO | COSTO |  | DESCRIPCION |  | CANTIDAD | JORNAL/HORA | COSTO-HORA | RENDIMIENTO | COSTO
|  | Peón |  | 2 | 4.23 | 8.46 | 0.75 | 6.345 |  | Ayudante de plomero<EO E2> |  | 1 | 4.23 | 4.23 | 0.7622 | 3.2241
|  | Residente de Obra |  | 0.2 | 4.77 | 0.954 | 0.75 | 0.7155 |  | Plomero |  | 1 | 4.28 | 4.28 | 0.7622 | 3.2622
|  | 0 |  | 0 | 0 | 0 |  | 0 |  | 0 |  | 0 | 0 | 0 |  | 0
|  | 0 |  | 0 | 0 | 0 |  | 0 |  | 0 |  | 0 | 0 | 0 |  | 0
|  | 0 |  | 0 | 0 | 0 |  | 0 |  | 0 |  | 0 | 0 | 0 |  | 0
|  | 0 |  | 0 | 0 | 0 |  | 0 |  | 0 |  | 0 | 0 | 0 |  | 0
|  | 0 |  | 0 | 0 | 0 |  | 0 |  | 0 |  | 0 | 0 | 0 |  | 0
|  | 0 |  | 0 | 0 | 0 |  | 0 |  | 0 |  | 0 | 0 | 0 |  | 0
|  | 0 |  | 0 | 0 | 0 |  | 0 |  | 0 |  | 0 | 0 | 0 |  | 0
|  | 0 |  | 0 | 0 | 0 |  | 0 |  | 0 |  | 0 | 0 | 0 |  | 0
|  | 0 |  | 0 | 0 | 0 |  | 0 |  | 0 |  | 0 | 0 | 0 |  | 0
|  | 0 |  | 0 | 0 | 0 |  | 0 |  | 0 |  | 0 | 0 | 0 |  | 0
|  | 0 |  | 0 | 0 | 0 |  | 0 |  | 0 |  | 0 | 0 | 0 |  | 0
|  | 0 |  | 0 | 0 | 0 |  | 0 |  | 0 |  | 0 | 0 | 0 |  | 0
|  | 0 |  | 0 | 0 | 0 |  | 0 |  | 0 |  | 0 | 0 | 0 |  | 0
|  | 0 |  | 0 | 0 | 0 |  | 0 |  | 0 |  | 0 | 0 | 0 |  | 0
|  | 0 |  | 0 | 0 | 0 |  | 0 |  | 0 |  | 0 | 0 | 0 |  | 0
|  | 0 |  | 0 | 0 | 0 |  | 0 |  | 0 |  | 0 | 0 | 0 |  | 0
|  | 0 |  | 0 | 0 | 0 |  | 0 |  | 0 |  | 0 | 0 | 0 |  | 0
|  | 0 |  | 0 | 0 | 0 |  | 0 |  | 0 |  | 0 | 0 | 0 |  | 0
|  | SUBTOTAL (N) | [5 empty] | 7.0605 |  | SUBTOTAL (N) | [5 empty] | 6.4863
|  | MATERIALES | [7 empty] | MATERIALES
|  | DESCRIPCION |  |  | UNIDAD | CANTIDAD | P. UNITARIO | COSTO |  | DESCRIPCION |  |  | UNIDAD | CANTIDAD | P. UNITARIO | COSTO
|  | 0 |  |  | 0 | 0 | 0 | 0 |  | ADAPTADOR/TANQUE POLIPROP. R 2" |  |  | u | 1 | 10.81 | 10.81
|  | 0 |  |  | 0 | 0 | 0 | 0 |  | 0 |  |  | 0 | 0 | 0 | 0
|  | 0 |  |  | 0 | 0 | 0 | 0 |  | 0 |  |  | 0 | 0 | 0 | 0
|  | 0 |  |  | 0 | 0 | 0 | 0 |  | 0 |  |  | 0 | 0 | 0 | 0
|  | 0 |  |  | 0 | 0 | 0 | 0 |  | 0 |  |  | 0 | 0 | 0 | 0
|  | 0 |  |  | 0 | 0 | 0 | 0 |  | 0 |  |  | 0 | 0 | 0 | 0
|  | 0 |  |  | 0 | 0 | 0 | 0 |  | 0 |  |  | 0 | 0 | 0 | 0
|  | 0 |  |  | 0 | 0 | 0 | 0 |  | 0 |  |  | 0 | 0 | 0 | 0
|  | 0 |  |  | 0 | 0 | 0 | 0 |  | 0 |  |  | 0 | 0 | 0 | 0
|  | 0 |  |  | 0 | 0 | 0 | 0 |  | 0 |  |  | 0 | 0 | 0 | 0
|  | 0 |  |  | 0 | 0 | 0 | 0 |  | 0 |  |  | 0 | 0 | 0 | 0
|  | 0 |  |  | 0 | 0 | 0 | 0 |  | 0 |  |  | 0 | 0 | 0 | 0
|  | 0 |  |  | 0 | 0 | 0 | 0 |  | 0 |  |  | 0 | 0 | 0 | 0
|  | 0 |  |  | 0 | 0 | 0 | 0 |  | 0 |  |  | 0 | 0 | 0 | 0
|  | 0 |  |  | 0 | 0 | 0 | 0 |  | 0 |  |  | 0 | 0 | 0 | 0
|  | 0 |  |  | 0 | 0 | 0 | 0 |  | 0 |  |  | 0 | 0 | 0 | 0
|  | 0 |  |  | 0 | 0 | 0 | 0 |  | 0 |  |  | 0 | 0 | 0 | 0
|  | 0 |  |  | 0 | 0 | 0 | 0 |  | 0 |  |  | 0 | 0 | 0 | 0
|  | 0 |  |  | 0 | 0 | 0 | 0 |  | 0 |  |  | 0 | 0 | 0 | 0
|  | 0 |  |  | 0 | 0 | 0 | 0 |  | 0 |  |  | 0 | 0 | 0 | 0
|  | SUBTOTAL (O) | [5 empty] | 0 |  | SUBTOTAL (O) | [5 empty] | 10.81
|  | TRANSPORTE | [7 empty] | TRANSPORTE
|  | DESCRIPCION |  |  | UNIDAD | CANTIDAD | TARIFA | COSTO |  | DESCRIPCION |  |  | UNIDAD | CANTIDAD | TARIFA | COSTO
|  | 0 |  |  | 0 | 0 | 0 | 0 |  | 0 |  |  | 0 | 0 | 0 | 0
|  | 0 |  |  | 0 | 0 | 0 | 0 |  | 0 |  |  | 0 | 0 | 0 | 0
|  | 0 |  |  | 0 | 0 | 0 | 0 |  | 0 |  |  | 0 | 0 | 0 | 0
|  | 0 |  |  | 0 | 0 | 0 | 0 |  | 0 |  |  | 0 | 0 | 0 | 0
|  | 0 |  |  | 0 | 0 | 0 | 0 |  | 0 |  |  | 0 | 0 | 0 | 0
|  | 0 |  |  | 0 | 0 | 0 | 0 |  | 0 |  |  | 0 | 0 | 0 | 0
|  | 0 |  |  | 0 | 0 | 0 | 0 |  | 0 |  |  | 0 | 0 | 0 | 0
|  | 0 |  |  | 0 | 0 | 0 | 0 |  | 0 |  |  | 0 | 0 | 0 | 0
|  | 0 |  |  | 0 | 0 | 0 | 0 |  | 0 |  |  | 0 | 0 | 0 | 0
|  | 0 |  |  | 0 | 0 | 0 | 0 |  | 0 |  |  | 0 | 0 | 0 | 0
|  | 0 |  |  | 0 | 0 | 0 | 0 |  | 0 |  |  | 0 | 0 | 0 | 0
|  | 0 |  |  | 0 | 0 | 0 | 0 |  | 0 |  |  | 0 | 0 | 0 | 0
|  | 0 |  |  | 0 | 0 | 0 | 0 |  | 0 |  |  | 0 | 0 | 0 | 0
|  | 0 |  |  | 0 | 0 | 0 | 0 |  | 0 |  |  | 0 | 0 | 0 | 0
|  | 0 |  |  | 0 | 0 | 0 | 0 |  | 0 |  |  | 0 | 0 | 0 | 0
|  | 0 |  |  | 0 | 0 | 0 | 0 |  | 0 |  |  | 0 | 0 | 0 | 0
|  | 0 |  |  | 0 | 0 | 0 | 0 |  | 0 |  |  | 0 | 0 | 0 | 0
|  | 0 |  |  | 0 | 0 | 0 | 0 |  | 0 |  |  | 0 | 0 | 0 | 0
|  | 0 |  |  | 0 | 0 | 0 | 0 |  | 0 |  |  | 0 | 0 | 0 | 0
|  | 0 |  |  | 0 | 0 | 0 | 0 |  | 0 |  |  | 0 | 0 | 0 | 0
|  | SUBTOTAL (P) | [5 empty] | 0 |  | SUBTOTAL (P) | [5 empty] | 0
|  | Piñas, Agosto del 2025 | [7 empty] | Piñas, Agosto del 2025
[5 empty] | TOTAL COSTOS DIRECTOS (M+N+O+P) |  |  | 7.4135 |  |  |  |  | TOTAL COSTOS DIRECTOS (M+N+O+P) |  |  | 17.6207
[5 empty] | INDIRECTOS Y UTILIDADES |  | 19.98% | 1.4812 |  |  |  |  | INDIRECTOS Y UTILIDADES |  | 19.98% | 3.5206
[5 empty] | OTROS INDIRECTOS | [7 empty] | OTROS INDIRECTOS
|  | ING. HÉCTOR IVÁN TAPIA ZÁRATE |  |  | COSTO TOTAL DEL RUBRO |  |  | 8.89 |  | ING. HÉCTOR IVÁN TAPIA ZÁRATE |  |  | COSTO TOTAL DEL RUBRO |  |  | 21.14
|  | PROCURADOR COMÚN CONSORCIO HIDRO PIÑAS EC |  |  | VALOR OFERTADO |  |  | 8.89 |  | PROCURADOR COMÚN CONSORCIO HIDRO PIÑAS EC |  |  | VALOR OFERTADO |  |  | 21.14
[8 empty] | Código: 4.06 | [7 empty] | Código: 24.05
|  | ANALISIS DE PRECIOS UNITARIOS | [7 empty] | ANALISIS DE PRECIOS UNITARIOS
|  | RUBRO: |  |  |  |  | 73 | DE 936 |  | RUBRO: |  |  |  |  | 668 | DE 936
|  | REPLANTILLO DE HORMIGON f'c=140 Kg/cm2 e=5cm incluye PIEDRA e=20cm | [5 empty] | 1.001 |  | ADAPTADOR/TANQUE 1 EPDM R. 3" | [5 empty] | 1.001
|  | DETALLE: |  |  |  |  | UNIDAD: | m2 |  | DETALLE: |  |  |  |  | UNIDAD: | u
|  | 0 | [7 empty] | 0
|  | EQUIPOS | [7 empty] | EQUIPOS
|  | DESCRIPCION |  | CANTIDAD | TARIFA | COSTO HORA | RENDIMIENTO | COSTO |  | DESCRIPCION |  | CANTIDAD | TARIFA | COSTO HORA | RENDIMIENTO | COSTO
|  | Herramientas manuales (5% M.O.) |  | 0 | 0 | 0 |  | 0.43681 |  | Herramientas manuales (5% M.O.) |  | 0 | 0 | 0 |  | 0.32432
|  | Concretera |  | 0.25 | 5 | 1.25 | 0.18 | 0.225 |  | 0 |  | 0 | 0 | 0 |  | 0
|  | Vibrador |  | 0.25 | 5 | 1.25 | 0.18 | 0.225 |  | 0 |  | 0 | 0 | 0 |  | 0
|  | 0 |  | 0 | 0 | 0 |  | 0 |  | 0 |  | 0 | 0 | 0 |  | 0
|  | 0 |  | 0 | 0 | 0 |  | 0 |  | 0 |  | 0 | 0 | 0 |  | 0
|  | 0 |  | 0 | 0 | 0 |  | 0 |  | 0 |  | 0 | 0 | 0 |  | 0
|  | 0 |  | 0 | 0 | 0 |  | 0 |  | 0 |  | 0 | 0 | 0 |  | 0
|  | 0 |  | 0 | 0 | 0 |  | 0 |  | 0 |  | 0 | 0 | 0 |  | 0
|  | 0 |  | 0 | 0 | 0 |  | 0 |  | 0 |  | 0 | 0 | 0 |  | 0
|  | 0 |  | 0 | 0 | 0 |  | 0 |  | 0 |  | 0 | 0 | 0 |  | 0
|  | 0 |  | 0 | 0 | 0 |  | 0 |  | 0 |  | 0 | 0 | 0 |  | 0
|  | 0 |  | 0 | 0 | 0 |  | 0 |  | 0 |  | 0 | 0 | 0 |  | 0
|  | 0 |  | 0 | 0 | 0 |  | 0 |  | 0 |  | 0 | 0 | 0 |  | 0
|  | 0 |  | 0 | 0 | 0 |  | 0 |  | 0 |  | 0 | 0 | 0 |  | 0
|  | 0 |  | 0 | 0 | 0 |  | 0 |  | 0 |  | 0 | 0 | 0 |  | 0
|  | 0 |  | 0 | 0 | 0 |  | 0 |  | 0 |  | 0 | 0 | 0 |  | 0
|  | 0 |  | 0 | 0 | 0 |  | 0 |  | 0 |  | 0 | 0 | 0 |  | 0
|  | 0 |  | 0 | 0 | 0 |  | 0 |  | 0 |  | 0 | 0 | 0 |  | 0
|  | 0 |  | 0 | 0 | 0 |  | 0 |  | 0 |  | 0 | 0 | 0 |  | 0
|  | 0 |  | 0 | 0 | 0 |  | 0 |  | 0 |  | 0 | 0 | 0 |  | 0
|  | SUBTOTAL (M) | [5 empty] | 0.88681 |  | SUBTOTAL (M) | [5 empty] | 0.32432
|  | MANO DE OBRA | [7 empty] | MANO DE OBRA
|  | DESCRIPCION |  | CANTIDAD | JORNAL/HORA | COSTO-HORA | RENDIMIENTO | COSTO |  | DESCRIPCION |  | CANTIDAD | JORNAL/HORA | COSTO-HORA | RENDIMIENTO | COSTO
|  | Peón |  | 9 | 4.23 | 38.07 | 0.18 | 6.8526 |  | Ayudante de plomero<EO E2> |  | 1 | 4.23 | 4.23 | 0.7622 | 3.2241
|  | Albañil |  | 2 | 4.28 | 8.56 | 0.18 | 1.5408 |  | Plomero |  | 1 | 4.28 | 4.28 | 0.7622 | 3.2622
|  | Maestro mayor en ejecución de obras civiles |  | 0.2 | 4.75 | 0.95 | 0.18 | 0.171 |  | 0 |  | 0 | 0 | 0 |  | 0
|  | Residente de Obra |  | 0.2 | 4.77 | 0.954 | 0.18 | 0.17172 |  | 0 |  | 0 | 0 | 0 |  | 0
|  | 0 |  | 0 | 0 | 0 |  | 0 |  | 0 |  | 0 | 0 | 0 |  | 0
|  | 0 |  | 0 | 0 | 0 |  | 0 |  | 0 |  | 0 | 0 | 0 |  | 0
|  | 0 |  | 0 | 0 | 0 |  | 0 |  | 0 |  | 0 | 0 | 0 |  | 0
|  | 0 |  | 0 | 0 | 0 |  | 0 |  | 0 |  | 0 | 0 | 0 |  | 0
|  | 0 |  | 0 | 0 | 0 |  | 0 |  | 0 |  | 0 | 0 | 0 |  | 0
|  | 0 |  | 0 | 0 | 0 |  | 0 |  | 0 |  | 0 | 0 | 0 |  | 0
|  | 0 |  | 0 | 0 | 0 |  | 0 |  | 0 |  | 0 | 0 | 0 |  | 0
|  | 0 |  | 0 | 0 | 0 |  | 0 |  | 0 |  | 0 | 0 | 0 |  | 0
|  | 0 |  | 0 | 0 | 0 |  | 0 |  | 0 |  | 0 | 0 | 0 |  | 0
|  | 0 |  | 0 | 0 | 0 |  | 0 |  | 0 |  | 0 | 0 | 0 |  | 0
|  | 0 |  | 0 | 0 | 0 |  | 0 |  | 0 |  | 0 | 0 | 0 |  | 0
|  | 0 |  | 0 | 0 | 0 |  | 0 |  | 0 |  | 0 | 0 | 0 |  | 0
|  | 0 |  | 0 | 0 | 0 |  | 0 |  | 0 |  | 0 | 0 | 0 |  | 0
|  | 0 |  | 0 | 0 | 0 |  | 0 |  | 0 |  | 0 | 0 | 0 |  | 0
|  | 0 |  | 0 | 0 | 0 |  | 0 |  | 0 |  | 0 | 0 | 0 |  | 0
|  | 0 |  | 0 | 0 | 0 |  | 0 |  | 0 |  | 0 | 0 | 0 |  | 0
|  | SUBTOTAL (N) | [5 empty] | 8.7361 |  | SUBTOTAL (N) | [5 empty] | 6.4863
|  | MATERIALES | [7 empty] | MATERIALES
|  | DESCRIPCION |  |  | UNIDAD | CANTIDAD | P. UNITARIO | COSTO |  | DESCRIPCION |  |  | UNIDAD | CANTIDAD | P. UNITARIO | COSTO
|  | Arena Gruesa |  |  | m3 | 0.0325 | 20 | 0.65 |  | ADAPTADOR/TANQUE 1 EPDM R. 3" |  |  | u | 1 | 56.09 | 56.09
|  | Grava |  |  | m3 | 0.0475 | 25 | 1.1875 |  | 0 |  |  | 0 | 0 | 0 | 0
|  | Agua |  |  | Lt. | 14 | 0.02 | 0.28 |  | 0 |  |  | 0 | 0 | 0 | 0
|  | Cemento portland |  |  | kg | 15 | 0.16 | 2.4 |  | 0 |  |  | 0 | 0 | 0 | 0
|  | Piedra |  |  | m3 | 0.2 | 20 | 4 |  | 0 |  |  | 0 | 0 | 0 | 0
|  | Aditivo Acelerante de fraguado |  |  | kg | 0.6 | 1.75 | 1.05 |  | 0 |  |  | 0 | 0 | 0 | 0
|  | 0 |  |  | 0 | 0 | 0 | 0 |  | 0 |  |  | 0 | 0 | 0 | 0
|  | 0 |  |  | 0 | 0 | 0 | 0 |  | 0 |  |  | 0 | 0 | 0 | 0
|  | 0 |  |  | 0 | 0 | 0 | 0 |  | 0 |  |  | 0 | 0 | 0 | 0
|  | 0 |  |  | 0 | 0 | 0 | 0 |  | 0 |  |  | 0 | 0 | 0 | 0
|  | 0 |  |  | 0 | 0 | 0 | 0 |  | 0 |  |  | 0 | 0 | 0 | 0
|  | 0 |  |  | 0 | 0 | 0 | 0 |  | 0 |  |  | 0 | 0 | 0 | 0
|  | 0 |  |  | 0 | 0 | 0 | 0 |  | 0 |  |  | 0 | 0 | 0 | 0
|  | 0 |  |  | 0 | 0 | 0 | 0 |  | 0 |  |  | 0 | 0 | 0 | 0
|  | 0 |  |  | 0 | 0 | 0 | 0 |  | 0 |  |  | 0 | 0 | 0 | 0
|  | 0 |  |  | 0 | 0 | 0 | 0 |  | 0 |  |  | 0 | 0 | 0 | 0
|  | 0 |  |  | 0 | 0 | 0 | 0 |  | 0 |  |  | 0 | 0 | 0 | 0
|  | 0 |  |  | 0 | 0 | 0 | 0 |  | 0 |  |  | 0 | 0 | 0 | 0
|  | 0 |  |  | 0 | 0 | 0 | 0 |  | 0 |  |  | 0 | 0 | 0 | 0
|  | 0 |  |  | 0 | 0 | 0 | 0 |  | 0 |  |  | 0 | 0 | 0 | 0
|  | SUBTOTAL (O) | [5 empty] | 9.5675 |  | SUBTOTAL (O) | [5 empty] | 56.09
|  | TRANSPORTE | [7 empty] | TRANSPORTE
|  | DESCRIPCION |  |  | UNIDAD | CANTIDAD | TARIFA | COSTO |  | DESCRIPCION |  |  | UNIDAD | CANTIDAD | TARIFA | COSTO
|  | 0 |  |  | 0 | 0 | 0 | 0 |  | 0 |  |  | 0 | 0 | 0 | 0
|  | 0 |  |  | 0 | 0 | 0 | 0 |  | 0 |  |  | 0 | 0 | 0 | 0
|  | 0 |  |  | 0 | 0 | 0 | 0 |  | 0 |  |  | 0 | 0 | 0 | 0
|  | 0 |  |  | 0 | 0 | 0 | 0 |  | 0 |  |  | 0 | 0 | 0 | 0
|  | 0 |  |  | 0 | 0 | 0 | 0 |  | 0 |  |  | 0 | 0 | 0 | 0
|  | 0 |  |  | 0 | 0 | 0 | 0 |  | 0 |  |  | 0 | 0 | 0 | 0
|  | 0 |  |  | 0 | 0 | 0 | 0 |  | 0 |  |  | 0 | 0 | 0 | 0
|  | 0 |  |  | 0 | 0 | 0 | 0 |  | 0 |  |  | 0 | 0 | 0 | 0
|  | 0 |  |  | 0 | 0 | 0 | 0 |  | 0 |  |  | 0 | 0 | 0 | 0
|  | 0 |  |  | 0 | 0 | 0 | 0 |  | 0 |  |  | 0 | 0 | 0 | 0
|  | 0 |  |  | 0 | 0 | 0 | 0 |  | 0 |  |  | 0 | 0 | 0 | 0
|  | 0 |  |  | 0 | 0 | 0 | 0 |  | 0 |  |  | 0 | 0 | 0 | 0
|  | 0 |  |  | 0 | 0 | 0 | 0 |  | 0 |  |  | 0 | 0 | 0 | 0
|  | 0 |  |  | 0 | 0 | 0 | 0 |  | 0 |  |  | 0 | 0 | 0 | 0
|  | 0 |  |  | 0 | 0 | 0 | 0 |  | 0 |  |  | 0 | 0 | 0 | 0
|  | 0 |  |  | 0 | 0 | 0 | 0 |  | 0 |  |  | 0 | 0 | 0 | 0
|  | 0 |  |  | 0 | 0 | 0 | 0 |  | 0 |  |  | 0 | 0 | 0 | 0
|  | 0 |  |  | 0 | 0 | 0 | 0 |  | 0 |  |  | 0 | 0 | 0 | 0
|  | 0 |  |  | 0 | 0 | 0 | 0 |  | 0 |  |  | 0 | 0 | 0 | 0
|  | 0 |  |  | 0 | 0 | 0 | 0 |  | 0 |  |  | 0 | 0 | 0 | 0
|  | SUBTOTAL (P) | [5 empty] | 0 |  | SUBTOTAL (P) | [5 empty] | 0
|  | Piñas, Agosto del 2025 | [7 empty] | Piñas, Agosto del 2025
[5 empty] | TOTAL COSTOS DIRECTOS (M+N+O+P) |  |  | 19.1904 |  |  |  |  | TOTAL COSTOS DIRECTOS (M+N+O+P) |  |  | 62.9006
[5 empty] | INDIRECTOS Y UTILIDADES |  | 19.98% | 3.8342 |  |  |  |  | INDIRECTOS Y UTILIDADES |  | 19.98% | 12.5676
[5 empty] | OTROS INDIRECTOS | [7 empty] | OTROS INDIRECTOS
|  | ING. HÉCTOR IVÁN TAPIA ZÁRATE |  |  | COSTO TOTAL DEL RUBRO |  |  | 23.02 |  | ING. HÉCTOR IVÁN TAPIA ZÁRATE |  |  | COSTO TOTAL DEL RUBRO |  |  | 75.47
|  | PROCURADOR COMÚN CONSORCIO HIDRO PIÑAS EC |  |  | VALOR OFERTADO |  |  | 23.02 |  | PROCURADOR COMÚN CONSORCIO HIDRO PIÑAS EC |  |  | VALOR OFERTADO |  |  | 75.47
[8 empty] | Código: 4.07 | [7 empty] | Código: 24.06
|  | ANALISIS DE PRECIOS UNITARIOS | [7 empty] | ANALISIS DE PRECIOS UNITARIOS
|  | RUBRO: |  |  |  |  | 74 | DE 936 |  | RUBRO: |  |  |  |  | 669 | DE 936
|  | HORMIGÓN SIMPLE DE f'c=210 kg/cm2 | [5 empty] | 1.001 |  | CODO PP ROSCABLE HEMBRA 2" X 90° | [5 empty] | 1.001
|  | DETALLE: |  |  |  |  | UNIDAD: | m3 |  | DETALLE: |  |  |  |  | UNIDAD: | u
|  | 0 | [7 empty] | 0
|  | EQUIPOS | [7 empty] | EQUIPOS
|  | DESCRIPCION |  | CANTIDAD | TARIFA | COSTO HORA | RENDIMIENTO | COSTO |  | DESCRIPCION |  | CANTIDAD | TARIFA | COSTO HORA | RENDIMIENTO | COSTO
|  | Herramientas manuales (5% M.O.) |  | 0 | 0 | 0 |  | 3.4462 |  | Herramientas manuales (5% M.O.) |  | 0 | 0 | 0 |  | 0.0812
|  | Concretera |  | 1 | 5 | 5 | 1.2719 | 6.3597 |  | 0 |  | 0 | 0 | 0 |  | 0
|  | Vibrador |  | 1 | 5 | 5 | 1.2719 | 6.3597 |  | 0 |  | 0 | 0 | 0 |  | 0
|  | 0 |  | 0 | 0 | 0 |  | 0 |  | 0 |  | 0 | 0 | 0 |  | 0
|  | 0 |  | 0 | 0 | 0 |  | 0 |  | 0 |  | 0 | 0 | 0 |  | 0
|  | 0 |  | 0 | 0 | 0 |  | 0 |  | 0 |  | 0 | 0 | 0 |  | 0
|  | 0 |  | 0 | 0 | 0 |  | 0 |  | 0 |  | 0 | 0 | 0 |  | 0
|  | 0 |  | 0 | 0 | 0 |  | 0 |  | 0 |  | 0 | 0 | 0 |  | 0
|  | 0 |  | 0 | 0 | 0 |  | 0 |  | 0 |  | 0 | 0 | 0 |  | 0
|  | 0 |  | 0 | 0 | 0 |  | 0 |  | 0 |  | 0 | 0 | 0 |  | 0
|  | 0 |  | 0 | 0 | 0 |  | 0 |  | 0 |  | 0 | 0 | 0 |  | 0
|  | 0 |  | 0 | 0 | 0 |  | 0 |  | 0 |  | 0 | 0 | 0 |  | 0
|  | 0 |  | 0 | 0 | 0 |  | 0 |  | 0 |  | 0 | 0 | 0 |  | 0
|  | 0 |  | 0 | 0 | 0 |  | 0 |  | 0 |  | 0 | 0 | 0 |  | 0
|  | 0 |  | 0 | 0 | 0 |  | 0 |  | 0 |  | 0 | 0 | 0 |  | 0
|  | 0 |  | 0 | 0 | 0 |  | 0 |  | 0 |  | 0 | 0 | 0 |  | 0
|  | 0 |  | 0 | 0 | 0 |  | 0 |  | 0 |  | 0 | 0 | 0 |  | 0
|  | 0 |  | 0 | 0 | 0 |  | 0 |  | 0 |  | 0 | 0 | 0 |  | 0
|  | 0 |  | 0 | 0 | 0 |  | 0 |  | 0 |  | 0 | 0 | 0 |  | 0
|  | 0 |  | 0 | 0 | 0 |  | 0 |  | 0 |  | 0 | 0 | 0 |  | 0
|  | SUBTOTAL (M) | [5 empty] | 16.1655 |  | SUBTOTAL (M) | [5 empty] | 0.0812
|  | MANO DE OBRA | [7 empty] | MANO DE OBRA
|  | DESCRIPCION |  | CANTIDAD | JORNAL/HORA | COSTO-HORA | RENDIMIENTO | COSTO |  | DESCRIPCION |  | CANTIDAD | JORNAL/HORA | COSTO-HORA | RENDIMIENTO | COSTO
|  | Peón |  | 10 | 4.23 | 42.3 | 1.2719 | 53.8026 |  | 0 |  | 0 | 0 | 0 |  | 0
|  | Albañil |  | 2 | 4.28 | 8.56 | 1.2719 | 10.8877 |  | Plomero |  | 1 | 4.28 | 4.28 | 0.19084 | 0.8168
|  | Maestro mayor en ejecución de obras civiles |  | 0.5 | 4.75 | 2.375 | 1.2719 | 3.0208 |  | Ayudante de plomero<EO E2> |  | 1 | 4.23 | 4.23 | 0.19084 | 0.80725
|  | Residente de Obra |  | 0.2 | 4.77 | 0.954 | 1.2719 | 1.2134 |  | 0 |  | 0 | 0 | 0 |  | 0
|  | 0 |  | 0 | 0 | 0 |  | 0 |  | 0 |  | 0 | 0 | 0 |  | 0
|  | 0 |  | 0 | 0 | 0 |  | 0 |  | 0 |  | 0 | 0 | 0 |  | 0
|  | 0 |  | 0 | 0 | 0 |  | 0 |  | 0 |  | 0 | 0 | 0 |  | 0
|  | 0 |  | 0 | 0 | 0 |  | 0 |  | 0 |  | 0 | 0 | 0 |  | 0
|  | 0 |  | 0 | 0 | 0 |  | 0 |  | 0 |  | 0 | 0 | 0 |  | 0
|  | 0 |  | 0 | 0 | 0 |  | 0 |  | 0 |  | 0 | 0 | 0 |  | 0
|  | 0 |  | 0 | 0 | 0 |  | 0 |  | 0 |  | 0 | 0 | 0 |  | 0
|  | 0 |  | 0 | 0 | 0 |  | 0 |  | 0 |  | 0 | 0 | 0 |  | 0
|  | 0 |  | 0 | 0 | 0 |  | 0 |  | 0 |  | 0 | 0 | 0 |  | 0
|  | 0 |  | 0 | 0 | 0 |  | 0 |  | 0 |  | 0 | 0 | 0 |  | 0
|  | 0 |  | 0 | 0 | 0 |  | 0 |  | 0 |  | 0 | 0 | 0 |  | 0
|  | 0 |  | 0 | 0 | 0 |  | 0 |  | 0 |  | 0 | 0 | 0 |  | 0
|  | 0 |  | 0 | 0 | 0 |  | 0 |  | 0 |  | 0 | 0 | 0 |  | 0
|  | 0 |  | 0 | 0 | 0 |  | 0 |  | 0 |  | 0 | 0 | 0 |  | 0
|  | 0 |  | 0 | 0 | 0 |  | 0 |  | 0 |  | 0 | 0 | 0 |  | 0
|  | 0 |  | 0 | 0 | 0 |  | 0 |  | 0 |  | 0 | 0 | 0 |  | 0
|  | SUBTOTAL (N) | [5 empty] | 68.9246 |  | SUBTOTAL (N) | [5 empty] | 1.624
|  | MATERIALES | [7 empty] | MATERIALES
|  | DESCRIPCION |  |  | UNIDAD | CANTIDAD | P. UNITARIO | COSTO |  | DESCRIPCION |  |  | UNIDAD | CANTIDAD | P. UNITARIO | COSTO
|  | Arena Gruesa |  |  | m3 | 0.65 | 20 | 13 |  | CODO PP ROSCABLE HEMBRA 2" X 90° |  |  | U | 1 | 6.49 | 6.49
|  | Grava |  |  | m3 | 0.95 | 25 | 23.75 |  | CINTA 1 TEFLON 12mm X 10m C/CARRETE |  |  | rollo | 0.25 | 0.399 | 0.09975
|  | Agua |  |  | Lt. | 300 | 0.02 | 6 |  | Sellador de juntas y/o conexiones roscadas |  |  | onz | 0.05 | 4 | 0.2
|  | Cemento portland |  |  | kg | 360 | 0.16 | 57.6 |  | 0 |  |  | 0 | 0 | 0 | 0
|  | Aditivo Acelerante de fraguado |  |  | kg | 1.75 | 1.75 | 3.0625 |  | 0 |  |  | 0 | 0 | 0 | 0
|  | 0 |  |  | 0 | 0 | 0 | 0 |  | 0 |  |  | 0 | 0 | 0 | 0
|  | 0 |  |  | 0 | 0 | 0 | 0 |  | 0 |  |  | 0 | 0 | 0 | 0
|  | 0 |  |  | 0 | 0 | 0 | 0 |  | 0 |  |  | 0 | 0 | 0 | 0
|  | 0 |  |  | 0 | 0 | 0 | 0 |  | 0 |  |  | 0 | 0 | 0 | 0
|  | 0 |  |  | 0 | 0 | 0 | 0 |  | 0 |  |  | 0 | 0 | 0 | 0
|  | 0 |  |  | 0 | 0 | 0 | 0 |  | 0 |  |  | 0 | 0 | 0 | 0
|  | 0 |  |  | 0 | 0 | 0 | 0 |  | 0 |  |  | 0 | 0 | 0 | 0
|  | 0 |  |  | 0 | 0 | 0 | 0 |  | 0 |  |  | 0 | 0 | 0 | 0
|  | 0 |  |  | 0 | 0 | 0 | 0 |  | 0 |  |  | 0 | 0 | 0 | 0
|  | 0 |  |  | 0 | 0 | 0 | 0 |  | 0 |  |  | 0 | 0 | 0 | 0
|  | 0 |  |  | 0 | 0 | 0 | 0 |  | 0 |  |  | 0 | 0 | 0 | 0
|  | 0 |  |  | 0 | 0 | 0 | 0 |  | 0 |  |  | 0 | 0 | 0 | 0
|  | 0 |  |  | 0 | 0 | 0 | 0 |  | 0 |  |  | 0 | 0 | 0 | 0
|  | 0 |  |  | 0 | 0 | 0 | 0 |  | 0 |  |  | 0 | 0 | 0 | 0
|  | 0 |  |  | 0 | 0 | 0 | 0 |  | 0 |  |  | 0 | 0 | 0 | 0
|  | SUBTOTAL (O) | [5 empty] | 103.4125 |  | SUBTOTAL (O) | [5 empty] | 6.7897
|  | TRANSPORTE | [7 empty] | TRANSPORTE
|  | DESCRIPCION |  |  | UNIDAD | CANTIDAD | TARIFA | COSTO |  | DESCRIPCION |  |  | UNIDAD | CANTIDAD | TARIFA | COSTO
|  | 0 |  |  | 0 | 0 | 0 | 0 |  | 0 |  |  | 0 | 0 | 0 | 0
|  | 0 |  |  | 0 | 0 | 0 | 0 |  | 0 |  |  | 0 | 0 | 0 | 0
|  | 0 |  |  | 0 | 0 | 0 | 0 |  | 0 |  |  | 0 | 0 | 0 | 0
|  | 0 |  |  | 0 | 0 | 0 | 0 |  | 0 |  |  | 0 | 0 | 0 | 0
|  | 0 |  |  | 0 | 0 | 0 | 0 |  | 0 |  |  | 0 | 0 | 0 | 0
|  | 0 |  |  | 0 | 0 | 0 | 0 |  | 0 |  |  | 0 | 0 | 0 | 0
|  | 0 |  |  | 0 | 0 | 0 | 0 |  | 0 |  |  | 0 | 0 | 0 | 0
|  | 0 |  |  | 0 | 0 | 0 | 0 |  | 0 |  |  | 0 | 0 | 0 | 0
|  | 0 |  |  | 0 | 0 | 0 | 0 |  | 0 |  |  | 0 | 0 | 0 | 0
|  | 0 |  |  | 0 | 0 | 0 | 0 |  | 0 |  |  | 0 | 0 | 0 | 0
|  | 0 |  |  | 0 | 0 | 0 | 0 |  | 0 |  |  | 0 | 0 | 0 | 0
|  | 0 |  |  | 0 | 0 | 0 | 0 |  | 0 |  |  | 0 | 0 | 0 | 0
|  | 0 |  |  | 0 | 0 | 0 | 0 |  | 0 |  |  | 0 | 0 | 0 | 0
|  | 0 |  |  | 0 | 0 | 0 | 0 |  | 0 |  |  | 0 | 0 | 0 | 0
|  | 0 |  |  | 0 | 0 | 0 | 0 |  | 0 |  |  | 0 | 0 | 0 | 0
|  | 0 |  |  | 0 | 0 | 0 | 0 |  | 0 |  |  | 0 | 0 | 0 | 0
|  | 0 |  |  | 0 | 0 | 0 | 0 |  | 0 |  |  | 0 | 0 | 0 | 0
|  | 0 |  |  | 0 | 0 | 0 | 0 |  | 0 |  |  | 0 | 0 | 0 | 0
|  | 0 |  |  | 0 | 0 | 0 | 0 |  | 0 |  |  | 0 | 0 | 0 | 0
|  | 0 |  |  | 0 | 0 | 0 | 0 |  | 0 |  |  | 0 | 0 | 0 | 0
|  | SUBTOTAL (P) | [5 empty] | 0 |  | SUBTOTAL (P) | [5 empty] | 0
|  | Piñas, Agosto del 2025 | [7 empty] | Piñas, Agosto del 2025
[5 empty] | TOTAL COSTOS DIRECTOS (M+N+O+P) |  |  | 188.5026 |  |  |  |  | TOTAL COSTOS DIRECTOS (M+N+O+P) |  |  | 8.495
[5 empty] | INDIRECTOS Y UTILIDADES |  | 19.98% | 37.6628 |  |  |  |  | INDIRECTOS Y UTILIDADES |  | 19.98% | 1.6973
[5 empty] | OTROS INDIRECTOS | [7 empty] | OTROS INDIRECTOS
|  | ING. HÉCTOR IVÁN TAPIA ZÁRATE |  |  | COSTO TOTAL DEL RUBRO |  |  | 226.17 |  | ING. HÉCTOR IVÁN TAPIA ZÁRATE |  |  | COSTO TOTAL DEL RUBRO |  |  | 10.19
|  | PROCURADOR COMÚN CONSORCIO HIDRO PIÑAS EC |  |  | VALOR OFERTADO |  |  | 226.17 |  | PROCURADOR COMÚN CONSORCIO HIDRO PIÑAS EC |  |  | VALOR OFERTADO |  |  | 10.19
[8 empty] | Código: 4.08 | [7 empty] | Código: 24.07
|  | ANALISIS DE PRECIOS UNITARIOS | [7 empty] | ANALISIS DE PRECIOS UNITARIOS
|  | RUBRO: |  |  |  |  | 75 | DE 936 |  | RUBRO: |  |  |  |  | 670 | DE 936
|  | ACERO DE REFUERZO fy=4200 Kg/cm2 | [5 empty] | 1.001 |  | TUB PVC ROSCABLE 2" X 6m (200psi) | [5 empty] | 1.001
|  | DETALLE: |  |  |  |  | UNIDAD: | kg |  | DETALLE: |  |  |  |  | UNIDAD: | ml
|  | 0 | [7 empty] | 0
|  | EQUIPOS | [7 empty] | EQUIPOS
|  | DESCRIPCION |  | CANTIDAD | TARIFA | COSTO HORA | RENDIMIENTO | COSTO |  | DESCRIPCION |  | CANTIDAD | TARIFA | COSTO HORA | RENDIMIENTO | COSTO
|  | Herramientas manuales (5% M.O.) |  | 0 | 0 | 0 |  | 0.01465 |  | Herramientas manuales (5% M.O.) |  | 0 | 0 | 0 |  | 0.12953
|  | Dobladora |  | 1 | 3 | 3 | 0.03096 | 0.09288 |  | 0 |  | 0 | 0 | 0 |  | 0
|  | Cizalla |  | 1 | 3 | 3 | 0.03096 | 0.09288 |  | 0 |  | 0 | 0 | 0 |  | 0
|  | 0 |  | 0 | 0 | 0 |  | 0 |  | 0 |  | 0 | 0 | 0 |  | 0
|  | 0 |  | 0 | 0 | 0 |  | 0 |  | 0 |  | 0 | 0 | 0 |  | 0
|  | 0 |  | 0 | 0 | 0 |  | 0 |  | 0 |  | 0 | 0 | 0 |  | 0
|  | 0 |  | 0 | 0 | 0 |  | 0 |  | 0 |  | 0 | 0 | 0 |  | 0
|  | 0 |  | 0 | 0 | 0 |  | 0 |  | 0 |  | 0 | 0 | 0 |  | 0
|  | 0 |  | 0 | 0 | 0 |  | 0 |  | 0 |  | 0 | 0 | 0 |  | 0
|  | 0 |  | 0 | 0 | 0 |  | 0 |  | 0 |  | 0 | 0 | 0 |  | 0
|  | 0 |  | 0 | 0 | 0 |  | 0 |  | 0 |  | 0 | 0 | 0 |  | 0
|  | 0 |  | 0 | 0 | 0 |  | 0 |  | 0 |  | 0 | 0 | 0 |  | 0
|  | 0 |  | 0 | 0 | 0 |  | 0 |  | 0 |  | 0 | 0 | 0 |  | 0
|  | 0 |  | 0 | 0 | 0 |  | 0 |  | 0 |  | 0 | 0 | 0 |  | 0
|  | 0 |  | 0 | 0 | 0 |  | 0 |  | 0 |  | 0 | 0 | 0 |  | 0
|  | 0 |  | 0 | 0 | 0 |  | 0 |  | 0 |  | 0 | 0 | 0 |  | 0
|  | 0 |  | 0 | 0 | 0 |  | 0 |  | 0 |  | 0 | 0 | 0 |  | 0
|  | 0 |  | 0 | 0 | 0 |  | 0 |  | 0 |  | 0 | 0 | 0 |  | 0
|  | 0 |  | 0 | 0 | 0 |  | 0 |  | 0 |  | 0 | 0 | 0 |  | 0
|  | 0 |  | 0 | 0 | 0 |  | 0 |  | 0 |  | 0 | 0 | 0 |  | 0
|  | SUBTOTAL (M) | [5 empty] | 0.20041 |  | SUBTOTAL (M) | [5 empty] | 0.12953
|  | MANO DE OBRA | [7 empty] | MANO DE OBRA
|  | DESCRIPCION |  | CANTIDAD | JORNAL/HORA | COSTO-HORA | RENDIMIENTO | COSTO |  | DESCRIPCION |  | CANTIDAD | JORNAL/HORA | COSTO-HORA | RENDIMIENTO | COSTO
|  | Peón |  | 1 | 4.23 | 4.23 | 0.03096 | 0.13096 |  | Ayudante de plomero<EO E2> |  | 1 | 4.23 | 4.23 | 0.30441 | 1.2876
|  | Fierrero |  | 1 | 4.28 | 4.28 | 0.03096 | 0.13251 |  | Plomero |  | 1 | 4.28 | 4.28 | 0.30441 | 1.3029
|  | Residente de Obra |  | 0.2 | 4.77 | 0.954 | 0.03096 | 0.02954 |  | 0 |  | 0 | 0 | 0 |  | 0
|  | 0 |  | 0 | 0 | 0 |  | 0 |  | 0 |  | 0 | 0 | 0 |  | 0
|  | 0 |  | 0 | 0 | 0 |  | 0 |  | 0 |  | 0 | 0 | 0 |  | 0
|  | 0 |  | 0 | 0 | 0 |  | 0 |  | 0 |  | 0 | 0 | 0 |  | 0
|  | 0 |  | 0 | 0 | 0 |  | 0 |  | 0 |  | 0 | 0 | 0 |  | 0
|  | 0 |  | 0 | 0 | 0 |  | 0 |  | 0 |  | 0 | 0 | 0 |  | 0
|  | 0 |  | 0 | 0 | 0 |  | 0 |  | 0 |  | 0 | 0 | 0 |  | 0
|  | 0 |  | 0 | 0 | 0 |  | 0 |  | 0 |  | 0 | 0 | 0 |  | 0
|  | 0 |  | 0 | 0 | 0 |  | 0 |  | 0 |  | 0 | 0 | 0 |  | 0
|  | 0 |  | 0 | 0 | 0 |  | 0 |  | 0 |  | 0 | 0 | 0 |  | 0
|  | 0 |  | 0 | 0 | 0 |  | 0 |  | 0 |  | 0 | 0 | 0 |  | 0
|  | 0 |  | 0 | 0 | 0 |  | 0 |  | 0 |  | 0 | 0 | 0 |  | 0
|  | 0 |  | 0 | 0 | 0 |  | 0 |  | 0 |  | 0 | 0 | 0 |  | 0
|  | 0 |  | 0 | 0 | 0 |  | 0 |  | 0 |  | 0 | 0 | 0 |  | 0
|  | 0 |  | 0 | 0 | 0 |  | 0 |  | 0 |  | 0 | 0 | 0 |  | 0
|  | 0 |  | 0 | 0 | 0 |  | 0 |  | 0 |  | 0 | 0 | 0 |  | 0
|  | 0 |  | 0 | 0 | 0 |  | 0 |  | 0 |  | 0 | 0 | 0 |  | 0
|  | 0 |  | 0 | 0 | 0 |  | 0 |  | 0 |  | 0 | 0 | 0 |  | 0
|  | SUBTOTAL (N) | [5 empty] | 0.29301 |  | SUBTOTAL (N) | [5 empty] | 2.5905
|  | MATERIALES | [7 empty] | MATERIALES
|  | DESCRIPCION |  |  | UNIDAD | CANTIDAD | P. UNITARIO | COSTO |  | DESCRIPCION |  |  | UNIDAD | CANTIDAD | P. UNITARIO | COSTO
|  | Hierro |  |  | kg | 1.05 | 1.15 | 1.2075 |  | TUB PP ROSCABLE 2" x 6 m |  |  | M | 1.01 | 9.08 | 9.1708
|  | Alambre de amarre |  |  | kg | 0.06 | 1.86 | 0.1116 |  | CINTA 1 TEFLON 12mm X 10m C/CARRETE |  |  | rollo | 0.25 | 0.399 | 0.09975
|  | 0 |  |  | 0 | 0 | 0 | 0 |  | Sellador de juntas y/o conexiones roscadas |  |  | onz | 0.1 | 4 | 0.4
|  | 0 |  |  | 0 | 0 | 0 | 0 |  | 0 |  |  | 0 | 0 | 0 | 0
|  | 0 |  |  | 0 | 0 | 0 | 0 |  | 0 |  |  | 0 | 0 | 0 | 0
|  | 0 |  |  | 0 | 0 | 0 | 0 |  | 0 |  |  | 0 | 0 | 0 | 0
|  | 0 |  |  | 0 | 0 | 0 | 0 |  | 0 |  |  | 0 | 0 | 0 | 0
|  | 0 |  |  | 0 | 0 | 0 | 0 |  | 0 |  |  | 0 | 0 | 0 | 0
|  | 0 |  |  | 0 | 0 | 0 | 0 |  | 0 |  |  | 0 | 0 | 0 | 0
|  | 0 |  |  | 0 | 0 | 0 | 0 |  | 0 |  |  | 0 | 0 | 0 | 0
|  | 0 |  |  | 0 | 0 | 0 | 0 |  | 0 |  |  | 0 | 0 | 0 | 0
|  | 0 |  |  | 0 | 0 | 0 | 0 |  | 0 |  |  | 0 | 0 | 0 | 0
|  | 0 |  |  | 0 | 0 | 0 | 0 |  | 0 |  |  | 0 | 0 | 0 | 0
|  | 0 |  |  | 0 | 0 | 0 | 0 |  | 0 |  |  | 0 | 0 | 0 | 0
|  | 0 |  |  | 0 | 0 | 0 | 0 |  | 0 |  |  | 0 | 0 | 0 | 0
|  | 0 |  |  | 0 | 0 | 0 | 0 |  | 0 |  |  | 0 | 0 | 0 | 0
|  | 0 |  |  | 0 | 0 | 0 | 0 |  | 0 |  |  | 0 | 0 | 0 | 0
|  | 0 |  |  | 0 | 0 | 0 | 0 |  | 0 |  |  | 0 | 0 | 0 | 0
|  | 0 |  |  | 0 | 0 | 0 | 0 |  | 0 |  |  | 0 | 0 | 0 | 0
|  | 0 |  |  | 0 | 0 | 0 | 0 |  | 0 |  |  | 0 | 0 | 0 | 0
|  | SUBTOTAL (O) | [5 empty] | 1.3191 |  | SUBTOTAL (O) | [5 empty] | 9.6706
|  | TRANSPORTE | [7 empty] | TRANSPORTE
|  | DESCRIPCION |  |  | UNIDAD | CANTIDAD | TARIFA | COSTO |  | DESCRIPCION |  |  | UNIDAD | CANTIDAD | TARIFA | COSTO
|  | 0 |  |  | 0 | 0 | 0 | 0 |  | 0 |  |  | 0 | 0 | 0 | 0
|  | 0 |  |  | 0 | 0 | 0 | 0 |  | 0 |  |  | 0 | 0 | 0 | 0
|  | 0 |  |  | 0 | 0 | 0 | 0 |  | 0 |  |  | 0 | 0 | 0 | 0
|  | 0 |  |  | 0 | 0 | 0 | 0 |  | 0 |  |  | 0 | 0 | 0 | 0
|  | 0 |  |  | 0 | 0 | 0 | 0 |  | 0 |  |  | 0 | 0 | 0 | 0
|  | 0 |  |  | 0 | 0 | 0 | 0 |  | 0 |  |  | 0 | 0 | 0 | 0
|  | 0 |  |  | 0 | 0 | 0 | 0 |  | 0 |  |  | 0 | 0 | 0 | 0
|  | 0 |  |  | 0 | 0 | 0 | 0 |  | 0 |  |  | 0 | 0 | 0 | 0
|  | 0 |  |  | 0 | 0 | 0 | 0 |  | 0 |  |  | 0 | 0 | 0 | 0
|  | 0 |  |  | 0 | 0 | 0 | 0 |  | 0 |  |  | 0 | 0 | 0 | 0
|  | 0 |  |  | 0 | 0 | 0 | 0 |  | 0 |  |  | 0 | 0 | 0 | 0
|  | 0 |  |  | 0 | 0 | 0 | 0 |  | 0 |  |  | 0 | 0 | 0 | 0
|  | 0 |  |  | 0 | 0 | 0 | 0 |  | 0 |  |  | 0 | 0 | 0 | 0
|  | 0 |  |  | 0 | 0 | 0 | 0 |  | 0 |  |  | 0 | 0 | 0 | 0
|  | 0 |  |  | 0 | 0 | 0 | 0 |  | 0 |  |  | 0 | 0 | 0 | 0
|  | 0 |  |  | 0 | 0 | 0 | 0 |  | 0 |  |  | 0 | 0 | 0 | 0
|  | 0 |  |  | 0 | 0 | 0 | 0 |  | 0 |  |  | 0 | 0 | 0 | 0
|  | 0 |  |  | 0 | 0 | 0 | 0 |  | 0 |  |  | 0 | 0 | 0 | 0
|  | 0 |  |  | 0 | 0 | 0 | 0 |  | 0 |  |  | 0 | 0 | 0 | 0
|  | 0 |  |  | 0 | 0 | 0 | 0 |  | 0 |  |  | 0 | 0 | 0 | 0
|  | SUBTOTAL (P) | [5 empty] | 0 |  | SUBTOTAL (P) | [5 empty] | 0
|  | Piñas, Agosto del 2025 | [7 empty] | Piñas, Agosto del 2025
[5 empty] | TOTAL COSTOS DIRECTOS (M+N+O+P) |  |  | 1.8125 |  |  |  |  | TOTAL COSTOS DIRECTOS (M+N+O+P) |  |  | 12.3906
[5 empty] | INDIRECTOS Y UTILIDADES |  | 19.98% | 0.36214 |  |  |  |  | INDIRECTOS Y UTILIDADES |  | 19.98% | 2.4756
[5 empty] | OTROS INDIRECTOS | [7 empty] | OTROS INDIRECTOS
|  | ING. HÉCTOR IVÁN TAPIA ZÁRATE |  |  | COSTO TOTAL DEL RUBRO |  |  | 2.17 |  | ING. HÉCTOR IVÁN TAPIA ZÁRATE |  |  | COSTO TOTAL DEL RUBRO |  |  | 14.87
|  | PROCURADOR COMÚN CONSORCIO HIDRO PIÑAS EC |  |  | VALOR OFERTADO |  |  | 2.17 |  | PROCURADOR COMÚN CONSORCIO HIDRO PIÑAS EC |  |  | VALOR OFERTADO |  |  | 14.87
[8 empty] | Código: 4.09 | [7 empty] | Código: 24.08
|  | ANALISIS DE PRECIOS UNITARIOS | [7 empty] | ANALISIS DE PRECIOS UNITARIOS
|  | RUBRO: |  |  |  |  | 76 | DE 936 |  | RUBRO: |  |  |  |  | 671 | DE 936
|  | ENCOFRADO / DESENCOFRADO | [5 empty] | 1.001 |  | TUBERÍA PVC UPSE 90MM 1,00MPA(145PSI) | [5 empty] | 1.001
|  | DETALLE: |  |  |  |  | UNIDAD: | m2 |  | DETALLE: |  |  |  |  | UNIDAD: | ml
|  | 0 | [7 empty] | 0
|  | EQUIPOS | [7 empty] | EQUIPOS
|  | DESCRIPCION |  | CANTIDAD | TARIFA | COSTO HORA | RENDIMIENTO | COSTO |  | DESCRIPCION |  | CANTIDAD | TARIFA | COSTO HORA | RENDIMIENTO | COSTO
|  | Herramientas manuales (5% M.O.) |  | 1 | 0 | 0 |  | 0.17118 |  | Herramientas manuales (5% M.O.) |  | 0 | 0 | 0 |  | 0.0349
|  | 0 |  | 0 | 0 | 0 |  | 0 |  | 0 |  | 0 | 0 | 0 |  | 0
|  | 0 |  | 0 | 0 | 0 |  | 0 |  | 0 |  | 0 | 0 | 0 |  | 0
|  | 0 |  | 0 | 0 | 0 |  | 0 |  | 0 |  | 0 | 0 | 0 |  | 0
|  | 0 |  | 0 | 0 | 0 |  | 0 |  | 0 |  | 0 | 0 | 0 |  | 0
|  | 0 |  | 0 | 0 | 0 |  | 0 |  | 0 |  | 0 | 0 | 0 |  | 0
|  | 0 |  | 0 | 0 | 0 |  | 0 |  | 0 |  | 0 | 0 | 0 |  | 0
|  | 0 |  | 0 | 0 | 0 |  | 0 |  | 0 |  | 0 | 0 | 0 |  | 0
|  | 0 |  | 0 | 0 | 0 |  | 0 |  | 0 |  | 0 | 0 | 0 |  | 0
|  | 0 |  | 0 | 0 | 0 |  | 0 |  | 0 |  | 0 | 0 | 0 |  | 0
|  | 0 |  | 0 | 0 | 0 |  | 0 |  | 0 |  | 0 | 0 | 0 |  | 0
|  | 0 |  | 0 | 0 | 0 |  | 0 |  | 0 |  | 0 | 0 | 0 |  | 0
|  | 0 |  | 0 | 0 | 0 |  | 0 |  | 0 |  | 0 | 0 | 0 |  | 0
|  | 0 |  | 0 | 0 | 0 |  | 0 |  | 0 |  | 0 | 0 | 0 |  | 0
|  | 0 |  | 0 | 0 | 0 |  | 0 |  | 0 |  | 0 | 0 | 0 |  | 0
|  | 0 |  | 0 | 0 | 0 |  | 0 |  | 0 |  | 0 | 0 | 0 |  | 0
|  | 0 |  | 0 | 0 | 0 |  | 0 |  | 0 |  | 0 | 0 | 0 |  | 0
|  | 0 |  | 0 | 0 | 0 |  | 0 |  | 0 |  | 0 | 0 | 0 |  | 0
|  | 0 |  | 0 | 0 | 0 |  | 0 |  | 0 |  | 0 | 0 | 0 |  | 0
|  | 0 |  | 0 | 0 | 0 |  | 0 |  | 0 |  | 0 | 0 | 0 |  | 0
|  | SUBTOTAL (M) | [5 empty] | 0.17118 |  | SUBTOTAL (M) | [5 empty] | 0.0349
|  | MANO DE OBRA | [7 empty] | MANO DE OBRA
|  | DESCRIPCION |  | CANTIDAD | JORNAL/HORA | COSTO-HORA | RENDIMIENTO | COSTO |  | DESCRIPCION |  | CANTIDAD | JORNAL/HORA | COSTO-HORA | RENDIMIENTO | COSTO
|  | Albañil |  | 1 | 4.28 | 4.28 | 0.25 | 1.07 |  | Plomero |  | 1 | 4.28 | 4.28 | 0.05291 | 0.22645
|  | Peón |  | 2 | 4.23 | 8.46 | 0.25 | 2.115 |  | Ayudante de plomero<EO E2> |  | 1 | 4.23 | 4.23 | 0.05291 | 0.22381
|  | Residente de Obra |  | 0.2 | 4.77 | 0.954 | 0.25 | 0.2385 |  | Peón |  | 1 | 4.23 | 4.23 | 0.05291 | 0.22381
|  | 0 |  | 0 | 0 | 0 |  | 0 |  | Maestro de obra |  | 0.1 | 4.52 | 0.452 | 0.05291 | 0.02392
|  | 0 |  | 0 | 0 | 0 |  | 0 |  | 0 |  | 0 | 0 | 0 |  | 0
|  | 0 |  | 0 | 0 | 0 |  | 0 |  | 0 |  | 0 | 0 | 0 |  | 0
|  | 0 |  | 0 | 0 | 0 |  | 0 |  | 0 |  | 0 | 0 | 0 |  | 0
|  | 0 |  | 0 | 0 | 0 |  | 0 |  | 0 |  | 0 | 0 | 0 |  | 0
|  | 0 |  | 0 | 0 | 0 |  | 0 |  | 0 |  | 0 | 0 | 0 |  | 0
|  | 0 |  | 0 | 0 | 0 |  | 0 |  | 0 |  | 0 | 0 | 0 |  | 0
|  | 0 |  | 0 | 0 | 0 |  | 0 |  | 0 |  | 0 | 0 | 0 |  | 0
|  | 0 |  | 0 | 0 | 0 |  | 0 |  | 0 |  | 0 | 0 | 0 |  | 0
|  | 0 |  | 0 | 0 | 0 |  | 0 |  | 0 |  | 0 | 0 | 0 |  | 0
|  | 0 |  | 0 | 0 | 0 |  | 0 |  | 0 |  | 0 | 0 | 0 |  | 0
|  | 0 |  | 0 | 0 | 0 |  | 0 |  | 0 |  | 0 | 0 | 0 |  | 0
|  | 0 |  | 0 | 0 | 0 |  | 0 |  | 0 |  | 0 | 0 | 0 |  | 0
|  | 0 |  | 0 | 0 | 0 |  | 0 |  | 0 |  | 0 | 0 | 0 |  | 0
|  | 0 |  | 0 | 0 | 0 |  | 0 |  | 0 |  | 0 | 0 | 0 |  | 0
|  | 0 |  | 0 | 0 | 0 |  | 0 |  | 0 |  | 0 | 0 | 0 |  | 0
|  | 0 |  | 0 | 0 | 0 |  | 0 |  | 0 |  | 0 | 0 | 0 |  | 0
|  | SUBTOTAL (N) | [5 empty] | 3.4235 |  | SUBTOTAL (N) | [5 empty] | 0.69799
|  | MATERIALES | [7 empty] | MATERIALES
|  | DESCRIPCION |  |  | UNIDAD | CANTIDAD | P. UNITARIO | COSTO |  | DESCRIPCION |  |  | UNIDAD | CANTIDAD | P. UNITARIO | COSTO
|  | Encofrado metálico |  |  | M2 | 1 | 5.22 | 5.22 |  | TUB u-PVC U elastomérica 90mm X 6m 1,00Mpa(145psi) |  |  | U | 1 | 6.41 | 6.41
|  | Listón |  |  | u | 0.02 | 1.17 | 0.0234 |  | Grasa vegetal |  |  | Kg | 0.001 | 1.51 | 0.00151
|  | Clavos |  |  | KG | 0.05 | 2.04 | 0.102 |  | 0 |  |  | 0 | 0 | 0 | 0
|  | Alambre de amarre |  |  | kg | 0.1 | 1.86 | 0.186 |  | 0 |  |  | 0 | 0 | 0 | 0
|  | Puntal |  |  | u | 1 | 1.17 | 1.17 |  | 0 |  |  | 0 | 0 | 0 | 0
|  | 0 |  |  | 0 | 0 | 0 | 0 |  | 0 |  |  | 0 | 0 | 0 | 0
|  | 0 |  |  | 0 | 0 | 0 | 0 |  | 0 |  |  | 0 | 0 | 0 | 0
|  | 0 |  |  | 0 | 0 | 0 | 0 |  | 0 |  |  | 0 | 0 | 0 | 0
|  | 0 |  |  | 0 | 0 | 0 | 0 |  | 0 |  |  | 0 | 0 | 0 | 0
|  | 0 |  |  | 0 | 0 | 0 | 0 |  | 0 |  |  | 0 | 0 | 0 | 0
|  | 0 |  |  | 0 | 0 | 0 | 0 |  | 0 |  |  | 0 | 0 | 0 | 0
|  | 0 |  |  | 0 | 0 | 0 | 0 |  | 0 |  |  | 0 | 0 | 0 | 0
|  | 0 |  |  | 0 | 0 | 0 | 0 |  | 0 |  |  | 0 | 0 | 0 | 0
|  | 0 |  |  | 0 | 0 | 0 | 0 |  | 0 |  |  | 0 | 0 | 0 | 0
|  | 0 |  |  | 0 | 0 | 0 | 0 |  | 0 |  |  | 0 | 0 | 0 | 0
|  | 0 |  |  | 0 | 0 | 0 | 0 |  | 0 |  |  | 0 | 0 | 0 | 0
|  | 0 |  |  | 0 | 0 | 0 | 0 |  | 0 |  |  | 0 | 0 | 0 | 0
|  | 0 |  |  | 0 | 0 | 0 | 0 |  | 0 |  |  | 0 | 0 | 0 | 0
|  | 0 |  |  | 0 | 0 | 0 | 0 |  | 0 |  |  | 0 | 0 | 0 | 0
|  | 0 |  |  | 0 | 0 | 0 | 0 |  | 0 |  |  | 0 | 0 | 0 | 0
|  | SUBTOTAL (O) | [5 empty] | 6.7014 |  | SUBTOTAL (O) | [5 empty] | 6.4115
|  | TRANSPORTE | [7 empty] | TRANSPORTE
|  | DESCRIPCION |  |  | UNIDAD | CANTIDAD | TARIFA | COSTO |  | DESCRIPCION |  |  | UNIDAD | CANTIDAD | TARIFA | COSTO
|  | 0 |  |  | 0 | 0 | 0 | 0 |  | 0 |  |  | 0 | 0 | 0 | 0
|  | 0 |  |  | 0 | 0 | 0 | 0 |  | 0 |  |  | 0 | 0 | 0 | 0
|  | 0 |  |  | 0 | 0 | 0 | 0 |  | 0 |  |  | 0 | 0 | 0 | 0
|  | 0 |  |  | 0 | 0 | 0 | 0 |  | 0 |  |  | 0 | 0 | 0 | 0
|  | 0 |  |  | 0 | 0 | 0 | 0 |  | 0 |  |  | 0 | 0 | 0 | 0
|  | 0 |  |  | 0 | 0 | 0 | 0 |  | 0 |  |  | 0 | 0 | 0 | 0
|  | 0 |  |  | 0 | 0 | 0 | 0 |  | 0 |  |  | 0 | 0 | 0 | 0
|  | 0 |  |  | 0 | 0 | 0 | 0 |  | 0 |  |  | 0 | 0 | 0 | 0
|  | 0 |  |  | 0 | 0 | 0 | 0 |  | 0 |  |  | 0 | 0 | 0 | 0
|  | 0 |  |  | 0 | 0 | 0 | 0 |  | 0 |  |  | 0 | 0 | 0 | 0
|  | 0 |  |  | 0 | 0 | 0 | 0 |  | 0 |  |  | 0 | 0 | 0 | 0
|  | 0 |  |  | 0 | 0 | 0 | 0 |  | 0 |  |  | 0 | 0 | 0 | 0
|  | 0 |  |  | 0 | 0 | 0 | 0 |  | 0 |  |  | 0 | 0 | 0 | 0
|  | 0 |  |  | 0 | 0 | 0 | 0 |  | 0 |  |  | 0 | 0 | 0 | 0
|  | 0 |  |  | 0 | 0 | 0 | 0 |  | 0 |  |  | 0 | 0 | 0 | 0
|  | 0 |  |  | 0 | 0 | 0 | 0 |  | 0 |  |  | 0 | 0 | 0 | 0
|  | 0 |  |  | 0 | 0 | 0 | 0 |  | 0 |  |  | 0 | 0 | 0 | 0
|  | 0 |  |  | 0 | 0 | 0 | 0 |  | 0 |  |  | 0 | 0 | 0 | 0
|  | 0 |  |  | 0 | 0 | 0 | 0 |  | 0 |  |  | 0 | 0 | 0 | 0
|  | 0 |  |  | 0 | 0 | 0 | 0 |  | 0 |  |  | 0 | 0 | 0 | 0
|  | SUBTOTAL (P) | [5 empty] | 0 |  | SUBTOTAL (P) | [5 empty] | 0
|  | Piñas, Agosto del 2025 | [7 empty] | Piñas, Agosto del 2025
[5 empty] | TOTAL COSTOS DIRECTOS (M+N+O+P) |  |  | 10.2961 |  |  |  |  | TOTAL COSTOS DIRECTOS (M+N+O+P) |  |  | 7.1444
[5 empty] | INDIRECTOS Y UTILIDADES |  | 19.98% | 2.0572 |  |  |  |  | INDIRECTOS Y UTILIDADES |  | 19.98% | 1.4275
[5 empty] | OTROS INDIRECTOS | [7 empty] | OTROS INDIRECTOS
|  | ING. HÉCTOR IVÁN TAPIA ZÁRATE |  |  | COSTO TOTAL DEL RUBRO |  |  | 12.35 |  | ING. HÉCTOR IVÁN TAPIA ZÁRATE |  |  | COSTO TOTAL DEL RUBRO |  |  | 8.57
|  | PROCURADOR COMÚN CONSORCIO HIDRO PIÑAS EC |  |  | VALOR OFERTADO |  |  | 12.35 |  | PROCURADOR COMÚN CONSORCIO HIDRO PIÑAS EC |  |  | VALOR OFERTADO |  |  | 8.57
[8 empty] | Código: 4.1 | [7 empty] | Código: 24.09
|  | ANALISIS DE PRECIOS UNITARIOS | [7 empty] | ANALISIS DE PRECIOS UNITARIOS
|  | RUBRO: |  |  |  |  | 77 | DE 936 |  | RUBRO: |  |  |  |  | 672 | DE 936
|  | REVESTIDO INTERIOR RESERVAS + IMPERMEABILIZANTE | [5 empty] | 1.001 |  | BRIDA COMPACTA 1 PVC INY EC 90mm PN 10 | [5 empty] | 1.001
|  | DETALLE: |  |  |  |  | UNIDAD: | m2 |  | DETALLE: |  |  |  |  | UNIDAD: | u
|  | 0 | [7 empty] | 0
|  | EQUIPOS | [7 empty] | EQUIPOS
|  | DESCRIPCION |  | CANTIDAD | TARIFA | COSTO HORA | RENDIMIENTO | COSTO |  | DESCRIPCION |  | CANTIDAD | TARIFA | COSTO HORA | RENDIMIENTO | COSTO
|  | Herramientas manuales (5% M.O.) |  | 0 | 0 | 0 |  | 0.18928 |  | 0 |  | 0 | 0 | 0 |  | 0
|  | 0 |  | 0 | 0 | 0 |  | 0 |  | 0 |  | 0 | 0 | 0 |  | 0
|  | 0 |  | 0 | 0 | 0 |  | 0 |  | Herramientas manuales (5% M.O.) |  | 0 | 0 | 0 |  | 0.36078
|  | 0 |  | 0 | 0 | 0 |  | 0 |  | 0 |  | 0 | 0 | 0 |  | 0
|  | 0 |  | 0 | 0 | 0 |  | 0 |  | 0 |  | 0 | 0 | 0 |  | 0
|  | 0 |  | 0 | 0 | 0 |  | 0 |  | 0 |  | 0 | 0 | 0 |  | 0
|  | 0 |  | 0 | 0 | 0 |  | 0 |  | 0 |  | 0 | 0 | 0 |  | 0
|  | 0 |  | 0 | 0 | 0 |  | 0 |  | 0 |  | 0 | 0 | 0 |  | 0
|  | 0 |  | 0 | 0 | 0 |  | 0 |  | 0 |  | 0 | 0 | 0 |  | 0
|  | 0 |  | 0 | 0 | 0 |  | 0 |  | 0 |  | 0 | 0 | 0 |  | 0
|  | 0 |  | 0 | 0 | 0 |  | 0 |  | 0 |  | 0 | 0 | 0 |  | 0
|  | 0 |  | 0 | 0 | 0 |  | 0 |  | 0 |  | 0 | 0 | 0 |  | 0
|  | 0 |  | 0 | 0 | 0 |  | 0 |  | 0 |  | 0 | 0 | 0 |  | 0
|  | 0 |  | 0 | 0 | 0 |  | 0 |  | 0 |  | 0 | 0 | 0 |  | 0
|  | 0 |  | 0 | 0 | 0 |  | 0 |  | 0 |  | 0 | 0 | 0 |  | 0
|  | 0 |  | 0 | 0 | 0 |  | 0 |  | 0 |  | 0 | 0 | 0 |  | 0
|  | 0 |  | 0 | 0 | 0 |  | 0 |  | 0 |  | 0 | 0 | 0 |  | 0
|  | 0 |  | 0 | 0 | 0 |  | 0 |  | 0 |  | 0 | 0 | 0 |  | 0
|  | 0 |  | 0 | 0 | 0 |  | 0 |  | 0 |  | 0 | 0 | 0 |  | 0
|  | 0 |  | 0 | 0 | 0 |  | 0 |  | 0 |  | 0 | 0 | 0 |  | 0
|  | SUBTOTAL (M) | [5 empty] | 0.18928 |  | SUBTOTAL (M) | [5 empty] | 0.36078
|  | MANO DE OBRA | [7 empty] | MANO DE OBRA
|  | DESCRIPCION |  | CANTIDAD | JORNAL/HORA | COSTO-HORA | RENDIMIENTO | COSTO |  | DESCRIPCION |  | CANTIDAD | JORNAL/HORA | COSTO-HORA | RENDIMIENTO | COSTO
|  | Albañil |  | 1 | 4.28 | 4.28 | 0.4 | 1.712 |  | 0 |  | 0 | 0 | 0 |  | 0
|  | Peón |  | 1 | 4.23 | 4.23 | 0.4 | 1.692 |  | Ayudante de plomero<EO E2> |  | 1 | 4.23 | 4.23 | 0.76453 | 3.234
|  | Residente de Obra |  | 0.2 | 4.77 | 0.954 | 0.4 | 0.3816 |  | Plomero |  | 1 | 4.28 | 4.28 | 0.76453 | 3.2722
|  | 0 |  | 0 | 0 | 0 |  | 0 |  | Maestro de obra |  | 0.1 | 4.52 | 0.452 | 0.76453 | 0.34557
|  | 0 |  | 0 | 0 | 0 |  | 0 |  | Inspector de obra |  | 0.1 | 4.76 | 0.476 | 0.76453 | 0.36392
|  | 0 |  | 0 | 0 | 0 |  | 0 |  | 0 |  | 0 | 0 | 0 |  | 0
|  | 0 |  | 0 | 0 | 0 |  | 0 |  | 0 |  | 0 | 0 | 0 |  | 0
|  | 0 |  | 0 | 0 | 0 |  | 0 |  | 0 |  | 0 | 0 | 0 |  | 0
|  | 0 |  | 0 | 0 | 0 |  | 0 |  | 0 |  | 0 | 0 | 0 |  | 0
|  | 0 |  | 0 | 0 | 0 |  | 0 |  | 0 |  | 0 | 0 | 0 |  | 0
|  | 0 |  | 0 | 0 | 0 |  | 0 |  | 0 |  | 0 | 0 | 0 |  | 0
|  | 0 |  | 0 | 0 | 0 |  | 0 |  | 0 |  | 0 | 0 | 0 |  | 0
|  | 0 |  | 0 | 0 | 0 |  | 0 |  | 0 |  | 0 | 0 | 0 |  | 0
|  | 0 |  | 0 | 0 | 0 |  | 0 |  | 0 |  | 0 | 0 | 0 |  | 0
|  | 0 |  | 0 | 0 | 0 |  | 0 |  | 0 |  | 0 | 0 | 0 |  | 0
|  | 0 |  | 0 | 0 | 0 |  | 0 |  | 0 |  | 0 | 0 | 0 |  | 0
|  | 0 |  | 0 | 0 | 0 |  | 0 |  | 0 |  | 0 | 0 | 0 |  | 0
|  | 0 |  | 0 | 0 | 0 |  | 0 |  | 0 |  | 0 | 0 | 0 |  | 0
|  | 0 |  | 0 | 0 | 0 |  | 0 |  | 0 |  | 0 | 0 | 0 |  | 0
|  | 0 |  | 0 | 0 | 0 |  | 0 |  | 0 |  | 0 | 0 | 0 |  | 0
|  | SUBTOTAL (N) | [5 empty] | 3.7856 |  | SUBTOTAL (N) | [5 empty] | 7.2156
|  | MATERIALES | [7 empty] | MATERIALES
|  | DESCRIPCION |  |  | UNIDAD | CANTIDAD | P. UNITARIO | COSTO |  | DESCRIPCION |  |  | UNIDAD | CANTIDAD | P. UNITARIO | COSTO
|  | Cemento portland |  |  | kg | 10 | 0.16 | 1.6 |  | BRIDA COMPACTA 1 PVC INY EC 90mm PN 10 |  |  | U | 1 | 41.211 | 41.211
|  | Arena fina |  |  | m3 | 0.025 | 34.76 | 0.869 |  | Pernos de acero de 5/8" |  |  | u | 6 | 1 | 6
|  | Agua |  |  | Lt. | 8 | 0.02 | 0.16 |  | EMPAQUES DE AMIANTO GRAFITADO |  |  | M2 | 0.51 | 267.33 | 136.3383
|  | Aditivo Impermeabilizante |  |  | kg | 0.3 | 2.04 | 0.612 |  | 0 |  |  | 0 | 0 | 0 | 0
|  | 0 |  |  | 0 | 0 | 0 | 0 |  | 0 |  |  | 0 | 0 | 0 | 0
|  | 0 |  |  | 0 | 0 | 0 | 0 |  | 0 |  |  | 0 | 0 | 0 | 0
|  | 0 |  |  | 0 | 0 | 0 | 0 |  | 0 |  |  | 0 | 0 | 0 | 0
|  | 0 |  |  | 0 | 0 | 0 | 0 |  | 0 |  |  | 0 | 0 | 0 | 0
|  | 0 |  |  | 0 | 0 | 0 | 0 |  | 0 |  |  | 0 | 0 | 0 | 0
|  | 0 |  |  | 0 | 0 | 0 | 0 |  | 0 |  |  | 0 | 0 | 0 | 0
|  | 0 |  |  | 0 | 0 | 0 | 0 |  | 0 |  |  | 0 | 0 | 0 | 0
|  | 0 |  |  | 0 | 0 | 0 | 0 |  | 0 |  |  | 0 | 0 | 0 | 0
|  | 0 |  |  | 0 | 0 | 0 | 0 |  | 0 |  |  | 0 | 0 | 0 | 0
|  | 0 |  |  | 0 | 0 | 0 | 0 |  | 0 |  |  | 0 | 0 | 0 | 0
|  | 0 |  |  | 0 | 0 | 0 | 0 |  | 0 |  |  | 0 | 0 | 0 | 0
|  | 0 |  |  | 0 | 0 | 0 | 0 |  | 0 |  |  | 0 | 0 | 0 | 0
|  | 0 |  |  | 0 | 0 | 0 | 0 |  | 0 |  |  | 0 | 0 | 0 | 0
|  | 0 |  |  | 0 | 0 | 0 | 0 |  | 0 |  |  | 0 | 0 | 0 | 0
|  | 0 |  |  | 0 | 0 | 0 | 0 |  | 0 |  |  | 0 | 0 | 0 | 0
|  | 0 |  |  | 0 | 0 | 0 | 0 |  | 0 |  |  | 0 | 0 | 0 | 0
|  | SUBTOTAL (O) | [5 empty] | 3.241 |  | SUBTOTAL (O) | [5 empty] | 183.5493
|  | TRANSPORTE | [7 empty] | TRANSPORTE
|  | DESCRIPCION |  |  | UNIDAD | CANTIDAD | TARIFA | COSTO |  | DESCRIPCION |  |  | UNIDAD | CANTIDAD | TARIFA | COSTO
|  | 0 |  |  | 0 | 0 | 0 | 0 |  | 0 |  |  | 0 | 0 | 0 | 0
|  | 0 |  |  | 0 | 0 | 0 | 0 |  | 0 |  |  | 0 | 0 | 0 | 0
|  | 0 |  |  | 0 | 0 | 0 | 0 |  | 0 |  |  | 0 | 0 | 0 | 0
|  | 0 |  |  | 0 | 0 | 0 | 0 |  | 0 |  |  | 0 | 0 | 0 | 0
|  | 0 |  |  | 0 | 0 | 0 | 0 |  | 0 |  |  | 0 | 0 | 0 | 0
|  | 0 |  |  | 0 | 0 | 0 | 0 |  | 0 |  |  | 0 | 0 | 0 | 0
|  | 0 |  |  | 0 | 0 | 0 | 0 |  | 0 |  |  | 0 | 0 | 0 | 0
|  | 0 |  |  | 0 | 0 | 0 | 0 |  | 0 |  |  | 0 | 0 | 0 | 0
|  | 0 |  |  | 0 | 0 | 0 | 0 |  | 0 |  |  | 0 | 0 | 0 | 0
|  | 0 |  |  | 0 | 0 | 0 | 0 |  | 0 |  |  | 0 | 0 | 0 | 0
|  | 0 |  |  | 0 | 0 | 0 | 0 |  | 0 |  |  | 0 | 0 | 0 | 0
|  | 0 |  |  | 0 | 0 | 0 | 0 |  | 0 |  |  | 0 | 0 | 0 | 0
|  | 0 |  |  | 0 | 0 | 0 | 0 |  | 0 |  |  | 0 | 0 | 0 | 0
|  | 0 |  |  | 0 | 0 | 0 | 0 |  | 0 |  |  | 0 | 0 | 0 | 0
|  | 0 |  |  | 0 | 0 | 0 | 0 |  | 0 |  |  | 0 | 0 | 0 | 0
|  | 0 |  |  | 0 | 0 | 0 | 0 |  | 0 |  |  | 0 | 0 | 0 | 0
|  | 0 |  |  | 0 | 0 | 0 | 0 |  | 0 |  |  | 0 | 0 | 0 | 0
|  | 0 |  |  | 0 | 0 | 0 | 0 |  | 0 |  |  | 0 | 0 | 0 | 0
|  | 0 |  |  | 0 | 0 | 0 | 0 |  | 0 |  |  | 0 | 0 | 0 | 0
|  | 0 |  |  | 0 | 0 | 0 | 0 |  | 0 |  |  | 0 | 0 | 0 | 0
|  | SUBTOTAL (P) | [5 empty] | 0 |  | SUBTOTAL (P) | [5 empty] | 0
|  | Piñas, Agosto del 2025 | [7 empty] | Piñas, Agosto del 2025
[5 empty] | TOTAL COSTOS DIRECTOS (M+N+O+P) |  |  | 7.2159 |  |  |  |  | TOTAL COSTOS DIRECTOS (M+N+O+P) |  |  | 191.1257
[5 empty] | INDIRECTOS Y UTILIDADES |  | 19.98% | 1.4417 |  |  |  |  | INDIRECTOS Y UTILIDADES |  | 19.98% | 38.1869
[5 empty] | OTROS INDIRECTOS | [7 empty] | OTROS INDIRECTOS
|  | ING. HÉCTOR IVÁN TAPIA ZÁRATE |  |  | COSTO TOTAL DEL RUBRO |  |  | 8.66 |  | ING. HÉCTOR IVÁN TAPIA ZÁRATE |  |  | COSTO TOTAL DEL RUBRO |  |  | 229.31
|  | PROCURADOR COMÚN CONSORCIO HIDRO PIÑAS EC |  |  | VALOR OFERTADO |  |  | 8.66 |  | PROCURADOR COMÚN CONSORCIO HIDRO PIÑAS EC |  |  | VALOR OFERTADO |  |  | 229.31
[8 empty] | Código: 4.11 | [7 empty] | Código: 24.1
|  | ANALISIS DE PRECIOS UNITARIOS | [7 empty] | ANALISIS DE PRECIOS UNITARIOS
|  | RUBRO: |  |  |  |  | 78 | DE 936 |  | RUBRO: |  |  |  |  | 673 | DE 936
|  | TRANSPORTE DE MATERIAL PETREO EN ACEMILA | [5 empty] | 1.001 |  | VAL GATILLO 1 PVC INY C/BRIDAS EC 90mm | [5 empty] | 1.001
|  | DETALLE: |  |  |  |  | UNIDAD: | m3*km |  | DETALLE: |  |  |  |  | UNIDAD: | u
|  | 0 | [7 empty] | 0
|  | EQUIPOS | [7 empty] | EQUIPOS
|  | DESCRIPCION |  | CANTIDAD | TARIFA | COSTO HORA | RENDIMIENTO | COSTO |  | DESCRIPCION |  | CANTIDAD | TARIFA | COSTO HORA | RENDIMIENTO | COSTO
|  | Herramientas manuales (5% M.O.) |  | 0 | 0 | 0 |  | 0.39044 |  | 0 |  | 0 | 0 | 0 |  | 0
|  | Acémila |  | 1 | 2 | 2 | 1.846 | 3.6921 |  | 0 |  | 0 | 0 | 0 |  | 0
|  | 0 |  | 0 | 0 | 0 |  | 0 |  | 0 |  | 0 | 0 | 0 |  | 0
|  | 0 |  | 0 | 0 | 0 |  | 0 |  | 0 |  | 0 | 0 | 0 |  | 0
|  | 0 |  | 0 | 0 | 0 |  | 0 |  | 0 |  | 0 | 0 | 0 |  | 0
|  | 0 |  | 0 | 0 | 0 |  | 0 |  | 0 |  | 0 | 0 | 0 |  | 0
|  | 0 |  | 0 | 0 | 0 |  | 0 |  | 0 |  | 0 | 0 | 0 |  | 0
|  | 0 |  | 0 | 0 | 0 |  | 0 |  | 0 |  | 0 | 0 | 0 |  | 0
|  | 0 |  | 0 | 0 | 0 |  | 0 |  | 0 |  | 0 | 0 | 0 |  | 0
|  | 0 |  | 0 | 0 | 0 |  | 0 |  | 0 |  | 0 | 0 | 0 |  | 0
|  | 0 |  | 0 | 0 | 0 |  | 0 |  | 0 |  | 0 | 0 | 0 |  | 0
|  | 0 |  | 0 | 0 | 0 |  | 0 |  | 0 |  | 0 | 0 | 0 |  | 0
|  | 0 |  | 0 | 0 | 0 |  | 0 |  | 0 |  | 0 | 0 | 0 |  | 0
|  | 0 |  | 0 | 0 | 0 |  | 0 |  | 0 |  | 0 | 0 | 0 |  | 0
|  | 0 |  | 0 | 0 | 0 |  | 0 |  | 0 |  | 0 | 0 | 0 |  | 0
|  | 0 |  | 0 | 0 | 0 |  | 0 |  | 0 |  | 0 | 0 | 0 |  | 0
|  | 0 |  | 0 | 0 | 0 |  | 0 |  | 0 |  | 0 | 0 | 0 |  | 0
|  | 0 |  | 0 | 0 | 0 |  | 0 |  | 0 |  | 0 | 0 | 0 |  | 0
|  | 0 |  | 0 | 0 | 0 |  | 0 |  | 0 |  | 0 | 0 | 0 |  | 0
|  | 0 |  | 0 | 0 | 0 |  | 0 |  | 0 |  | 0 | 0 | 0 |  | 0
|  | SUBTOTAL (M) | [5 empty] | 4.0825 |  | SUBTOTAL (M) | [5 empty] | 0
|  | MANO DE OBRA | [7 empty] | MANO DE OBRA
|  | DESCRIPCION |  | CANTIDAD | JORNAL/HORA | COSTO-HORA | RENDIMIENTO | COSTO |  | DESCRIPCION |  | CANTIDAD | JORNAL/HORA | COSTO-HORA | RENDIMIENTO | COSTO
|  | Peón |  | 1 | 4.23 | 4.23 | 1.846 | 7.8088 |  | Ayudante de plomero<EO E2> |  | 1 | 4.23 | 4.23 | 2 | 8.46
|  | 0 |  | 0 | 0 | 0 |  | 0 |  | Plomero |  | 1 | 4.28 | 4.28 | 2 | 8.56
|  | 0 |  | 0 | 0 | 0 |  | 0 |  | 0 |  | 0 | 0 | 0 |  | 0
|  | 0 |  | 0 | 0 | 0 |  | 0 |  | 0 |  | 0 | 0 | 0 |  | 0
|  | 0 |  | 0 | 0 | 0 |  | 0 |  | 0 |  | 0 | 0 | 0 |  | 0
|  | 0 |  | 0 | 0 | 0 |  | 0 |  | 0 |  | 0 | 0 | 0 |  | 0
|  | 0 |  | 0 | 0 | 0 |  | 0 |  | 0 |  | 0 | 0 | 0 |  | 0
|  | 0 |  | 0 | 0 | 0 |  | 0 |  | 0 |  | 0 | 0 | 0 |  | 0
|  | 0 |  | 0 | 0 | 0 |  | 0 |  | 0 |  | 0 | 0 | 0 |  | 0
|  | 0 |  | 0 | 0 | 0 |  | 0 |  | 0 |  | 0 | 0 | 0 |  | 0
|  | 0 |  | 0 | 0 | 0 |  | 0 |  | 0 |  | 0 | 0 | 0 |  | 0
|  | 0 |  | 0 | 0 | 0 |  | 0 |  | 0 |  | 0 | 0 | 0 |  | 0
|  | 0 |  | 0 | 0 | 0 |  | 0 |  | 0 |  | 0 | 0 | 0 |  | 0
|  | 0 |  | 0 | 0 | 0 |  | 0 |  | 0 |  | 0 | 0 | 0 |  | 0
|  | 0 |  | 0 | 0 | 0 |  | 0 |  | 0 |  | 0 | 0 | 0 |  | 0
|  | 0 |  | 0 | 0 | 0 |  | 0 |  | 0 |  | 0 | 0 | 0 |  | 0
|  | 0 |  | 0 | 0 | 0 |  | 0 |  | 0 |  | 0 | 0 | 0 |  | 0
|  | 0 |  | 0 | 0 | 0 |  | 0 |  | 0 |  | 0 | 0 | 0 |  | 0
|  | 0 |  | 0 | 0 | 0 |  | 0 |  | 0 |  | 0 | 0 | 0 |  | 0
|  | 0 |  | 0 | 0 | 0 |  | 0 |  | 0 |  | 0 | 0 | 0 |  | 0
|  | SUBTOTAL (N) | [5 empty] | 7.8088 |  | SUBTOTAL (N) | [5 empty] | 17.02
|  | MATERIALES | [7 empty] | MATERIALES
|  | DESCRIPCION |  |  | UNIDAD | CANTIDAD | P. UNITARIO | COSTO |  | DESCRIPCION |  |  | UNIDAD | CANTIDAD | P. UNITARIO | COSTO
|  | 0 |  |  | 0 | 0 | 0 | 0 |  | VAL GATILLO 1 PVC INY C/BRIDAS EC 90mm |  |  | U | 1 | 191.52 | 191.52
|  | 0 |  |  | 0 | 0 | 0 | 0 |  | 0 |  |  | 0 | 0 | 0 | 0
|  | 0 |  |  | 0 | 0 | 0 | 0 |  | 0 |  |  | 0 | 0 | 0 | 0
|  | 0 |  |  | 0 | 0 | 0 | 0 |  | 0 |  |  | 0 | 0 | 0 | 0
|  | 0 |  |  | 0 | 0 | 0 | 0 |  | 0 |  |  | 0 | 0 | 0 | 0
|  | 0 |  |  | 0 | 0 | 0 | 0 |  | 0 |  |  | 0 | 0 | 0 | 0
|  | 0 |  |  | 0 | 0 | 0 | 0 |  | 0 |  |  | 0 | 0 | 0 | 0
|  | 0 |  |  | 0 | 0 | 0 | 0 |  | 0 |  |  | 0 | 0 | 0 | 0
|  | 0 |  |  | 0 | 0 | 0 | 0 |  | 0 |  |  | 0 | 0 | 0 | 0
|  | 0 |  |  | 0 | 0 | 0 | 0 |  | 0 |  |  | 0 | 0 | 0 | 0
|  | 0 |  |  | 0 | 0 | 0 | 0 |  | 0 |  |  | 0 | 0 | 0 | 0
|  | 0 |  |  | 0 | 0 | 0 | 0 |  | 0 |  |  | 0 | 0 | 0 | 0
|  | 0 |  |  | 0 | 0 | 0 | 0 |  | 0 |  |  | 0 | 0 | 0 | 0
|  | 0 |  |  | 0 | 0 | 0 | 0 |  | 0 |  |  | 0 | 0 | 0 | 0
|  | 0 |  |  | 0 | 0 | 0 | 0 |  | 0 |  |  | 0 | 0 | 0 | 0
|  | 0 |  |  | 0 | 0 | 0 | 0 |  | 0 |  |  | 0 | 0 | 0 | 0
|  | 0 |  |  | 0 | 0 | 0 | 0 |  | 0 |  |  | 0 | 0 | 0 | 0
|  | 0 |  |  | 0 | 0 | 0 | 0 |  | 0 |  |  | 0 | 0 | 0 | 0
|  | 0 |  |  | 0 | 0 | 0 | 0 |  | 0 |  |  | 0 | 0 | 0 | 0
|  | 0 |  |  | 0 | 0 | 0 | 0 |  | 0 |  |  | 0 | 0 | 0 | 0
|  | SUBTOTAL (O) | [5 empty] | 0 |  | SUBTOTAL (O) | [5 empty] | 191.52
|  | TRANSPORTE | [7 empty] | TRANSPORTE
|  | DESCRIPCION |  |  | UNIDAD | CANTIDAD | TARIFA | COSTO |  | DESCRIPCION |  |  | UNIDAD | CANTIDAD | TARIFA | COSTO
|  | 0 |  |  | 0 | 0 | 0 | 0 |  | 0 |  |  | 0 | 0 | 0 | 0
|  | 0 |  |  | 0 | 0 | 0 | 0 |  | 0 |  |  | 0 | 0 | 0 | 0
|  | 0 |  |  | 0 | 0 | 0 | 0 |  | 0 |  |  | 0 | 0 | 0 | 0
|  | 0 |  |  | 0 | 0 | 0 | 0 |  | 0 |  |  | 0 | 0 | 0 | 0
|  | 0 |  |  | 0 | 0 | 0 | 0 |  | 0 |  |  | 0 | 0 | 0 | 0
|  | 0 |  |  | 0 | 0 | 0 | 0 |  | 0 |  |  | 0 | 0 | 0 | 0
|  | 0 |  |  | 0 | 0 | 0 | 0 |  | 0 |  |  | 0 | 0 | 0 | 0
|  | 0 |  |  | 0 | 0 | 0 | 0 |  | 0 |  |  | 0 | 0 | 0 | 0
|  | 0 |  |  | 0 | 0 | 0 | 0 |  | 0 |  |  | 0 | 0 | 0 | 0
|  | 0 |  |  | 0 | 0 | 0 | 0 |  | 0 |  |  | 0 | 0 | 0 | 0
|  | 0 |  |  | 0 | 0 | 0 | 0 |  | 0 |  |  | 0 | 0 | 0 | 0
|  | 0 |  |  | 0 | 0 | 0 | 0 |  | 0 |  |  | 0 | 0 | 0 | 0
|  | 0 |  |  | 0 | 0 | 0 | 0 |  | 0 |  |  | 0 | 0 | 0 | 0
|  | 0 |  |  | 0 | 0 | 0 | 0 |  | 0 |  |  | 0 | 0 | 0 | 0
|  | 0 |  |  | 0 | 0 | 0 | 0 |  | 0 |  |  | 0 | 0 | 0 | 0
|  | 0 |  |  | 0 | 0 | 0 | 0 |  | 0 |  |  | 0 | 0 | 0 | 0
|  | 0 |  |  | 0 | 0 | 0 | 0 |  | 0 |  |  | 0 | 0 | 0 | 0
|  | 0 |  |  | 0 | 0 | 0 | 0 |  | 0 |  |  | 0 | 0 | 0 | 0
|  | 0 |  |  | 0 | 0 | 0 | 0 |  | 0 |  |  | 0 | 0 | 0 | 0
|  | 0 |  |  | 0 | 0 | 0 | 0 |  | 0 |  |  | 0 | 0 | 0 | 0
|  | SUBTOTAL (P) | [5 empty] | 0 |  | SUBTOTAL (P) | [5 empty] | 0
|  | Piñas, Agosto del 2025 | [7 empty] | Piñas, Agosto del 2025
[5 empty] | TOTAL COSTOS DIRECTOS (M+N+O+P) |  |  | 11.8913 |  |  |  |  | TOTAL COSTOS DIRECTOS (M+N+O+P) |  |  | 208.54
[5 empty] | INDIRECTOS Y UTILIDADES |  | 19.98% | 2.3759 |  |  |  |  | INDIRECTOS Y UTILIDADES |  | 19.98% | 41.6663
[5 empty] | OTROS INDIRECTOS | [7 empty] | OTROS INDIRECTOS
|  | ING. HÉCTOR IVÁN TAPIA ZÁRATE |  |  | COSTO TOTAL DEL RUBRO |  |  | 14.27 |  | ING. HÉCTOR IVÁN TAPIA ZÁRATE |  |  | COSTO TOTAL DEL RUBRO |  |  | 250.21
|  | PROCURADOR COMÚN CONSORCIO HIDRO PIÑAS EC |  |  | VALOR OFERTADO |  |  | 14.27 |  | PROCURADOR COMÚN CONSORCIO HIDRO PIÑAS EC |  |  | VALOR OFERTADO |  |  | 250.21
[8 empty] | Código: 4.12 | [7 empty] | Código: 24.11
|  | ANALISIS DE PRECIOS UNITARIOS | [7 empty] | ANALISIS DE PRECIOS UNITARIOS
|  | RUBRO: |  |  |  |  | 79 | DE 936 |  | RUBRO: |  |  |  |  | 674 | DE 936
|  | TRANSPORTE DE CEMENTO EN ACEMILA | [5 empty] | 1.001 |  | CODO PVC INY EC 90mm X 90° PN10 PG | [5 empty] | 1.001
|  | DETALLE: |  |  |  |  | UNIDAD: | u*km |  | DETALLE: |  |  |  |  | UNIDAD: | u
|  | 0 | [7 empty] | 0
|  | EQUIPOS | [7 empty] | EQUIPOS
|  | DESCRIPCION |  | CANTIDAD | TARIFA | COSTO HORA | RENDIMIENTO | COSTO |  | DESCRIPCION |  | CANTIDAD | TARIFA | COSTO HORA | RENDIMIENTO | COSTO
|  | Herramientas manuales (5% M.O.) |  | 0 | 0 | 0 |  | 0.04924 |  | Herramientas manuales (5% M.O.) |  | 1 | 0 | 0 |  | 0.05434
|  | Acémila |  | 1 | 2 | 2 | 0.23279 | 0.46558 |  | 0 |  | 0 | 0 | 0 |  | 0
|  | 0 |  | 0 | 0 | 0 |  | 0 |  | 0 |  | 0 | 0 | 0 |  | 0
|  | 0 |  | 0 | 0 | 0 |  | 0 |  | 0 |  | 0 | 0 | 0 |  | 0
|  | 0 |  | 0 | 0 | 0 |  | 0 |  | 0 |  | 0 | 0 | 0 |  | 0
|  | 0 |  | 0 | 0 | 0 |  | 0 |  | 0 |  | 0 | 0 | 0 |  | 0
|  | 0 |  | 0 | 0 | 0 |  | 0 |  | 0 |  | 0 | 0 | 0 |  | 0
|  | 0 |  | 0 | 0 | 0 |  | 0 |  | 0 |  | 0 | 0 | 0 |  | 0
|  | 0 |  | 0 | 0 | 0 |  | 0 |  | 0 |  | 0 | 0 | 0 |  | 0
|  | 0 |  | 0 | 0 | 0 |  | 0 |  | 0 |  | 0 | 0 | 0 |  | 0
|  | 0 |  | 0 | 0 | 0 |  | 0 |  | 0 |  | 0 | 0 | 0 |  | 0
|  | 0 |  | 0 | 0 | 0 |  | 0 |  | 0 |  | 0 | 0 | 0 |  | 0
|  | 0 |  | 0 | 0 | 0 |  | 0 |  | 0 |  | 0 | 0 | 0 |  | 0
|  | 0 |  | 0 | 0 | 0 |  | 0 |  | 0 |  | 0 | 0 | 0 |  | 0
|  | 0 |  | 0 | 0 | 0 |  | 0 |  | 0 |  | 0 | 0 | 0 |  | 0
|  | 0 |  | 0 | 0 | 0 |  | 0 |  | 0 |  | 0 | 0 | 0 |  | 0
|  | 0 |  | 0 | 0 | 0 |  | 0 |  | 0 |  | 0 | 0 | 0 |  | 0
|  | 0 |  | 0 | 0 | 0 |  | 0 |  | 0 |  | 0 | 0 | 0 |  | 0
|  | 0 |  | 0 | 0 | 0 |  | 0 |  | 0 |  | 0 | 0 | 0 |  | 0
|  | 0 |  | 0 | 0 | 0 |  | 0 |  | 0 |  | 0 | 0 | 0 |  | 0
|  | SUBTOTAL (M) | [5 empty] | 0.51482 |  | SUBTOTAL (M) | [5 empty] | 0.05434
|  | MANO DE OBRA | [7 empty] | MANO DE OBRA
|  | DESCRIPCION |  | CANTIDAD | JORNAL/HORA | COSTO-HORA | RENDIMIENTO | COSTO |  | DESCRIPCION |  | CANTIDAD | JORNAL/HORA | COSTO-HORA | RENDIMIENTO | COSTO
|  | Peón |  | 1 | 4.23 | 4.23 | 0.23279 | 0.9847 |  | Plomero |  | 1 | 4.28 | 4.28 | 0.12771 | 0.5466
|  | 0 |  | 0 | 0 | 0 |  | 0 |  | Ayudante de plomero<EO E2> |  | 1 | 4.23 | 4.23 | 0.12771 | 0.54021
|  | 0 |  | 0 | 0 | 0 |  | 0 |  | 0 |  | 0 | 0 | 0 |  | 0
|  | 0 |  | 0 | 0 | 0 |  | 0 |  | 0 |  | 0 | 0 | 0 |  | 0
|  | 0 |  | 0 | 0 | 0 |  | 0 |  | 0 |  | 0 | 0 | 0 |  | 0
|  | 0 |  | 0 | 0 | 0 |  | 0 |  | 0 |  | 0 | 0 | 0 |  | 0
|  | 0 |  | 0 | 0 | 0 |  | 0 |  | 0 |  | 0 | 0 | 0 |  | 0
|  | 0 |  | 0 | 0 | 0 |  | 0 |  | 0 |  | 0 | 0 | 0 |  | 0
|  | 0 |  | 0 | 0 | 0 |  | 0 |  | 0 |  | 0 | 0 | 0 |  | 0
|  | 0 |  | 0 | 0 | 0 |  | 0 |  | 0 |  | 0 | 0 | 0 |  | 0
|  | 0 |  | 0 | 0 | 0 |  | 0 |  | 0 |  | 0 | 0 | 0 |  | 0
|  | 0 |  | 0 | 0 | 0 |  | 0 |  | 0 |  | 0 | 0 | 0 |  | 0
|  | 0 |  | 0 | 0 | 0 |  | 0 |  | 0 |  | 0 | 0 | 0 |  | 0
|  | 0 |  | 0 | 0 | 0 |  | 0 |  | 0 |  | 0 | 0 | 0 |  | 0
|  | 0 |  | 0 | 0 | 0 |  | 0 |  | 0 |  | 0 | 0 | 0 |  | 0
|  | 0 |  | 0 | 0 | 0 |  | 0 |  | 0 |  | 0 | 0 | 0 |  | 0
|  | 0 |  | 0 | 0 | 0 |  | 0 |  | 0 |  | 0 | 0 | 0 |  | 0
|  | 0 |  | 0 | 0 | 0 |  | 0 |  | 0 |  | 0 | 0 | 0 |  | 0
|  | 0 |  | 0 | 0 | 0 |  | 0 |  | 0 |  | 0 | 0 | 0 |  | 0
|  | 0 |  | 0 | 0 | 0 |  | 0 |  | 0 |  | 0 | 0 | 0 |  | 0
|  | SUBTOTAL (N) | [5 empty] | 0.9847 |  | SUBTOTAL (N) | [5 empty] | 1.0868
|  | MATERIALES | [7 empty] | MATERIALES
|  | DESCRIPCION |  |  | UNIDAD | CANTIDAD | P. UNITARIO | COSTO |  | DESCRIPCION |  |  | UNIDAD | CANTIDAD | P. UNITARIO | COSTO
|  | 0 |  |  | 0 | 0 | 0 | 0 |  | CODO PVC INY EC 90mm X 90° PN16 PG |  |  | U | 1 | 5.59 | 5.59
|  | 0 |  |  | 0 | 0 | 0 | 0 |  | CINTA TEFLÓN |  |  | Rollo | 0.2 | 0.3 | 0.06
|  | 0 |  |  | 0 | 0 | 0 | 0 |  | Sellador de Juntas |  |  | tub | 0.1 | 2.205 | 0.2205
|  | 0 |  |  | 0 | 0 | 0 | 0 |  | 0 |  |  | 0 | 0 | 0 | 0
|  | 0 |  |  | 0 | 0 | 0 | 0 |  | 0 |  |  | 0 | 0 | 0 | 0
|  | 0 |  |  | 0 | 0 | 0 | 0 |  | 0 |  |  | 0 | 0 | 0 | 0
|  | 0 |  |  | 0 | 0 | 0 | 0 |  | 0 |  |  | 0 | 0 | 0 | 0
|  | 0 |  |  | 0 | 0 | 0 | 0 |  | 0 |  |  | 0 | 0 | 0 | 0
|  | 0 |  |  | 0 | 0 | 0 | 0 |  | 0 |  |  | 0 | 0 | 0 | 0
|  | 0 |  |  | 0 | 0 | 0 | 0 |  | 0 |  |  | 0 | 0 | 0 | 0
|  | 0 |  |  | 0 | 0 | 0 | 0 |  | 0 |  |  | 0 | 0 | 0 | 0
|  | 0 |  |  | 0 | 0 | 0 | 0 |  | 0 |  |  | 0 | 0 | 0 | 0
|  | 0 |  |  | 0 | 0 | 0 | 0 |  | 0 |  |  | 0 | 0 | 0 | 0
|  | 0 |  |  | 0 | 0 | 0 | 0 |  | 0 |  |  | 0 | 0 | 0 | 0
|  | 0 |  |  | 0 | 0 | 0 | 0 |  | 0 |  |  | 0 | 0 | 0 | 0
|  | 0 |  |  | 0 | 0 | 0 | 0 |  | 0 |  |  | 0 | 0 | 0 | 0
|  | 0 |  |  | 0 | 0 | 0 | 0 |  | 0 |  |  | 0 | 0 | 0 | 0
|  | 0 |  |  | 0 | 0 | 0 | 0 |  | 0 |  |  | 0 | 0 | 0 | 0
|  | 0 |  |  | 0 | 0 | 0 | 0 |  | 0 |  |  | 0 | 0 | 0 | 0
|  | 0 |  |  | 0 | 0 | 0 | 0 |  | 0 |  |  | 0 | 0 | 0 | 0
|  | SUBTOTAL (O) | [5 empty] | 0 |  | SUBTOTAL (O) | [5 empty] | 5.8705
|  | TRANSPORTE | [7 empty] | TRANSPORTE
|  | DESCRIPCION |  |  | UNIDAD | CANTIDAD | TARIFA | COSTO |  | DESCRIPCION |  |  | UNIDAD | CANTIDAD | TARIFA | COSTO
|  | 0 |  |  | 0 | 0 | 0 | 0 |  | 0 |  |  | 0 | 0 | 0 | 0
|  | 0 |  |  | 0 | 0 | 0 | 0 |  | 0 |  |  | 0 | 0 | 0 | 0
|  | 0 |  |  | 0 | 0 | 0 | 0 |  | 0 |  |  | 0 | 0 | 0 | 0
|  | 0 |  |  | 0 | 0 | 0 | 0 |  | 0 |  |  | 0 | 0 | 0 | 0
|  | 0 |  |  | 0 | 0 | 0 | 0 |  | 0 |  |  | 0 | 0 | 0 | 0
|  | 0 |  |  | 0 | 0 | 0 | 0 |  | 0 |  |  | 0 | 0 | 0 | 0
|  | 0 |  |  | 0 | 0 | 0 | 0 |  | 0 |  |  | 0 | 0 | 0 | 0
|  | 0 |  |  | 0 | 0 | 0 | 0 |  | 0 |  |  | 0 | 0 | 0 | 0
|  | 0 |  |  | 0 | 0 | 0 | 0 |  | 0 |  |  | 0 | 0 | 0 | 0
|  | 0 |  |  | 0 | 0 | 0 | 0 |  | 0 |  |  | 0 | 0 | 0 | 0
|  | 0 |  |  | 0 | 0 | 0 | 0 |  | 0 |  |  | 0 | 0 | 0 | 0
|  | 0 |  |  | 0 | 0 | 0 | 0 |  | 0 |  |  | 0 | 0 | 0 | 0
|  | 0 |  |  | 0 | 0 | 0 | 0 |  | 0 |  |  | 0 | 0 | 0 | 0
|  | 0 |  |  | 0 | 0 | 0 | 0 |  | 0 |  |  | 0 | 0 | 0 | 0
|  | 0 |  |  | 0 | 0 | 0 | 0 |  | 0 |  |  | 0 | 0 | 0 | 0
|  | 0 |  |  | 0 | 0 | 0 | 0 |  | 0 |  |  | 0 | 0 | 0 | 0
|  | 0 |  |  | 0 | 0 | 0 | 0 |  | 0 |  |  | 0 | 0 | 0 | 0
|  | 0 |  |  | 0 | 0 | 0 | 0 |  | 0 |  |  | 0 | 0 | 0 | 0
|  | 0 |  |  | 0 | 0 | 0 | 0 |  | 0 |  |  | 0 | 0 | 0 | 0
|  | 0 |  |  | 0 | 0 | 0 | 0 |  | 0 |  |  | 0 | 0 | 0 | 0
|  | SUBTOTAL (P) | [5 empty] | 0 |  | SUBTOTAL (P) | [5 empty] | 0
|  | Piñas, Agosto del 2025 | [7 empty] | Piñas, Agosto del 2025
[5 empty] | TOTAL COSTOS DIRECTOS (M+N+O+P) |  |  | 1.4995 |  |  |  |  | TOTAL COSTOS DIRECTOS (M+N+O+P) |  |  | 7.0117
[5 empty] | INDIRECTOS Y UTILIDADES |  | 19.98% | 0.2996 |  |  |  |  | INDIRECTOS Y UTILIDADES |  | 19.98% | 1.4009
[5 empty] | OTROS INDIRECTOS | [7 empty] | OTROS INDIRECTOS
|  | ING. HÉCTOR IVÁN TAPIA ZÁRATE |  |  | COSTO TOTAL DEL RUBRO |  |  | 1.8 |  | ING. HÉCTOR IVÁN TAPIA ZÁRATE |  |  | COSTO TOTAL DEL RUBRO |  |  | 8.41
|  | PROCURADOR COMÚN CONSORCIO HIDRO PIÑAS EC |  |  | VALOR OFERTADO |  |  | 1.8 |  | PROCURADOR COMÚN CONSORCIO HIDRO PIÑAS EC |  |  | VALOR OFERTADO |  |  | 8.41
[8 empty] | Código: 4.13 | [7 empty] | Código: 24.12
|  | ANALISIS DE PRECIOS UNITARIOS | [7 empty] | ANALISIS DE PRECIOS UNITARIOS
|  | RUBRO: |  |  |  |  | 80 | DE 936 |  | RUBRO: |  |  |  |  | 675 | DE 936
|  | TRANSPORTE DE ACERO DE REFUERZO EN ACEMILA | [5 empty] | 1.001 |  | TUB PVC ROSCABLE 1" X 6m (320psi) | [5 empty] | 1.001
|  | DETALLE: |  |  |  |  | UNIDAD: | kg*km |  | DETALLE: |  |  |  |  | UNIDAD: | ml
|  | 0 | [7 empty] | 0
|  | EQUIPOS | [7 empty] | EQUIPOS
|  | DESCRIPCION |  | CANTIDAD | TARIFA | COSTO HORA | RENDIMIENTO | COSTO |  | DESCRIPCION |  | CANTIDAD | TARIFA | COSTO HORA | RENDIMIENTO | COSTO
|  | Herramientas manuales (5% M.O.) |  | 0 | 0 | 0 |  | 0.00973 |  | Herramientas manuales (5% M.O.) |  | 0 | 0 | 0 |  | 0.08105
|  | Acémila |  | 1 | 2 | 2 | 0.04601 | 0.09202 |  | 0 |  | 0 | 0 | 0 |  | 0
|  | 0 |  | 0 | 0 | 0 |  | 0 |  | 0 |  | 0 | 0 | 0 |  | 0
|  | 0 |  | 0 | 0 | 0 |  | 0 |  | 0 |  | 0 | 0 | 0 |  | 0
|  | 0 |  | 0 | 0 | 0 |  | 0 |  | 0 |  | 0 | 0 | 0 |  | 0
|  | 0 |  | 0 | 0 | 0 |  | 0 |  | 0 |  | 0 | 0 | 0 |  | 0
|  | 0 |  | 0 | 0 | 0 |  | 0 |  | 0 |  | 0 | 0 | 0 |  | 0
|  | 0 |  | 0 | 0 | 0 |  | 0 |  | 0 |  | 0 | 0 | 0 |  | 0
|  | 0 |  | 0 | 0 | 0 |  | 0 |  | 0 |  | 0 | 0 | 0 |  | 0
|  | 0 |  | 0 | 0 | 0 |  | 0 |  | 0 |  | 0 | 0 | 0 |  | 0
|  | 0 |  | 0 | 0 | 0 |  | 0 |  | 0 |  | 0 | 0 | 0 |  | 0
|  | 0 |  | 0 | 0 | 0 |  | 0 |  | 0 |  | 0 | 0 | 0 |  | 0
|  | 0 |  | 0 | 0 | 0 |  | 0 |  | 0 |  | 0 | 0 | 0 |  | 0
|  | 0 |  | 0 | 0 | 0 |  | 0 |  | 0 |  | 0 | 0 | 0 |  | 0
|  | 0 |  | 0 | 0 | 0 |  | 0 |  | 0 |  | 0 | 0 | 0 |  | 0
|  | 0 |  | 0 | 0 | 0 |  | 0 |  | 0 |  | 0 | 0 | 0 |  | 0
|  | 0 |  | 0 | 0 | 0 |  | 0 |  | 0 |  | 0 | 0 | 0 |  | 0
|  | 0 |  | 0 | 0 | 0 |  | 0 |  | 0 |  | 0 | 0 | 0 |  | 0
|  | 0 |  | 0 | 0 | 0 |  | 0 |  | 0 |  | 0 | 0 | 0 |  | 0
|  | 0 |  | 0 | 0 | 0 |  | 0 |  | 0 |  | 0 | 0 | 0 |  | 0
|  | SUBTOTAL (M) | [5 empty] | 0.10175 |  | SUBTOTAL (M) | [5 empty] | 0.08105
|  | MANO DE OBRA | [7 empty] | MANO DE OBRA
|  | DESCRIPCION |  | CANTIDAD | JORNAL/HORA | COSTO-HORA | RENDIMIENTO | COSTO |  | DESCRIPCION |  | CANTIDAD | JORNAL/HORA | COSTO-HORA | RENDIMIENTO | COSTO
|  | Peón |  | 1 | 4.23 | 4.23 | 0.04601 | 0.19462 |  | Ayudante de plomero<EO E2> |  | 1 | 4.23 | 4.23 | 0.19048 | 0.80573
|  | 0 |  | 0 | 0 | 0 |  | 0 |  | Plomero |  | 1 | 4.28 | 4.28 | 0.19048 | 0.81525
|  | 0 |  | 0 | 0 | 0 |  | 0 |  | 0 |  | 0 | 0 | 0 |  | 0
|  | 0 |  | 0 | 0 | 0 |  | 0 |  | 0 |  | 0 | 0 | 0 |  | 0
|  | 0 |  | 0 | 0 | 0 |  | 0 |  | 0 |  | 0 | 0 | 0 |  | 0
|  | 0 |  | 0 | 0 | 0 |  | 0 |  | 0 |  | 0 | 0 | 0 |  | 0
|  | 0 |  | 0 | 0 | 0 |  | 0 |  | 0 |  | 0 | 0 | 0 |  | 0
|  | 0 |  | 0 | 0 | 0 |  | 0 |  | 0 |  | 0 | 0 | 0 |  | 0
|  | 0 |  | 0 | 0 | 0 |  | 0 |  | 0 |  | 0 | 0 | 0 |  | 0
|  | 0 |  | 0 | 0 | 0 |  | 0 |  | 0 |  | 0 | 0 | 0 |  | 0
|  | 0 |  | 0 | 0 | 0 |  | 0 |  | 0 |  | 0 | 0 | 0 |  | 0
|  | 0 |  | 0 | 0 | 0 |  | 0 |  | 0 |  | 0 | 0 | 0 |  | 0
|  | 0 |  | 0 | 0 | 0 |  | 0 |  | 0 |  | 0 | 0 | 0 |  | 0
|  | 0 |  | 0 | 0 | 0 |  | 0 |  | 0 |  | 0 | 0 | 0 |  | 0
|  | 0 |  | 0 | 0 | 0 |  | 0 |  | 0 |  | 0 | 0 | 0 |  | 0
|  | 0 |  | 0 | 0 | 0 |  | 0 |  | 0 |  | 0 | 0 | 0 |  | 0
|  | 0 |  | 0 | 0 | 0 |  | 0 |  | 0 |  | 0 | 0 | 0 |  | 0
|  | 0 |  | 0 | 0 | 0 |  | 0 |  | 0 |  | 0 | 0 | 0 |  | 0
|  | 0 |  | 0 | 0 | 0 |  | 0 |  | 0 |  | 0 | 0 | 0 |  | 0
|  | 0 |  | 0 | 0 | 0 |  | 0 |  | 0 |  | 0 | 0 | 0 |  | 0
|  | SUBTOTAL (N) | [5 empty] | 0.19462 |  | SUBTOTAL (N) | [5 empty] | 1.621
|  | MATERIALES | [7 empty] | MATERIALES
|  | DESCRIPCION |  |  | UNIDAD | CANTIDAD | P. UNITARIO | COSTO |  | DESCRIPCION |  |  | UNIDAD | CANTIDAD | P. UNITARIO | COSTO
|  | 0 |  |  | 0 | 0 | 0 | 0 |  | TUB PVC ROSCABLE 1" X 6m (320psi) |  |  | M | 1 | 4.63 | 4.63
|  | 0 |  |  | 0 | 0 | 0 | 0 |  | CINTA 1 TEFLON 12mm X 10m C/CARRETE |  |  | rollo | 0.04 | 0.399 | 0.01596
|  | 0 |  |  | 0 | 0 | 0 | 0 |  | Sellador de juntas y/o conexiones roscadas |  |  | onz | 0.03 | 4 | 0.12
|  | 0 |  |  | 0 | 0 | 0 | 0 |  | 0 |  |  | 0 | 0 | 0 | 0
|  | 0 |  |  | 0 | 0 | 0 | 0 |  | 0 |  |  | 0 | 0 | 0 | 0
|  | 0 |  |  | 0 | 0 | 0 | 0 |  | 0 |  |  | 0 | 0 | 0 | 0
|  | 0 |  |  | 0 | 0 | 0 | 0 |  | 0 |  |  | 0 | 0 | 0 | 0
|  | 0 |  |  | 0 | 0 | 0 | 0 |  | 0 |  |  | 0 | 0 | 0 | 0
|  | 0 |  |  | 0 | 0 | 0 | 0 |  | 0 |  |  | 0 | 0 | 0 | 0
|  | 0 |  |  | 0 | 0 | 0 | 0 |  | 0 |  |  | 0 | 0 | 0 | 0
|  | 0 |  |  | 0 | 0 | 0 | 0 |  | 0 |  |  | 0 | 0 | 0 | 0
|  | 0 |  |  | 0 | 0 | 0 | 0 |  | 0 |  |  | 0 | 0 | 0 | 0
|  | 0 |  |  | 0 | 0 | 0 | 0 |  | 0 |  |  | 0 | 0 | 0 | 0
|  | 0 |  |  | 0 | 0 | 0 | 0 |  | 0 |  |  | 0 | 0 | 0 | 0
|  | 0 |  |  | 0 | 0 | 0 | 0 |  | 0 |  |  | 0 | 0 | 0 | 0
|  | 0 |  |  | 0 | 0 | 0 | 0 |  | 0 |  |  | 0 | 0 | 0 | 0
|  | 0 |  |  | 0 | 0 | 0 | 0 |  | 0 |  |  | 0 | 0 | 0 | 0
|  | 0 |  |  | 0 | 0 | 0 | 0 |  | 0 |  |  | 0 | 0 | 0 | 0
|  | 0 |  |  | 0 | 0 | 0 | 0 |  | 0 |  |  | 0 | 0 | 0 | 0
|  | 0 |  |  | 0 | 0 | 0 | 0 |  | 0 |  |  | 0 | 0 | 0 | 0
|  | SUBTOTAL (O) | [5 empty] | 0 |  | SUBTOTAL (O) | [5 empty] | 4.766
|  | TRANSPORTE | [7 empty] | TRANSPORTE
|  | DESCRIPCION |  |  | UNIDAD | CANTIDAD | TARIFA | COSTO |  | DESCRIPCION |  |  | UNIDAD | CANTIDAD | TARIFA | COSTO
|  | 0 |  |  | 0 | 0 | 0 | 0 |  | 0 |  |  | 0 | 0 | 0 | 0
|  | 0 |  |  | 0 | 0 | 0 | 0 |  | 0 |  |  | 0 | 0 | 0 | 0
|  | 0 |  |  | 0 | 0 | 0 | 0 |  | 0 |  |  | 0 | 0 | 0 | 0
|  | 0 |  |  | 0 | 0 | 0 | 0 |  | 0 |  |  | 0 | 0 | 0 | 0
|  | 0 |  |  | 0 | 0 | 0 | 0 |  | 0 |  |  | 0 | 0 | 0 | 0
|  | 0 |  |  | 0 | 0 | 0 | 0 |  | 0 |  |  | 0 | 0 | 0 | 0
|  | 0 |  |  | 0 | 0 | 0 | 0 |  | 0 |  |  | 0 | 0 | 0 | 0
|  | 0 |  |  | 0 | 0 | 0 | 0 |  | 0 |  |  | 0 | 0 | 0 | 0
|  | 0 |  |  | 0 | 0 | 0 | 0 |  | 0 |  |  | 0 | 0 | 0 | 0
|  | 0 |  |  | 0 | 0 | 0 | 0 |  | 0 |  |  | 0 | 0 | 0 | 0
|  | 0 |  |  | 0 | 0 | 0 | 0 |  | 0 |  |  | 0 | 0 | 0 | 0
|  | 0 |  |  | 0 | 0 | 0 | 0 |  | 0 |  |  | 0 | 0 | 0 | 0
|  | 0 |  |  | 0 | 0 | 0 | 0 |  | 0 |  |  | 0 | 0 | 0 | 0
|  | 0 |  |  | 0 | 0 | 0 | 0 |  | 0 |  |  | 0 | 0 | 0 | 0
|  | 0 |  |  | 0 | 0 | 0 | 0 |  | 0 |  |  | 0 | 0 | 0 | 0
|  | 0 |  |  | 0 | 0 | 0 | 0 |  | 0 |  |  | 0 | 0 | 0 | 0
|  | 0 |  |  | 0 | 0 | 0 | 0 |  | 0 |  |  | 0 | 0 | 0 | 0
|  | 0 |  |  | 0 | 0 | 0 | 0 |  | 0 |  |  | 0 | 0 | 0 | 0
|  | 0 |  |  | 0 | 0 | 0 | 0 |  | 0 |  |  | 0 | 0 | 0 | 0
|  | 0 |  |  | 0 | 0 | 0 | 0 |  | 0 |  |  | 0 | 0 | 0 | 0
|  | SUBTOTAL (P) | [5 empty] | 0 |  | SUBTOTAL (P) | [5 empty] | 0
|  | Piñas, Agosto del 2025 | [7 empty] | Piñas, Agosto del 2025
[5 empty] | TOTAL COSTOS DIRECTOS (M+N+O+P) |  |  | 0.29637 |  |  |  |  | TOTAL COSTOS DIRECTOS (M+N+O+P) |  |  | 6.468
[5 empty] | INDIRECTOS Y UTILIDADES |  | 19.98% | 0.05921 |  |  |  |  | INDIRECTOS Y UTILIDADES |  | 19.98% | 1.2923
[5 empty] | OTROS INDIRECTOS | [7 empty] | OTROS INDIRECTOS
|  | ING. HÉCTOR IVÁN TAPIA ZÁRATE |  |  | COSTO TOTAL DEL RUBRO |  |  | 0.36 |  | ING. HÉCTOR IVÁN TAPIA ZÁRATE |  |  | COSTO TOTAL DEL RUBRO |  |  | 7.76
|  | PROCURADOR COMÚN CONSORCIO HIDRO PIÑAS EC |  |  | VALOR OFERTADO |  |  | 0.36 |  | PROCURADOR COMÚN CONSORCIO HIDRO PIÑAS EC |  |  | VALOR OFERTADO |  |  | 7.76
[8 empty] | Código: 4.14 | [7 empty] | Código: 24.13
|  | ANALISIS DE PRECIOS UNITARIOS | [7 empty] | ANALISIS DE PRECIOS UNITARIOS
|  | RUBRO: |  |  |  |  | 81 | DE 936 |  | RUBRO: |  |  |  |  | 676 | DE 936
|  | TAPA DE BOCA DE VISITA TOL 1/16" 0.90x0.90 | [5 empty] | 1.001 |  | CODO PP ROSCABLE HEMBRA 1" X 90° | [5 empty] | 1.001
|  | DETALLE: |  |  |  |  | UNIDAD: | u |  | DETALLE: |  |  |  |  | UNIDAD: | u
|  | 0 | [7 empty] | 0
|  | EQUIPOS | [7 empty] | EQUIPOS
|  | DESCRIPCION |  | CANTIDAD | TARIFA | COSTO HORA | RENDIMIENTO | COSTO |  | DESCRIPCION |  | CANTIDAD | TARIFA | COSTO HORA | RENDIMIENTO | COSTO
|  | Herramientas manuales (5% M.O.) |  | 0 | 0 | 0 |  | 0.2366 |  | Herramientas manuales (5% M.O.) |  | 0 | 0 | 0 |  | 0.03616
|  | 0 |  | 0 | 0 | 0 |  | 0 |  | 0 |  | 0 | 0 | 0 |  | 0
|  | 0 |  | 0 | 0 | 0 |  | 0 |  | 0 |  | 0 | 0 | 0 |  | 0
|  | 0 |  | 0 | 0 | 0 |  | 0 |  | 0 |  | 0 | 0 | 0 |  | 0
|  | 0 |  | 0 | 0 | 0 |  | 0 |  | 0 |  | 0 | 0 | 0 |  | 0
|  | 0 |  | 0 | 0 | 0 |  | 0 |  | 0 |  | 0 | 0 | 0 |  | 0
|  | 0 |  | 0 | 0 | 0 |  | 0 |  | 0 |  | 0 | 0 | 0 |  | 0
|  | 0 |  | 0 | 0 | 0 |  | 0 |  | 0 |  | 0 | 0 | 0 |  | 0
|  | 0 |  | 0 | 0 | 0 |  | 0 |  | 0 |  | 0 | 0 | 0 |  | 0
|  | 0 |  | 0 | 0 | 0 |  | 0 |  | 0 |  | 0 | 0 | 0 |  | 0
|  | 0 |  | 0 | 0 | 0 |  | 0 |  | 0 |  | 0 | 0 | 0 |  | 0
|  | 0 |  | 0 | 0 | 0 |  | 0 |  | 0 |  | 0 | 0 | 0 |  | 0
|  | 0 |  | 0 | 0 | 0 |  | 0 |  | 0 |  | 0 | 0 | 0 |  | 0
|  | 0 |  | 0 | 0 | 0 |  | 0 |  | 0 |  | 0 | 0 | 0 |  | 0
|  | 0 |  | 0 | 0 | 0 |  | 0 |  | 0 |  | 0 | 0 | 0 |  | 0
|  | 0 |  | 0 | 0 | 0 |  | 0 |  | 0 |  | 0 | 0 | 0 |  | 0
|  | 0 |  | 0 | 0 | 0 |  | 0 |  | 0 |  | 0 | 0 | 0 |  | 0
|  | 0 |  | 0 | 0 | 0 |  | 0 |  | 0 |  | 0 | 0 | 0 |  | 0
|  | 0 |  | 0 | 0 | 0 |  | 0 |  | 0 |  | 0 | 0 | 0 |  | 0
|  | 0 |  | 0 | 0 | 0 |  | 0 |  | 0 |  | 0 | 0 | 0 |  | 0
|  | SUBTOTAL (M) | [5 empty] | 0.2366 |  | SUBTOTAL (M) | [5 empty] | 0.03616
|  | MANO DE OBRA | [7 empty] | MANO DE OBRA
|  | DESCRIPCION |  | CANTIDAD | JORNAL/HORA | COSTO-HORA | RENDIMIENTO | COSTO |  | DESCRIPCION |  | CANTIDAD | JORNAL/HORA | COSTO-HORA | RENDIMIENTO | COSTO
|  | Peón |  | 1 | 4.23 | 4.23 | 0.5 | 2.115 |  | Ayudante de plomero<EO E2> |  | 1 | 4.23 | 4.23 | 0.08498 | 0.35947
|  | Fierrero |  | 1 | 4.28 | 4.28 | 0.5 | 2.14 |  | Plomero |  | 1 | 4.28 | 4.28 | 0.08498 | 0.36371
|  | Residente de Obra |  | 0.2 | 4.77 | 0.954 | 0.5 | 0.477 |  | 0 |  | 0 | 0 | 0 |  | 0
|  | 0 |  | 0 | 0 | 0 |  | 0 |  | 0 |  | 0 | 0 | 0 |  | 0
|  | 0 |  | 0 | 0 | 0 |  | 0 |  | 0 |  | 0 | 0 | 0 |  | 0
|  | 0 |  | 0 | 0 | 0 |  | 0 |  | 0 |  | 0 | 0 | 0 |  | 0
|  | 0 |  | 0 | 0 | 0 |  | 0 |  | 0 |  | 0 | 0 | 0 |  | 0
|  | 0 |  | 0 | 0 | 0 |  | 0 |  | 0 |  | 0 | 0 | 0 |  | 0
|  | 0 |  | 0 | 0 | 0 |  | 0 |  | 0 |  | 0 | 0 | 0 |  | 0
|  | 0 |  | 0 | 0 | 0 |  | 0 |  | 0 |  | 0 | 0 | 0 |  | 0
|  | 0 |  | 0 | 0 | 0 |  | 0 |  | 0 |  | 0 | 0 | 0 |  | 0
|  | 0 |  | 0 | 0 | 0 |  | 0 |  | 0 |  | 0 | 0 | 0 |  | 0
|  | 0 |  | 0 | 0 | 0 |  | 0 |  | 0 |  | 0 | 0 | 0 |  | 0
|  | 0 |  | 0 | 0 | 0 |  | 0 |  | 0 |  | 0 | 0 | 0 |  | 0
|  | 0 |  | 0 | 0 | 0 |  | 0 |  | 0 |  | 0 | 0 | 0 |  | 0
|  | 0 |  | 0 | 0 | 0 |  | 0 |  | 0 |  | 0 | 0 | 0 |  | 0
|  | 0 |  | 0 | 0 | 0 |  | 0 |  | 0 |  | 0 | 0 | 0 |  | 0
|  | 0 |  | 0 | 0 | 0 |  | 0 |  | 0 |  | 0 | 0 | 0 |  | 0
|  | 0 |  | 0 | 0 | 0 |  | 0 |  | 0 |  | 0 | 0 | 0 |  | 0
|  | 0 |  | 0 | 0 | 0 |  | 0 |  | 0 |  | 0 | 0 | 0 |  | 0
|  | SUBTOTAL (N) | [5 empty] | 4.732 |  | SUBTOTAL (N) | [5 empty] | 0.72318
|  | MATERIALES | [7 empty] | MATERIALES
|  | DESCRIPCION |  |  | UNIDAD | CANTIDAD | P. UNITARIO | COSTO |  | DESCRIPCION |  |  | UNIDAD | CANTIDAD | P. UNITARIO | COSTO
|  | TAPA DE BOCA DE VISITA TOL 1/16"0,90x0,90 |  |  | U | 1 | 109.85 | 109.85 |  | CODO PP ROSCABLE HEMBRA 1" X 90° |  |  | U | 1 | 1.75 | 1.75
|  | 0 |  |  | 0 | 0 | 0 | 0 |  | CINTA 1 TEFLON 12mm X 10m C/CARRETE |  |  | rollo | 0.15 | 0.399 | 0.05985
|  | 0 |  |  | 0 | 0 | 0 | 0 |  | Sellador de juntas y/o conexiones roscadas |  |  | onz | 0.05 | 4 | 0.2
|  | 0 |  |  | 0 | 0 | 0 | 0 |  | 0 |  |  | 0 | 0 | 0 | 0
|  | 0 |  |  | 0 | 0 | 0 | 0 |  | 0 |  |  | 0 | 0 | 0 | 0
|  | 0 |  |  | 0 | 0 | 0 | 0 |  | 0 |  |  | 0 | 0 | 0 | 0
|  | 0 |  |  | 0 | 0 | 0 | 0 |  | 0 |  |  | 0 | 0 | 0 | 0
|  | 0 |  |  | 0 | 0 | 0 | 0 |  | 0 |  |  | 0 | 0 | 0 | 0
|  | 0 |  |  | 0 | 0 | 0 | 0 |  | 0 |  |  | 0 | 0 | 0 | 0
|  | 0 |  |  | 0 | 0 | 0 | 0 |  | 0 |  |  | 0 | 0 | 0 | 0
|  | 0 |  |  | 0 | 0 | 0 | 0 |  | 0 |  |  | 0 | 0 | 0 | 0
|  | 0 |  |  | 0 | 0 | 0 | 0 |  | 0 |  |  | 0 | 0 | 0 | 0
|  | 0 |  |  | 0 | 0 | 0 | 0 |  | 0 |  |  | 0 | 0 | 0 | 0
|  | 0 |  |  | 0 | 0 | 0 | 0 |  | 0 |  |  | 0 | 0 | 0 | 0
|  | 0 |  |  | 0 | 0 | 0 | 0 |  | 0 |  |  | 0 | 0 | 0 | 0
|  | 0 |  |  | 0 | 0 | 0 | 0 |  | 0 |  |  | 0 | 0 | 0 | 0
|  | 0 |  |  | 0 | 0 | 0 | 0 |  | 0 |  |  | 0 | 0 | 0 | 0
|  | 0 |  |  | 0 | 0 | 0 | 0 |  | 0 |  |  | 0 | 0 | 0 | 0
|  | 0 |  |  | 0 | 0 | 0 | 0 |  | 0 |  |  | 0 | 0 | 0 | 0
|  | 0 |  |  | 0 | 0 | 0 | 0 |  | 0 |  |  | 0 | 0 | 0 | 0
|  | SUBTOTAL (O) | [5 empty] | 109.85 |  | SUBTOTAL (O) | [5 empty] | 2.0099
|  | TRANSPORTE | [7 empty] | TRANSPORTE
|  | DESCRIPCION |  |  | UNIDAD | CANTIDAD | TARIFA | COSTO |  | DESCRIPCION |  |  | UNIDAD | CANTIDAD | TARIFA | COSTO
|  | 0 |  |  | 0 | 0 | 0 | 0 |  | 0 |  |  | 0 | 0 | 0 | 0
|  | 0 |  |  | 0 | 0 | 0 | 0 |  | 0 |  |  | 0 | 0 | 0 | 0
|  | 0 |  |  | 0 | 0 | 0 | 0 |  | 0 |  |  | 0 | 0 | 0 | 0
|  | 0 |  |  | 0 | 0 | 0 | 0 |  | 0 |  |  | 0 | 0 | 0 | 0
|  | 0 |  |  | 0 | 0 | 0 | 0 |  | 0 |  |  | 0 | 0 | 0 | 0
|  | 0 |  |  | 0 | 0 | 0 | 0 |  | 0 |  |  | 0 | 0 | 0 | 0
|  | 0 |  |  | 0 | 0 | 0 | 0 |  | 0 |  |  | 0 | 0 | 0 | 0
|  | 0 |  |  | 0 | 0 | 0 | 0 |  | 0 |  |  | 0 | 0 | 0 | 0
|  | 0 |  |  | 0 | 0 | 0 | 0 |  | 0 |  |  | 0 | 0 | 0 | 0
|  | 0 |  |  | 0 | 0 | 0 | 0 |  | 0 |  |  | 0 | 0 | 0 | 0
|  | 0 |  |  | 0 | 0 | 0 | 0 |  | 0 |  |  | 0 | 0 | 0 | 0
|  | 0 |  |  | 0 | 0 | 0 | 0 |  | 0 |  |  | 0 | 0 | 0 | 0
|  | 0 |  |  | 0 | 0 | 0 | 0 |  | 0 |  |  | 0 | 0 | 0 | 0
|  | 0 |  |  | 0 | 0 | 0 | 0 |  | 0 |  |  | 0 | 0 | 0 | 0
|  | 0 |  |  | 0 | 0 | 0 | 0 |  | 0 |  |  | 0 | 0 | 0 | 0
|  | 0 |  |  | 0 | 0 | 0 | 0 |  | 0 |  |  | 0 | 0 | 0 | 0
|  | 0 |  |  | 0 | 0 | 0 | 0 |  | 0 |  |  | 0 | 0 | 0 | 0
|  | 0 |  |  | 0 | 0 | 0 | 0 |  | 0 |  |  | 0 | 0 | 0 | 0
|  | 0 |  |  | 0 | 0 | 0 | 0 |  | 0 |  |  | 0 | 0 | 0 | 0
|  | 0 |  |  | 0 | 0 | 0 | 0 |  | 0 |  |  | 0 | 0 | 0 | 0
|  | SUBTOTAL (P) | [5 empty] | 0 |  | SUBTOTAL (P) | [5 empty] | 0
|  | Piñas, Agosto del 2025 | [7 empty] | Piñas, Agosto del 2025
[5 empty] | TOTAL COSTOS DIRECTOS (M+N+O+P) |  |  | 114.8186 |  |  |  |  | TOTAL COSTOS DIRECTOS (M+N+O+P) |  |  | 2.7692
[5 empty] | INDIRECTOS Y UTILIDADES |  | 19.98% | 22.9408 |  |  |  |  | INDIRECTOS Y UTILIDADES |  | 19.98% | 0.55328
[5 empty] | OTROS INDIRECTOS | [7 empty] | OTROS INDIRECTOS
|  | ING. HÉCTOR IVÁN TAPIA ZÁRATE |  |  | COSTO TOTAL DEL RUBRO |  |  | 137.76 |  | ING. HÉCTOR IVÁN TAPIA ZÁRATE |  |  | COSTO TOTAL DEL RUBRO |  |  | 3.32
|  | PROCURADOR COMÚN CONSORCIO HIDRO PIÑAS EC |  |  | VALOR OFERTADO |  |  | 137.76 |  | PROCURADOR COMÚN CONSORCIO HIDRO PIÑAS EC |  |  | VALOR OFERTADO |  |  | 3.32
[8 empty] | Código: 4.15 | [7 empty] | Código: 24.14
|  | ANALISIS DE PRECIOS UNITARIOS | [7 empty] | ANALISIS DE PRECIOS UNITARIOS
|  | RUBRO: |  |  |  |  | 82 | DE 936 |  | RUBRO: |  |  |  |  | 677 | DE 936
|  | TUBERÍA PVC UPSE 200MM X 6M 1,00MPA(145PSI) | [5 empty] | 1.001 |  | ADAPTADOR/TANQUE POLIPROP. R 1" | [5 empty] | 1.001
|  | DETALLE: |  |  |  |  | UNIDAD: | ml |  | DETALLE: |  |  |  |  | UNIDAD: | u
|  | 0 | [7 empty] | 0
|  | EQUIPOS | [7 empty] | EQUIPOS
|  | DESCRIPCION |  | CANTIDAD | TARIFA | COSTO HORA | RENDIMIENTO | COSTO |  | DESCRIPCION |  | CANTIDAD | TARIFA | COSTO HORA | RENDIMIENTO | COSTO
|  | Herramientas manuales (5% M.O.) |  | 0 | 0 | 0 |  | 0.07404 |  | Herramientas manuales (5% M.O.) |  | 0 | 0 | 0 |  | 0.16234
|  | 0 |  | 0 | 0 | 0 |  | 0 |  | 0 |  | 0 | 0 | 0 |  | 0
|  | 0 |  | 0 | 0 | 0 |  | 0 |  | 0 |  | 0 | 0 | 0 |  | 0
|  | 0 |  | 0 | 0 | 0 |  | 0 |  | 0 |  | 0 | 0 | 0 |  | 0
|  | 0 |  | 0 | 0 | 0 |  | 0 |  | 0 |  | 0 | 0 | 0 |  | 0
|  | 0 |  | 0 | 0 | 0 |  | 0 |  | 0 |  | 0 | 0 | 0 |  | 0
|  | 0 |  | 0 | 0 | 0 |  | 0 |  | 0 |  | 0 | 0 | 0 |  | 0
|  | 0 |  | 0 | 0 | 0 |  | 0 |  | 0 |  | 0 | 0 | 0 |  | 0
|  | 0 |  | 0 | 0 | 0 |  | 0 |  | 0 |  | 0 | 0 | 0 |  | 0
|  | 0 |  | 0 | 0 | 0 |  | 0 |  | 0 |  | 0 | 0 | 0 |  | 0
|  | 0 |  | 0 | 0 | 0 |  | 0 |  | 0 |  | 0 | 0 | 0 |  | 0
|  | 0 |  | 0 | 0 | 0 |  | 0 |  | 0 |  | 0 | 0 | 0 |  | 0
|  | 0 |  | 0 | 0 | 0 |  | 0 |  | 0 |  | 0 | 0 | 0 |  | 0
|  | 0 |  | 0 | 0 | 0 |  | 0 |  | 0 |  | 0 | 0 | 0 |  | 0
|  | 0 |  | 0 | 0 | 0 |  | 0 |  | 0 |  | 0 | 0 | 0 |  | 0
|  | 0 |  | 0 | 0 | 0 |  | 0 |  | 0 |  | 0 | 0 | 0 |  | 0
|  | 0 |  | 0 | 0 | 0 |  | 0 |  | 0 |  | 0 | 0 | 0 |  | 0
|  | 0 |  | 0 | 0 | 0 |  | 0 |  | 0 |  | 0 | 0 | 0 |  | 0
|  | 0 |  | 0 | 0 | 0 |  | 0 |  | 0 |  | 0 | 0 | 0 |  | 0
|  | 0 |  | 0 | 0 | 0 |  | 0 |  | 0 |  | 0 | 0 | 0 |  | 0
|  | SUBTOTAL (M) | [5 empty] | 0.07404 |  | SUBTOTAL (M) | [5 empty] | 0.16234
|  | MANO DE OBRA | [7 empty] | MANO DE OBRA
|  | DESCRIPCION |  | CANTIDAD | JORNAL/HORA | COSTO-HORA | RENDIMIENTO | COSTO |  | DESCRIPCION |  | CANTIDAD | JORNAL/HORA | COSTO-HORA | RENDIMIENTO | COSTO
|  | Plomero |  | 1 | 4.28 | 4.28 | 0.085 | 0.3638 |  | Ayudante de plomero<EO E2> |  | 1 | 4.23 | 4.23 | 0.38153 | 1.6139
|  | Ayudante de plomero<EO E2> |  | 1 | 4.23 | 4.23 | 0.085 | 0.35955 |  | Plomero |  | 1 | 4.28 | 4.28 | 0.38153 | 1.6329
|  | Peón |  | 2 | 4.23 | 8.46 | 0.085 | 0.7191 |  | 0 |  | 0 | 0 | 0 |  | 0
|  | Maestro de obra |  | 0.1 | 4.52 | 0.452 | 0.085 | 0.03842 |  | 0 |  | 0 | 0 | 0 |  | 0
|  | 0 |  | 0 | 0 | 0 |  | 0 |  | 0 |  | 0 | 0 | 0 |  | 0
|  | 0 |  | 0 | 0 | 0 |  | 0 |  | 0 |  | 0 | 0 | 0 |  | 0
|  | 0 |  | 0 | 0 | 0 |  | 0 |  | 0 |  | 0 | 0 | 0 |  | 0
|  | 0 |  | 0 | 0 | 0 |  | 0 |  | 0 |  | 0 | 0 | 0 |  | 0
|  | 0 |  | 0 | 0 | 0 |  | 0 |  | 0 |  | 0 | 0 | 0 |  | 0
|  | 0 |  | 0 | 0 | 0 |  | 0 |  | 0 |  | 0 | 0 | 0 |  | 0
|  | 0 |  | 0 | 0 | 0 |  | 0 |  | 0 |  | 0 | 0 | 0 |  | 0
|  | 0 |  | 0 | 0 | 0 |  | 0 |  | 0 |  | 0 | 0 | 0 |  | 0
|  | 0 |  | 0 | 0 | 0 |  | 0 |  | 0 |  | 0 | 0 | 0 |  | 0
|  | 0 |  | 0 | 0 | 0 |  | 0 |  | 0 |  | 0 | 0 | 0 |  | 0
|  | 0 |  | 0 | 0 | 0 |  | 0 |  | 0 |  | 0 | 0 | 0 |  | 0
|  | 0 |  | 0 | 0 | 0 |  | 0 |  | 0 |  | 0 | 0 | 0 |  | 0
|  | 0 |  | 0 | 0 | 0 |  | 0 |  | 0 |  | 0 | 0 | 0 |  | 0
|  | 0 |  | 0 | 0 | 0 |  | 0 |  | 0 |  | 0 | 0 | 0 |  | 0
|  | 0 |  | 0 | 0 | 0 |  | 0 |  | 0 |  | 0 | 0 | 0 |  | 0
|  | 0 |  | 0 | 0 | 0 |  | 0 |  | 0 |  | 0 | 0 | 0 |  | 0
|  | SUBTOTAL (N) | [5 empty] | 1.4809 |  | SUBTOTAL (N) | [5 empty] | 3.2468
|  | MATERIALES | [7 empty] | MATERIALES
|  | DESCRIPCION |  |  | UNIDAD | CANTIDAD | P. UNITARIO | COSTO |  | DESCRIPCION |  |  | UNIDAD | CANTIDAD | P. UNITARIO | COSTO
|  | Tub P UPSE 200mm x 6m 1,00MPa(145psi) |  |  | ML | 1 | 36.84 | 36.84 |  | ADAPTADOR/TANQUE POLIPROP. R 1" |  |  | U | 1.05 | 6.05 | 6.3525
|  | Grasa vegetal |  |  | Kg | 0.0022 | 1.51 | 0.00332 |  | CINTA TEFLÓN |  |  | Rollo | 0.1 | 0.3 | 0.03
|  | 0 |  |  | 0 | 0 | 0 | 0 |  | Sellador de Juntas |  |  | tub | 0.1 | 2.205 | 0.2205
|  | 0 |  |  | 0 | 0 | 0 | 0 |  | 0 |  |  | 0 | 0 | 0 | 0
|  | 0 |  |  | 0 | 0 | 0 | 0 |  | 0 |  |  | 0 | 0 | 0 | 0
|  | 0 |  |  | 0 | 0 | 0 | 0 |  | 0 |  |  | 0 | 0 | 0 | 0
|  | 0 |  |  | 0 | 0 | 0 | 0 |  | 0 |  |  | 0 | 0 | 0 | 0
|  | 0 |  |  | 0 | 0 | 0 | 0 |  | 0 |  |  | 0 | 0 | 0 | 0
|  | 0 |  |  | 0 | 0 | 0 | 0 |  | 0 |  |  | 0 | 0 | 0 | 0
|  | 0 |  |  | 0 | 0 | 0 | 0 |  | 0 |  |  | 0 | 0 | 0 | 0
|  | 0 |  |  | 0 | 0 | 0 | 0 |  | 0 |  |  | 0 | 0 | 0 | 0
|  | 0 |  |  | 0 | 0 | 0 | 0 |  | 0 |  |  | 0 | 0 | 0 | 0
|  | 0 |  |  | 0 | 0 | 0 | 0 |  | 0 |  |  | 0 | 0 | 0 | 0
|  | 0 |  |  | 0 | 0 | 0 | 0 |  | 0 |  |  | 0 | 0 | 0 | 0
|  | 0 |  |  | 0 | 0 | 0 | 0 |  | 0 |  |  | 0 | 0 | 0 | 0
|  | 0 |  |  | 0 | 0 | 0 | 0 |  | 0 |  |  | 0 | 0 | 0 | 0
|  | 0 |  |  | 0 | 0 | 0 | 0 |  | 0 |  |  | 0 | 0 | 0 | 0
|  | 0 |  |  | 0 | 0 | 0 | 0 |  | 0 |  |  | 0 | 0 | 0 | 0
|  | 0 |  |  | 0 | 0 | 0 | 0 |  | 0 |  |  | 0 | 0 | 0 | 0
|  | 0 |  |  | 0 | 0 | 0 | 0 |  | 0 |  |  | 0 | 0 | 0 | 0
|  | SUBTOTAL (O) | [5 empty] | 36.8433 |  | SUBTOTAL (O) | [5 empty] | 6.603
|  | TRANSPORTE | [7 empty] | TRANSPORTE
|  | DESCRIPCION |  |  | UNIDAD | CANTIDAD | TARIFA | COSTO |  | DESCRIPCION |  |  | UNIDAD | CANTIDAD | TARIFA | COSTO
|  | 0 |  |  | 0 | 0 | 0 | 0 |  | 0 |  |  | 0 | 0 | 0 | 0
|  | 0 |  |  | 0 | 0 | 0 | 0 |  | 0 |  |  | 0 | 0 | 0 | 0
|  | 0 |  |  | 0 | 0 | 0 | 0 |  | 0 |  |  | 0 | 0 | 0 | 0
|  | 0 |  |  | 0 | 0 | 0 | 0 |  | 0 |  |  | 0 | 0 | 0 | 0
|  | 0 |  |  | 0 | 0 | 0 | 0 |  | 0 |  |  | 0 | 0 | 0 | 0
|  | 0 |  |  | 0 | 0 | 0 | 0 |  | 0 |  |  | 0 | 0 | 0 | 0
|  | 0 |  |  | 0 | 0 | 0 | 0 |  | 0 |  |  | 0 | 0 | 0 | 0
|  | 0 |  |  | 0 | 0 | 0 | 0 |  | 0 |  |  | 0 | 0 | 0 | 0
|  | 0 |  |  | 0 | 0 | 0 | 0 |  | 0 |  |  | 0 | 0 | 0 | 0
|  | 0 |  |  | 0 | 0 | 0 | 0 |  | 0 |  |  | 0 | 0 | 0 | 0
|  | 0 |  |  | 0 | 0 | 0 | 0 |  | 0 |  |  | 0 | 0 | 0 | 0
|  | 0 |  |  | 0 | 0 | 0 | 0 |  | 0 |  |  | 0 | 0 | 0 | 0
|  | 0 |  |  | 0 | 0 | 0 | 0 |  | 0 |  |  | 0 | 0 | 0 | 0
|  | 0 |  |  | 0 | 0 | 0 | 0 |  | 0 |  |  | 0 | 0 | 0 | 0
|  | 0 |  |  | 0 | 0 | 0 | 0 |  | 0 |  |  | 0 | 0 | 0 | 0
|  | 0 |  |  | 0 | 0 | 0 | 0 |  | 0 |  |  | 0 | 0 | 0 | 0
|  | 0 |  |  | 0 | 0 | 0 | 0 |  | 0 |  |  | 0 | 0 | 0 | 0
|  | 0 |  |  | 0 | 0 | 0 | 0 |  | 0 |  |  | 0 | 0 | 0 | 0
|  | 0 |  |  | 0 | 0 | 0 | 0 |  | 0 |  |  | 0 | 0 | 0 | 0
|  | 0 |  |  | 0 | 0 | 0 | 0 |  | 0 |  |  | 0 | 0 | 0 | 0
|  | SUBTOTAL (P) | [5 empty] | 0 |  | SUBTOTAL (P) | [5 empty] | 0
|  | Piñas, Agosto del 2025 | [7 empty] | Piñas, Agosto del 2025
[5 empty] | TOTAL COSTOS DIRECTOS (M+N+O+P) |  |  | 38.3982 |  |  |  |  | TOTAL COSTOS DIRECTOS (M+N+O+P) |  |  | 10.0122
[5 empty] | INDIRECTOS Y UTILIDADES |  | 19.98% | 7.672 |  |  |  |  | INDIRECTOS Y UTILIDADES |  | 19.98% | 2.0004
[5 empty] | OTROS INDIRECTOS | [7 empty] | OTROS INDIRECTOS
|  | ING. HÉCTOR IVÁN TAPIA ZÁRATE |  |  | COSTO TOTAL DEL RUBRO |  |  | 46.07 |  | ING. HÉCTOR IVÁN TAPIA ZÁRATE |  |  | COSTO TOTAL DEL RUBRO |  |  | 12.01
|  | PROCURADOR COMÚN CONSORCIO HIDRO PIÑAS EC |  |  | VALOR OFERTADO |  |  | 46.07 |  | PROCURADOR COMÚN CONSORCIO HIDRO PIÑAS EC |  |  | VALOR OFERTADO |  |  | 12.01
[8 empty] | Código: 4.16 | [7 empty] | Código: 24.15
|  | ANALISIS DE PRECIOS UNITARIOS | [7 empty] | ANALISIS DE PRECIOS UNITARIOS
|  | RUBRO: |  |  |  |  | 83 | DE 936 |  | RUBRO: |  |  |  |  | 678 | DE 936
|  | TEE 1 PVC INY CC 200mm | [5 empty] | 1.001 |  | VALVULA DE BOLA METALICA 1'' | [5 empty] | 1.001
|  | DETALLE: |  |  |  |  | UNIDAD: | u |  | DETALLE: |  |  |  |  | UNIDAD: | u
|  | 0 | [7 empty] | 0
|  | EQUIPOS | [7 empty] | EQUIPOS
|  | DESCRIPCION |  | CANTIDAD | TARIFA | COSTO HORA | RENDIMIENTO | COSTO |  | DESCRIPCION |  | CANTIDAD | TARIFA | COSTO HORA | RENDIMIENTO | COSTO
|  | Herramientas manuales (5% M.O.) |  | 0 | 0 | 0 |  | 0.851 |  | Herramientas manuales (5% M.O.) |  | 0 | 0 | 0 |  | 0.16247
|  | 0 |  | 0 | 0 | 0 |  | 0 |  | 0 |  | 0 | 0 | 0 |  | 0
|  | 0 |  | 0 | 0 | 0 |  | 0 |  | 0 |  | 0 | 0 | 0 |  | 0
|  | 0 |  | 0 | 0 | 0 |  | 0 |  | 0 |  | 0 | 0 | 0 |  | 0
|  | 0 |  | 0 | 0 | 0 |  | 0 |  | 0 |  | 0 | 0 | 0 |  | 0
|  | 0 |  | 0 | 0 | 0 |  | 0 |  | 0 |  | 0 | 0 | 0 |  | 0
|  | 0 |  | 0 | 0 | 0 |  | 0 |  | 0 |  | 0 | 0 | 0 |  | 0
|  | 0 |  | 0 | 0 | 0 |  | 0 |  | 0 |  | 0 | 0 | 0 |  | 0
|  | 0 |  | 0 | 0 | 0 |  | 0 |  | 0 |  | 0 | 0 | 0 |  | 0
|  | 0 |  | 0 | 0 | 0 |  | 0 |  | 0 |  | 0 | 0 | 0 |  | 0
|  | 0 |  | 0 | 0 | 0 |  | 0 |  | 0 |  | 0 | 0 | 0 |  | 0
|  | 0 |  | 0 | 0 | 0 |  | 0 |  | 0 |  | 0 | 0 | 0 |  | 0
|  | 0 |  | 0 | 0 | 0 |  | 0 |  | 0 |  | 0 | 0 | 0 |  | 0
|  | 0 |  | 0 | 0 | 0 |  | 0 |  | 0 |  | 0 | 0 | 0 |  | 0
|  | 0 |  | 0 | 0 | 0 |  | 0 |  | 0 |  | 0 | 0 | 0 |  | 0
|  | 0 |  | 0 | 0 | 0 |  | 0 |  | 0 |  | 0 | 0 | 0 |  | 0
|  | 0 |  | 0 | 0 | 0 |  | 0 |  | 0 |  | 0 | 0 | 0 |  | 0
|  | 0 |  | 0 | 0 | 0 |  | 0 |  | 0 |  | 0 | 0 | 0 |  | 0
|  | 0 |  | 0 | 0 | 0 |  | 0 |  | 0 |  | 0 | 0 | 0 |  | 0
|  | 0 |  | 0 | 0 | 0 |  | 0 |  | 0 |  | 0 | 0 | 0 |  | 0
|  | SUBTOTAL (M) | [5 empty] | 0.851 |  | SUBTOTAL (M) | [5 empty] | 0.16247
|  | MANO DE OBRA | [7 empty] | MANO DE OBRA
|  | DESCRIPCION |  | CANTIDAD | JORNAL/HORA | COSTO-HORA | RENDIMIENTO | COSTO |  | DESCRIPCION |  | CANTIDAD | JORNAL/HORA | COSTO-HORA | RENDIMIENTO | COSTO
|  | Peón |  | 1 | 4.23 | 4.23 | 2 | 8.46 |  | Ayudante de plomero<EO E2> |  | 1 | 4.23 | 4.23 | 0.38183 | 1.6151
|  | Plomero |  | 1 | 4.28 | 4.28 | 2 | 8.56 |  | Plomero |  | 1 | 4.28 | 4.28 | 0.38183 | 1.6342
|  | 0 |  | 0 | 0 | 0 |  | 0 |  | 0 |  | 0 | 0 | 0 |  | 0
|  | 0 |  | 0 | 0 | 0 |  | 0 |  | 0 |  | 0 | 0 | 0 |  | 0
|  | 0 |  | 0 | 0 | 0 |  | 0 |  | 0 |  | 0 | 0 | 0 |  | 0
|  | 0 |  | 0 | 0 | 0 |  | 0 |  | 0 |  | 0 | 0 | 0 |  | 0
|  | 0 |  | 0 | 0 | 0 |  | 0 |  | 0 |  | 0 | 0 | 0 |  | 0
|  | 0 |  | 0 | 0 | 0 |  | 0 |  | 0 |  | 0 | 0 | 0 |  | 0
|  | 0 |  | 0 | 0 | 0 |  | 0 |  | 0 |  | 0 | 0 | 0 |  | 0
|  | 0 |  | 0 | 0 | 0 |  | 0 |  | 0 |  | 0 | 0 | 0 |  | 0
|  | 0 |  | 0 | 0 | 0 |  | 0 |  | 0 |  | 0 | 0 | 0 |  | 0
|  | 0 |  | 0 | 0 | 0 |  | 0 |  | 0 |  | 0 | 0 | 0 |  | 0
|  | 0 |  | 0 | 0 | 0 |  | 0 |  | 0 |  | 0 | 0 | 0 |  | 0
|  | 0 |  | 0 | 0 | 0 |  | 0 |  | 0 |  | 0 | 0 | 0 |  | 0
|  | 0 |  | 0 | 0 | 0 |  | 0 |  | 0 |  | 0 | 0 | 0 |  | 0
|  | 0 |  | 0 | 0 | 0 |  | 0 |  | 0 |  | 0 | 0 | 0 |  | 0
|  | 0 |  | 0 | 0 | 0 |  | 0 |  | 0 |  | 0 | 0 | 0 |  | 0
|  | 0 |  | 0 | 0 | 0 |  | 0 |  | 0 |  | 0 | 0 | 0 |  | 0
|  | 0 |  | 0 | 0 | 0 |  | 0 |  | 0 |  | 0 | 0 | 0 |  | 0
|  | 0 |  | 0 | 0 | 0 |  | 0 |  | 0 |  | 0 | 0 | 0 |  | 0
|  | SUBTOTAL (N) | [5 empty] | 17.02 |  | SUBTOTAL (N) | [5 empty] | 3.2494
|  | MATERIALES | [7 empty] | MATERIALES
|  | DESCRIPCION |  |  | UNIDAD | CANTIDAD | P. UNITARIO | COSTO |  | DESCRIPCION |  |  | UNIDAD | CANTIDAD | P. UNITARIO | COSTO
|  | TEE 1 PVC INY CC 200mm |  |  | U | 1 | 102 | 102 |  | VALVULA DE BOLA METALICA 1'' |  |  | U | 1.05 | 27.5 | 28.875
|  | 0 |  |  | 0 | 0 | 0 | 0 |  | CINTA 1 TEFLON 12mm X 10m C/CARRETE |  |  | rollo | 0.1 | 0.399 | 0.0399
|  | 0 |  |  | 0 | 0 | 0 | 0 |  | Sellador de Juntas |  |  | tub | 0.1 | 2.205 | 0.2205
|  | 0 |  |  | 0 | 0 | 0 | 0 |  | 0 |  |  | 0 | 0 | 0 | 0
|  | 0 |  |  | 0 | 0 | 0 | 0 |  | 0 |  |  | 0 | 0 | 0 | 0
|  | 0 |  |  | 0 | 0 | 0 | 0 |  | 0 |  |  | 0 | 0 | 0 | 0
|  | 0 |  |  | 0 | 0 | 0 | 0 |  | 0 |  |  | 0 | 0 | 0 | 0
|  | 0 |  |  | 0 | 0 | 0 | 0 |  | 0 |  |  | 0 | 0 | 0 | 0
|  | 0 |  |  | 0 | 0 | 0 | 0 |  | 0 |  |  | 0 | 0 | 0 | 0
|  | 0 |  |  | 0 | 0 | 0 | 0 |  | 0 |  |  | 0 | 0 | 0 | 0
|  | 0 |  |  | 0 | 0 | 0 | 0 |  | 0 |  |  | 0 | 0 | 0 | 0
|  | 0 |  |  | 0 | 0 | 0 | 0 |  | 0 |  |  | 0 | 0 | 0 | 0
|  | 0 |  |  | 0 | 0 | 0 | 0 |  | 0 |  |  | 0 | 0 | 0 | 0
|  | 0 |  |  | 0 | 0 | 0 | 0 |  | 0 |  |  | 0 | 0 | 0 | 0
|  | 0 |  |  | 0 | 0 | 0 | 0 |  | 0 |  |  | 0 | 0 | 0 | 0
|  | 0 |  |  | 0 | 0 | 0 | 0 |  | 0 |  |  | 0 | 0 | 0 | 0
|  | 0 |  |  | 0 | 0 | 0 | 0 |  | 0 |  |  | 0 | 0 | 0 | 0
|  | 0 |  |  | 0 | 0 | 0 | 0 |  | 0 |  |  | 0 | 0 | 0 | 0
|  | 0 |  |  | 0 | 0 | 0 | 0 |  | 0 |  |  | 0 | 0 | 0 | 0
|  | 0 |  |  | 0 | 0 | 0 | 0 |  | 0 |  |  | 0 | 0 | 0 | 0
|  | SUBTOTAL (O) | [5 empty] | 102 |  | SUBTOTAL (O) | [5 empty] | 29.1354
|  | TRANSPORTE | [7 empty] | TRANSPORTE
|  | DESCRIPCION |  |  | UNIDAD | CANTIDAD | TARIFA | COSTO |  | DESCRIPCION |  |  | UNIDAD | CANTIDAD | TARIFA | COSTO
|  | 0 |  |  | 0 | 0 | 0 | 0 |  | 0 |  |  | 0 | 0 | 0 | 0
|  | 0 |  |  | 0 | 0 | 0 | 0 |  | 0 |  |  | 0 | 0 | 0 | 0
|  | 0 |  |  | 0 | 0 | 0 | 0 |  | 0 |  |  | 0 | 0 | 0 | 0
|  | 0 |  |  | 0 | 0 | 0 | 0 |  | 0 |  |  | 0 | 0 | 0 | 0
|  | 0 |  |  | 0 | 0 | 0 | 0 |  | 0 |  |  | 0 | 0 | 0 | 0
|  | 0 |  |  | 0 | 0 | 0 | 0 |  | 0 |  |  | 0 | 0 | 0 | 0
|  | 0 |  |  | 0 | 0 | 0 | 0 |  | 0 |  |  | 0 | 0 | 0 | 0
|  | 0 |  |  | 0 | 0 | 0 | 0 |  | 0 |  |  | 0 | 0 | 0 | 0
|  | 0 |  |  | 0 | 0 | 0 | 0 |  | 0 |  |  | 0 | 0 | 0 | 0
|  | 0 |  |  | 0 | 0 | 0 | 0 |  | 0 |  |  | 0 | 0 | 0 | 0
|  | 0 |  |  | 0 | 0 | 0 | 0 |  | 0 |  |  | 0 | 0 | 0 | 0
|  | 0 |  |  | 0 | 0 | 0 | 0 |  | 0 |  |  | 0 | 0 | 0 | 0
|  | 0 |  |  | 0 | 0 | 0 | 0 |  | 0 |  |  | 0 | 0 | 0 | 0
|  | 0 |  |  | 0 | 0 | 0 | 0 |  | 0 |  |  | 0 | 0 | 0 | 0
|  | 0 |  |  | 0 | 0 | 0 | 0 |  | 0 |  |  | 0 | 0 | 0 | 0
|  | 0 |  |  | 0 | 0 | 0 | 0 |  | 0 |  |  | 0 | 0 | 0 | 0
|  | 0 |  |  | 0 | 0 | 0 | 0 |  | 0 |  |  | 0 | 0 | 0 | 0
|  | 0 |  |  | 0 | 0 | 0 | 0 |  | 0 |  |  | 0 | 0 | 0 | 0
|  | 0 |  |  | 0 | 0 | 0 | 0 |  | 0 |  |  | 0 | 0 | 0 | 0
|  | 0 |  |  | 0 | 0 | 0 | 0 |  | 0 |  |  | 0 | 0 | 0 | 0
|  | SUBTOTAL (P) | [5 empty] | 0 |  | SUBTOTAL (P) | [5 empty] | 0
|  | Piñas, Agosto del 2025 | [7 empty] | Piñas, Agosto del 2025
[5 empty] | TOTAL COSTOS DIRECTOS (M+N+O+P) |  |  | 119.871 |  |  |  |  | TOTAL COSTOS DIRECTOS (M+N+O+P) |  |  | 32.5472
[5 empty] | INDIRECTOS Y UTILIDADES |  | 19.98% | 23.9502 |  |  |  |  | INDIRECTOS Y UTILIDADES |  | 19.98% | 6.5029
[5 empty] | OTROS INDIRECTOS | [7 empty] | OTROS INDIRECTOS
|  | ING. HÉCTOR IVÁN TAPIA ZÁRATE |  |  | COSTO TOTAL DEL RUBRO |  |  | 143.82 |  | ING. HÉCTOR IVÁN TAPIA ZÁRATE |  |  | COSTO TOTAL DEL RUBRO |  |  | 39.05
|  | PROCURADOR COMÚN CONSORCIO HIDRO PIÑAS EC |  |  | VALOR OFERTADO |  |  | 143.82 |  | PROCURADOR COMÚN CONSORCIO HIDRO PIÑAS EC |  |  | VALOR OFERTADO |  |  | 39.05
[8 empty] | Código: 4.17 | [7 empty] | Código: 24.16
|  | ANALISIS DE PRECIOS UNITARIOS | [7 empty] | ANALISIS DE PRECIOS UNITARIOS
|  | RUBRO: |  |  |  |  | 84 | DE 936 |  | RUBRO: |  |  |  |  | 679 | DE 936
|  | CODO PVC INY EC 200mm X 90° | [5 empty] | 1.001 |  | MOTO REDUCTOR 5HP- 1500-120RPM MODELO HR4A-120/300/E5.50A. V=220V,50Hz. Incluye Turbina axial de acero Inoxidable | [5 empty] | 1.001
|  | DETALLE: |  |  |  |  | UNIDAD: | u |  | DETALLE: |  |  |  |  | UNIDAD: | u
|  | 0 | [7 empty] | 0
|  | EQUIPOS | [7 empty] | EQUIPOS
|  | DESCRIPCION |  | CANTIDAD | TARIFA | COSTO HORA | RENDIMIENTO | COSTO |  | DESCRIPCION |  | CANTIDAD | TARIFA | COSTO HORA | RENDIMIENTO | COSTO
|  | Herramientas manuales (5% M.O.) |  | 0 | 0 | 0 |  | 0.10638 |  | Herramientas manuales (5% M.O.) |  | 0 | 0 | 0 |  | 12.9674
|  | 0 |  | 0 | 0 | 0 |  | 0 |  | 0 |  | 0 | 0 | 0 |  | 0
|  | 0 |  | 0 | 0 | 0 |  | 0 |  | 0 |  | 0 | 0 | 0 |  | 0
|  | 0 |  | 0 | 0 | 0 |  | 0 |  | 0 |  | 0 | 0 | 0 |  | 0
|  | 0 |  | 0 | 0 | 0 |  | 0 |  | 0 |  | 0 | 0 | 0 |  | 0
|  | 0 |  | 0 | 0 | 0 |  | 0 |  | 0 |  | 0 | 0 | 0 |  | 0
|  | 0 |  | 0 | 0 | 0 |  | 0 |  | 0 |  | 0 | 0 | 0 |  | 0
|  | 0 |  | 0 | 0 | 0 |  | 0 |  | 0 |  | 0 | 0 | 0 |  | 0
|  | 0 |  | 0 | 0 | 0 |  | 0 |  | 0 |  | 0 | 0 | 0 |  | 0
|  | 0 |  | 0 | 0 | 0 |  | 0 |  | 0 |  | 0 | 0 | 0 |  | 0
|  | 0 |  | 0 | 0 | 0 |  | 0 |  | 0 |  | 0 | 0 | 0 |  | 0
|  | 0 |  | 0 | 0 | 0 |  | 0 |  | 0 |  | 0 | 0 | 0 |  | 0
|  | 0 |  | 0 | 0 | 0 |  | 0 |  | 0 |  | 0 | 0 | 0 |  | 0
|  | 0 |  | 0 | 0 | 0 |  | 0 |  | 0 |  | 0 | 0 | 0 |  | 0
|  | 0 |  | 0 | 0 | 0 |  | 0 |  | 0 |  | 0 | 0 | 0 |  | 0
|  | 0 |  | 0 | 0 | 0 |  | 0 |  | 0 |  | 0 | 0 | 0 |  | 0
|  | 0 |  | 0 | 0 | 0 |  | 0 |  | 0 |  | 0 | 0 | 0 |  | 0
|  | 0 |  | 0 | 0 | 0 |  | 0 |  | 0 |  | 0 | 0 | 0 |  | 0
|  | 0 |  | 0 | 0 | 0 |  | 0 |  | 0 |  | 0 | 0 | 0 |  | 0
|  | 0 |  | 0 | 0 | 0 |  | 0 |  | 0 |  | 0 | 0 | 0 |  | 0
|  | SUBTOTAL (M) | [5 empty] | 0.10638 |  | SUBTOTAL (M) | [5 empty] | 12.9674
|  | MANO DE OBRA | [7 empty] | MANO DE OBRA
|  | DESCRIPCION |  | CANTIDAD | JORNAL/HORA | COSTO-HORA | RENDIMIENTO | COSTO |  | DESCRIPCION |  | CANTIDAD | JORNAL/HORA | COSTO-HORA | RENDIMIENTO | COSTO
|  | Peón |  | 1 | 4.23 | 4.23 | 0.25 | 1.0575 |  | Ayudante de plomero<EO E2> |  | 1 | 4.23 | 4.23 | 15.2379 | 64.4561
|  | Plomero |  | 1 | 4.28 | 4.28 | 0.25 | 1.07 |  | Plomero |  | 1 | 4.28 | 4.28 | 15.2379 | 65.218
|  | Residente de Obra |  | 0 | 4.77 | 0 | 0.25 | 0 |  | Electricista |  | 1 | 4.28 | 4.28 | 15.2379 | 65.218
|  | 0 |  | 0 | 0 | 0 |  | 0 |  | Ayudante de electricista<EO E2> |  | 1 | 4.23 | 4.23 | 15.2379 | 64.4561
|  | 0 |  | 0 | 0 | 0 |  | 0 |  | 0 |  | 0 | 0 | 0 |  | 0
|  | 0 |  | 0 | 0 | 0 |  | 0 |  | 0 |  | 0 | 0 | 0 |  | 0
|  | 0 |  | 0 | 0 | 0 |  | 0 |  | 0 |  | 0 | 0 | 0 |  | 0
|  | 0 |  | 0 | 0 | 0 |  | 0 |  | 0 |  | 0 | 0 | 0 |  | 0
|  | 0 |  | 0 | 0 | 0 |  | 0 |  | 0 |  | 0 | 0 | 0 |  | 0
|  | 0 |  | 0 | 0 | 0 |  | 0 |  | 0 |  | 0 | 0 | 0 |  | 0
|  | 0 |  | 0 | 0 | 0 |  | 0 |  | 0 |  | 0 | 0 | 0 |  | 0
|  | 0 |  | 0 | 0 | 0 |  | 0 |  | 0 |  | 0 | 0 | 0 |  | 0
|  | 0 |  | 0 | 0 | 0 |  | 0 |  | 0 |  | 0 | 0 | 0 |  | 0
|  | 0 |  | 0 | 0 | 0 |  | 0 |  | 0 |  | 0 | 0 | 0 |  | 0
|  | 0 |  | 0 | 0 | 0 |  | 0 |  | 0 |  | 0 | 0 | 0 |  | 0
|  | 0 |  | 0 | 0 | 0 |  | 0 |  | 0 |  | 0 | 0 | 0 |  | 0
|  | 0 |  | 0 | 0 | 0 |  | 0 |  | 0 |  | 0 | 0 | 0 |  | 0
|  | 0 |  | 0 | 0 | 0 |  | 0 |  | 0 |  | 0 | 0 | 0 |  | 0
|  | 0 |  | 0 | 0 | 0 |  | 0 |  | 0 |  | 0 | 0 | 0 |  | 0
|  | 0 |  | 0 | 0 | 0 |  | 0 |  | 0 |  | 0 | 0 | 0 |  | 0
|  | SUBTOTAL (N) | [5 empty] | 2.1275 |  | SUBTOTAL (N) | [5 empty] | 259.3484
|  | MATERIALES | [7 empty] | MATERIALES
|  | DESCRIPCION |  |  | UNIDAD | CANTIDAD | P. UNITARIO | COSTO |  | DESCRIPCION |  |  | UNIDAD | CANTIDAD | P. UNITARIO | COSTO
|  | CODO PVC INY EC 200mm X 90° |  |  | U | 1 | 85.5 | 85.5 |  | MOTO REDUCTOR 5HP- 1500-120RPM MODELO HR4A-120/300/E5.50A. V=220V,50Hz |  |  | U | 1 | 4300 | 4300
|  | Pegante de tubos PVC |  |  | lt. | 0.01 | 13.37 | 0.1337 |  | CINTA 1 TEFLON 12mm X 10m C/CARRETE |  |  | rollo | 0.3 | 0.399 | 0.1197
|  | Preparador de superficie de PVC |  |  | gln | 0.005 | 33.42 | 0.1671 |  | Sellador de Juntas |  |  | tub | 0.25 | 2.205 | 0.55125
|  | 0 |  |  | 0 | 0 | 0 | 0 |  | 0 |  |  | 0 | 0 | 0 | 0
|  | 0 |  |  | 0 | 0 | 0 | 0 |  | 0 |  |  | 0 | 0 | 0 | 0
|  | 0 |  |  | 0 | 0 | 0 | 0 |  | 0 |  |  | 0 | 0 | 0 | 0
|  | 0 |  |  | 0 | 0 | 0 | 0 |  | 0 |  |  | 0 | 0 | 0 | 0
|  | 0 |  |  | 0 | 0 | 0 | 0 |  | 0 |  |  | 0 | 0 | 0 | 0
|  | 0 |  |  | 0 | 0 | 0 | 0 |  | 0 |  |  | 0 | 0 | 0 | 0
|  | 0 |  |  | 0 | 0 | 0 | 0 |  | 0 |  |  | 0 | 0 | 0 | 0
|  | 0 |  |  | 0 | 0 | 0 | 0 |  | 0 |  |  | 0 | 0 | 0 | 0
|  | 0 |  |  | 0 | 0 | 0 | 0 |  | 0 |  |  | 0 | 0 | 0 | 0
|  | 0 |  |  | 0 | 0 | 0 | 0 |  | 0 |  |  | 0 | 0 | 0 | 0
|  | 0 |  |  | 0 | 0 | 0 | 0 |  | 0 |  |  | 0 | 0 | 0 | 0
|  | 0 |  |  | 0 | 0 | 0 | 0 |  | 0 |  |  | 0 | 0 | 0 | 0
|  | 0 |  |  | 0 | 0 | 0 | 0 |  | 0 |  |  | 0 | 0 | 0 | 0
|  | 0 |  |  | 0 | 0 | 0 | 0 |  | 0 |  |  | 0 | 0 | 0 | 0
|  | 0 |  |  | 0 | 0 | 0 | 0 |  | 0 |  |  | 0 | 0 | 0 | 0
|  | 0 |  |  | 0 | 0 | 0 | 0 |  | 0 |  |  | 0 | 0 | 0 | 0
|  | 0 |  |  | 0 | 0 | 0 | 0 |  | 0 |  |  | 0 | 0 | 0 | 0
|  | SUBTOTAL (O) | [5 empty] | 85.8008 |  | SUBTOTAL (O) | [5 empty] | 4300.6709
|  | TRANSPORTE | [7 empty] | TRANSPORTE
|  | DESCRIPCION |  |  | UNIDAD | CANTIDAD | TARIFA | COSTO |  | DESCRIPCION |  |  | UNIDAD | CANTIDAD | TARIFA | COSTO
|  | 0 |  |  | 0 | 0 | 0 | 0 |  | 0 |  |  | 0 | 0 | 0 | 0
|  | 0 |  |  | 0 | 0 | 0 | 0 |  | 0 |  |  | 0 | 0 | 0 | 0
|  | 0 |  |  | 0 | 0 | 0 | 0 |  | 0 |  |  | 0 | 0 | 0 | 0
|  | 0 |  |  | 0 | 0 | 0 | 0 |  | 0 |  |  | 0 | 0 | 0 | 0
|  | 0 |  |  | 0 | 0 | 0 | 0 |  | 0 |  |  | 0 | 0 | 0 | 0
|  | 0 |  |  | 0 | 0 | 0 | 0 |  | 0 |  |  | 0 | 0 | 0 | 0
|  | 0 |  |  | 0 | 0 | 0 | 0 |  | 0 |  |  | 0 | 0 | 0 | 0
|  | 0 |  |  | 0 | 0 | 0 | 0 |  | 0 |  |  | 0 | 0 | 0 | 0
|  | 0 |  |  | 0 | 0 | 0 | 0 |  | 0 |  |  | 0 | 0 | 0 | 0
|  | 0 |  |  | 0 | 0 | 0 | 0 |  | 0 |  |  | 0 | 0 | 0 | 0
|  | 0 |  |  | 0 | 0 | 0 | 0 |  | 0 |  |  | 0 | 0 | 0 | 0
|  | 0 |  |  | 0 | 0 | 0 | 0 |  | 0 |  |  | 0 | 0 | 0 | 0
|  | 0 |  |  | 0 | 0 | 0 | 0 |  | 0 |  |  | 0 | 0 | 0 | 0
|  | 0 |  |  | 0 | 0 | 0 | 0 |  | 0 |  |  | 0 | 0 | 0 | 0
|  | 0 |  |  | 0 | 0 | 0 | 0 |  | 0 |  |  | 0 | 0 | 0 | 0
|  | 0 |  |  | 0 | 0 | 0 | 0 |  | 0 |  |  | 0 | 0 | 0 | 0
|  | 0 |  |  | 0 | 0 | 0 | 0 |  | 0 |  |  | 0 | 0 | 0 | 0
|  | 0 |  |  | 0 | 0 | 0 | 0 |  | 0 |  |  | 0 | 0 | 0 | 0
|  | 0 |  |  | 0 | 0 | 0 | 0 |  | 0 |  |  | 0 | 0 | 0 | 0
|  | 0 |  |  | 0 | 0 | 0 | 0 |  | 0 |  |  | 0 | 0 | 0 | 0
|  | SUBTOTAL (P) | [5 empty] | 0 |  | SUBTOTAL (P) | [5 empty] | 0
|  | Piñas, Agosto del 2025 | [7 empty] | Piñas, Agosto del 2025
[5 empty] | TOTAL COSTOS DIRECTOS (M+N+O+P) |  |  | 88.0347 |  |  |  |  | TOTAL COSTOS DIRECTOS (M+N+O+P) |  |  | 4572.9868
[5 empty] | INDIRECTOS Y UTILIDADES |  | 19.98% | 17.5893 |  |  |  |  | INDIRECTOS Y UTILIDADES |  | 19.98% | 913.6828
[5 empty] | OTROS INDIRECTOS | [7 empty] | OTROS INDIRECTOS
|  | ING. HÉCTOR IVÁN TAPIA ZÁRATE |  |  | COSTO TOTAL DEL RUBRO |  |  | 105.62 |  | ING. HÉCTOR IVÁN TAPIA ZÁRATE |  |  | COSTO TOTAL DEL RUBRO |  |  | 5486.67
|  | PROCURADOR COMÚN CONSORCIO HIDRO PIÑAS EC |  |  | VALOR OFERTADO |  |  | 105.62 |  | PROCURADOR COMÚN CONSORCIO HIDRO PIÑAS EC |  |  | VALOR OFERTADO |  |  | 5486.67
[8 empty] | Código: 4.18 | [7 empty] | Código: 24.17
|  | ANALISIS DE PRECIOS UNITARIOS | [7 empty] | ANALISIS DE PRECIOS UNITARIOS
|  | RUBRO: |  |  |  |  | 85 | DE 936 |  | RUBRO: |  |  |  |  | 680 | DE 936
|  | VALVULA TIPO MARIPOSA DE ENGRANAJE D:8"; INCLUYE BRIDAS Y PERNOS | [5 empty] | 1.001 |  | MOTO REDUCTOR 7.5HP- 1500-120RPM MODELO HR4A-160/350/E7.50A. V=220V, 50 Hz. Incluye Turbina axial de acero Inoxidable | [5 empty] | 1.001
|  | DETALLE: |  |  |  |  | UNIDAD: | u |  | DETALLE: |  |  |  |  | UNIDAD: | u
|  | 0 | [7 empty] | 0
|  | EQUIPOS | [7 empty] | EQUIPOS
|  | DESCRIPCION |  | CANTIDAD | TARIFA | COSTO HORA | RENDIMIENTO | COSTO |  | DESCRIPCION |  | CANTIDAD | TARIFA | COSTO HORA | RENDIMIENTO | COSTO
|  | Herramientas manuales (5% M.O.) |  | 1 | 0 | 0 |  | 0.59899 |  | Herramientas manuales (5% M.O.) |  | 0 | 0 | 0 |  | 12.9674
|  | 0 |  | 0 | 0 | 0 |  | 0 |  | 0 |  | 0 | 0 | 0 |  | 0
|  | 0 |  | 0 | 0 | 0 |  | 0 |  | 0 |  | 0 | 0 | 0 |  | 0
|  | 0 |  | 0 | 0 | 0 |  | 0 |  | 0 |  | 0 | 0 | 0 |  | 0
|  | 0 |  | 0 | 0 | 0 |  | 0 |  | 0 |  | 0 | 0 | 0 |  | 0
|  | 0 |  | 0 | 0 | 0 |  | 0 |  | 0 |  | 0 | 0 | 0 |  | 0
|  | 0 |  | 0 | 0 | 0 |  | 0 |  | 0 |  | 0 | 0 | 0 |  | 0
|  | 0 |  | 0 | 0 | 0 |  | 0 |  | 0 |  | 0 | 0 | 0 |  | 0
|  | 0 |  | 0 | 0 | 0 |  | 0 |  | 0 |  | 0 | 0 | 0 |  | 0
|  | 0 |  | 0 | 0 | 0 |  | 0 |  | 0 |  | 0 | 0 | 0 |  | 0
|  | 0 |  | 0 | 0 | 0 |  | 0 |  | 0 |  | 0 | 0 | 0 |  | 0
|  | 0 |  | 0 | 0 | 0 |  | 0 |  | 0 |  | 0 | 0 | 0 |  | 0
|  | 0 |  | 0 | 0 | 0 |  | 0 |  | 0 |  | 0 | 0 | 0 |  | 0
|  | 0 |  | 0 | 0 | 0 |  | 0 |  | 0 |  | 0 | 0 | 0 |  | 0
|  | 0 |  | 0 | 0 | 0 |  | 0 |  | 0 |  | 0 | 0 | 0 |  | 0
|  | 0 |  | 0 | 0 | 0 |  | 0 |  | 0 |  | 0 | 0 | 0 |  | 0
|  | 0 |  | 0 | 0 | 0 |  | 0 |  | 0 |  | 0 | 0 | 0 |  | 0
|  | 0 |  | 0 | 0 | 0 |  | 0 |  | 0 |  | 0 | 0 | 0 |  | 0
|  | 0 |  | 0 | 0 | 0 |  | 0 |  | 0 |  | 0 | 0 | 0 |  | 0
|  | 0 |  | 0 | 0 | 0 |  | 0 |  | 0 |  | 0 | 0 | 0 |  | 0
|  | SUBTOTAL (M) | [5 empty] | 0.59899 |  | SUBTOTAL (M) | [5 empty] | 12.9674
|  | MANO DE OBRA | [7 empty] | MANO DE OBRA
|  | DESCRIPCION |  | CANTIDAD | JORNAL/HORA | COSTO-HORA | RENDIMIENTO | COSTO |  | DESCRIPCION |  | CANTIDAD | JORNAL/HORA | COSTO-HORA | RENDIMIENTO | COSTO
|  | Peón |  | 1 | 4.23 | 4.23 | 1.2658 | 5.3545 |  | Ayudante de plomero<EO E2> |  | 1 | 4.23 | 4.23 | 15.2379 | 64.4561
|  | Plomero |  | 1 | 4.28 | 4.28 | 1.2658 | 5.4177 |  | Plomero |  | 1 | 4.28 | 4.28 | 15.2379 | 65.218
|  | Residente de Obra |  | 0.2 | 4.77 | 0.954 | 1.2658 | 1.2076 |  | Electricista |  | 1 | 4.28 | 4.28 | 15.2379 | 65.218
|  | 0 |  | 0 | 0 | 0 |  | 0 |  | Ayudante de electricista<EO E2> |  | 1 | 4.23 | 4.23 | 15.2379 | 64.4561
|  | 0 |  | 0 | 0 | 0 |  | 0 |  | 0 |  | 0 | 0 | 0 |  | 0
|  | 0 |  | 0 | 0 | 0 |  | 0 |  | 0 |  | 0 | 0 | 0 |  | 0
|  | 0 |  | 0 | 0 | 0 |  | 0 |  | 0 |  | 0 | 0 | 0 |  | 0
|  | 0 |  | 0 | 0 | 0 |  | 0 |  | 0 |  | 0 | 0 | 0 |  | 0
|  | 0 |  | 0 | 0 | 0 |  | 0 |  | 0 |  | 0 | 0 | 0 |  | 0
|  | 0 |  | 0 | 0 | 0 |  | 0 |  | 0 |  | 0 | 0 | 0 |  | 0
|  | 0 |  | 0 | 0 | 0 |  | 0 |  | 0 |  | 0 | 0 | 0 |  | 0
|  | 0 |  | 0 | 0 | 0 |  | 0 |  | 0 |  | 0 | 0 | 0 |  | 0
|  | 0 |  | 0 | 0 | 0 |  | 0 |  | 0 |  | 0 | 0 | 0 |  | 0
|  | 0 |  | 0 | 0 | 0 |  | 0 |  | 0 |  | 0 | 0 | 0 |  | 0
|  | 0 |  | 0 | 0 | 0 |  | 0 |  | 0 |  | 0 | 0 | 0 |  | 0
|  | 0 |  | 0 | 0 | 0 |  | 0 |  | 0 |  | 0 | 0 | 0 |  | 0
|  | 0 |  | 0 | 0 | 0 |  | 0 |  | 0 |  | 0 | 0 | 0 |  | 0
|  | 0 |  | 0 | 0 | 0 |  | 0 |  | 0 |  | 0 | 0 | 0 |  | 0
|  | 0 |  | 0 | 0 | 0 |  | 0 |  | 0 |  | 0 | 0 | 0 |  | 0
|  | 0 |  | 0 | 0 | 0 |  | 0 |  | 0 |  | 0 | 0 | 0 |  | 0
|  | SUBTOTAL (N) | [5 empty] | 11.9798 |  | SUBTOTAL (N) | [5 empty] | 259.3484
|  | MATERIALES | [7 empty] | MATERIALES
|  | DESCRIPCION |  |  | UNIDAD | CANTIDAD | P. UNITARIO | COSTO |  | DESCRIPCION |  |  | UNIDAD | CANTIDAD | P. UNITARIO | COSTO
|  | brida compacta PVC iny EC 200mm PN 10 PG |  |  | u | 2 | 51.41 | 102.82 |  | MOTO REDUCTOR 7.5HP- 1500-120RPM MODELO HR4A-160/350/E7.50A. V=220V, 50 Hz |  |  | U | 1 | 4500 | 4500
|  | pernos de acero c/tuerca 5/8" x 3 1/2" |  |  | U | 8 | 1.5 | 12 |  | CINTA 1 TEFLON 12mm X 10m C/CARRETE |  |  | rollo | 0.3 | 0.399 | 0.1197
|  | empaque para brida d=8" |  |  | u | 1 | 0.74 | 0.74 |  | Sellador de Juntas |  |  | tub | 0.25 | 2.205 | 0.55125
|  | VALVULA MARIPOSA ENGRANAJE WAFER HIERRO DUCTIL 8" |  |  | u | 1 | 931.62 | 931.62 |  | 0 |  |  | 0 | 0 | 0 | 0
|  | 0 |  |  | 0 | 0 | 0 | 0 |  | 0 |  |  | 0 | 0 | 0 | 0
|  | 0 |  |  | 0 | 0 | 0 | 0 |  | 0 |  |  | 0 | 0 | 0 | 0
|  | 0 |  |  | 0 | 0 | 0 | 0 |  | 0 |  |  | 0 | 0 | 0 | 0
|  | 0 |  |  | 0 | 0 | 0 | 0 |  | 0 |  |  | 0 | 0 | 0 | 0
|  | 0 |  |  | 0 | 0 | 0 | 0 |  | 0 |  |  | 0 | 0 | 0 | 0
|  | 0 |  |  | 0 | 0 | 0 | 0 |  | 0 |  |  | 0 | 0 | 0 | 0
|  | 0 |  |  | 0 | 0 | 0 | 0 |  | 0 |  |  | 0 | 0 | 0 | 0
|  | 0 |  |  | 0 | 0 | 0 | 0 |  | 0 |  |  | 0 | 0 | 0 | 0
|  | 0 |  |  | 0 | 0 | 0 | 0 |  | 0 |  |  | 0 | 0 | 0 | 0
|  | 0 |  |  | 0 | 0 | 0 | 0 |  | 0 |  |  | 0 | 0 | 0 | 0
|  | 0 |  |  | 0 | 0 | 0 | 0 |  | 0 |  |  | 0 | 0 | 0 | 0
|  | 0 |  |  | 0 | 0 | 0 | 0 |  | 0 |  |  | 0 | 0 | 0 | 0
|  | 0 |  |  | 0 | 0 | 0 | 0 |  | 0 |  |  | 0 | 0 | 0 | 0
|  | 0 |  |  | 0 | 0 | 0 | 0 |  | 0 |  |  | 0 | 0 | 0 | 0
|  | 0 |  |  | 0 | 0 | 0 | 0 |  | 0 |  |  | 0 | 0 | 0 | 0
|  | 0 |  |  | 0 | 0 | 0 | 0 |  | 0 |  |  | 0 | 0 | 0 | 0
|  | SUBTOTAL (O) | [5 empty] | 1047.18 |  | SUBTOTAL (O) | [5 empty] | 4500.6709
|  | TRANSPORTE | [7 empty] | TRANSPORTE
|  | DESCRIPCION |  |  | UNIDAD | CANTIDAD | TARIFA | COSTO |  | DESCRIPCION |  |  | UNIDAD | CANTIDAD | TARIFA | COSTO
|  | 0 |  |  | 0 | 0 | 0 | 0 |  | 0 |  |  | 0 | 0 | 0 | 0
|  | 0 |  |  | 0 | 0 | 0 | 0 |  | 0 |  |  | 0 | 0 | 0 | 0
|  | 0 |  |  | 0 | 0 | 0 | 0 |  | 0 |  |  | 0 | 0 | 0 | 0
|  | 0 |  |  | 0 | 0 | 0 | 0 |  | 0 |  |  | 0 | 0 | 0 | 0
|  | 0 |  |  | 0 | 0 | 0 | 0 |  | 0 |  |  | 0 | 0 | 0 | 0
|  | 0 |  |  | 0 | 0 | 0 | 0 |  | 0 |  |  | 0 | 0 | 0 | 0
|  | 0 |  |  | 0 | 0 | 0 | 0 |  | 0 |  |  | 0 | 0 | 0 | 0
|  | 0 |  |  | 0 | 0 | 0 | 0 |  | 0 |  |  | 0 | 0 | 0 | 0
|  | 0 |  |  | 0 | 0 | 0 | 0 |  | 0 |  |  | 0 | 0 | 0 | 0
|  | 0 |  |  | 0 | 0 | 0 | 0 |  | 0 |  |  | 0 | 0 | 0 | 0
|  | 0 |  |  | 0 | 0 | 0 | 0 |  | 0 |  |  | 0 | 0 | 0 | 0
|  | 0 |  |  | 0 | 0 | 0 | 0 |  | 0 |  |  | 0 | 0 | 0 | 0
|  | 0 |  |  | 0 | 0 | 0 | 0 |  | 0 |  |  | 0 | 0 | 0 | 0
|  | 0 |  |  | 0 | 0 | 0 | 0 |  | 0 |  |  | 0 | 0 | 0 | 0
|  | 0 |  |  | 0 | 0 | 0 | 0 |  | 0 |  |  | 0 | 0 | 0 | 0
|  | 0 |  |  | 0 | 0 | 0 | 0 |  | 0 |  |  | 0 | 0 | 0 | 0
|  | 0 |  |  | 0 | 0 | 0 | 0 |  | 0 |  |  | 0 | 0 | 0 | 0
|  | 0 |  |  | 0 | 0 | 0 | 0 |  | 0 |  |  | 0 | 0 | 0 | 0
|  | 0 |  |  | 0 | 0 | 0 | 0 |  | 0 |  |  | 0 | 0 | 0 | 0
|  | 0 |  |  | 0 | 0 | 0 | 0 |  | 0 |  |  | 0 | 0 | 0 | 0
|  | SUBTOTAL (P) | [5 empty] | 0 |  | SUBTOTAL (P) | [5 empty] | 0
|  | Piñas, Agosto del 2025 | [7 empty] | Piñas, Agosto del 2025
[5 empty] | TOTAL COSTOS DIRECTOS (M+N+O+P) |  |  | 1059.7588 |  |  |  |  | TOTAL COSTOS DIRECTOS (M+N+O+P) |  |  | 4772.9868
[5 empty] | INDIRECTOS Y UTILIDADES |  | 19.98% | 211.7398 |  |  |  |  | INDIRECTOS Y UTILIDADES |  | 19.98% | 953.6427
[5 empty] | OTROS INDIRECTOS | [7 empty] | OTROS INDIRECTOS
|  | ING. HÉCTOR IVÁN TAPIA ZÁRATE |  |  | COSTO TOTAL DEL RUBRO |  |  | 1271.5 |  | ING. HÉCTOR IVÁN TAPIA ZÁRATE |  |  | COSTO TOTAL DEL RUBRO |  |  | 5726.63
|  | PROCURADOR COMÚN CONSORCIO HIDRO PIÑAS EC |  |  | VALOR OFERTADO |  |  | 1271.5 |  | PROCURADOR COMÚN CONSORCIO HIDRO PIÑAS EC |  |  | VALOR OFERTADO |  |  | 5726.63
[8 empty] | Código: 4.19 | [7 empty] | Código: 24.18
|  | ANALISIS DE PRECIOS UNITARIOS | [7 empty] | ANALISIS DE PRECIOS UNITARIOS
|  | RUBRO: |  |  |  |  | 86 | DE 936 |  | RUBRO: |  |  |  |  | 681 | DE 936
|  | BRIDA PVC INYECTADA CAMPANA E/C 200 mm | [5 empty] | 1.001 |  | TABLERO ELECTRICO AUTOMATICO Y MANUAL PARA BOMBAS DE 5HP y 7.5HP V=220V. Equipado: contactores, Luz pilotos, Amperimetro. Rotulado | [5 empty] | 1.001
|  | DETALLE: |  |  |  |  | UNIDAD: | u |  | DETALLE: |  |  |  |  | UNIDAD: | u
|  | 0 | [7 empty] | Programado trabajo alterno incluye:contactores, fusibles, mando manual y automático, luces piloto
|  | EQUIPOS | [7 empty] | EQUIPOS
|  | DESCRIPCION |  | CANTIDAD | TARIFA | COSTO HORA | RENDIMIENTO | COSTO |  | DESCRIPCION |  | CANTIDAD | TARIFA | COSTO HORA | RENDIMIENTO | COSTO
|  | Herramientas manuales (5% M.O.) |  | 0 | 0 | 0 |  | 0.37856 |  | Herramientas manuales (5% M.O.) |  | 0 | 0 | 0 |  | 13.5079
|  | 0 |  | 0 | 0 | 0 |  | 0 |  | 0 |  | 0 | 0 | 0 |  | 0
|  | 0 |  | 0 | 0 | 0 |  | 0 |  | 0 |  | 0 | 0 | 0 |  | 0
|  | 0 |  | 0 | 0 | 0 |  | 0 |  | 0 |  | 0 | 0 | 0 |  | 0
|  | 0 |  | 0 | 0 | 0 |  | 0 |  | 0 |  | 0 | 0 | 0 |  | 0
|  | 0 |  | 0 | 0 | 0 |  | 0 |  | 0 |  | 0 | 0 | 0 |  | 0
|  | 0 |  | 0 | 0 | 0 |  | 0 |  | 0 |  | 0 | 0 | 0 |  | 0
|  | 0 |  | 0 | 0 | 0 |  | 0 |  | 0 |  | 0 | 0 | 0 |  | 0
|  | 0 |  | 0 | 0 | 0 |  | 0 |  | 0 |  | 0 | 0 | 0 |  | 0
|  | 0 |  | 0 | 0 | 0 |  | 0 |  | 0 |  | 0 | 0 | 0 |  | 0
|  | 0 |  | 0 | 0 | 0 |  | 0 |  | 0 |  | 0 | 0 | 0 |  | 0
|  | 0 |  | 0 | 0 | 0 |  | 0 |  | 0 |  | 0 | 0 | 0 |  | 0
|  | 0 |  | 0 | 0 | 0 |  | 0 |  | 0 |  | 0 | 0 | 0 |  | 0
|  | 0 |  | 0 | 0 | 0 |  | 0 |  | 0 |  | 0 | 0 | 0 |  | 0
|  | 0 |  | 0 | 0 | 0 |  | 0 |  | 0 |  | 0 | 0 | 0 |  | 0
|  | 0 |  | 0 | 0 | 0 |  | 0 |  | 0 |  | 0 | 0 | 0 |  | 0
|  | 0 |  | 0 | 0 | 0 |  | 0 |  | 0 |  | 0 | 0 | 0 |  | 0
|  | 0 |  | 0 | 0 | 0 |  | 0 |  | 0 |  | 0 | 0 | 0 |  | 0
|  | 0 |  | 0 | 0 | 0 |  | 0 |  | 0 |  | 0 | 0 | 0 |  | 0
|  | 0 |  | 0 | 0 | 0 |  | 0 |  | 0 |  | 0 | 0 | 0 |  | 0
|  | SUBTOTAL (M) | [5 empty] | 0.37856 |  | SUBTOTAL (M) | [5 empty] | 13.5079
|  | MANO DE OBRA | [7 empty] | MANO DE OBRA
|  | DESCRIPCION |  | CANTIDAD | JORNAL/HORA | COSTO-HORA | RENDIMIENTO | COSTO |  | DESCRIPCION |  | CANTIDAD | JORNAL/HORA | COSTO-HORA | RENDIMIENTO | COSTO
|  | Peón |  | 1 | 4.23 | 4.23 | 0.8 | 3.384 |  | Ayudante de electricista<EO E2> |  | 1 | 4.23 | 4.23 | 15.873 | 67.1429
|  | Plomero |  | 1 | 4.28 | 4.28 | 0.8 | 3.424 |  | Electricista |  | 1 | 4.28 | 4.28 | 15.873 | 67.9365
|  | Residente de Obra |  | 0.2 | 4.77 | 0.954 | 0.8 | 0.7632 |  | Albañil |  | 1 | 4.28 | 4.28 | 15.873 | 67.9365
|  | 0 |  | 0 | 0 | 0 |  | 0 |  | Ayudante de albañil<EO E2> |  | 1 | 4.23 | 4.23 | 15.873 | 67.1429
|  | 0 |  | 0 | 0 | 0 |  | 0 |  | 0 |  | 0 | 0 | 0 |  | 0
|  | 0 |  | 0 | 0 | 0 |  | 0 |  | 0 |  | 0 | 0 | 0 |  | 0
|  | 0 |  | 0 | 0 | 0 |  | 0 |  | 0 |  | 0 | 0 | 0 |  | 0
|  | 0 |  | 0 | 0 | 0 |  | 0 |  | 0 |  | 0 | 0 | 0 |  | 0
|  | 0 |  | 0 | 0 | 0 |  | 0 |  | 0 |  | 0 | 0 | 0 |  | 0
|  | 0 |  | 0 | 0 | 0 |  | 0 |  | 0 |  | 0 | 0 | 0 |  | 0
|  | 0 |  | 0 | 0 | 0 |  | 0 |  | 0 |  | 0 | 0 | 0 |  | 0
|  | 0 |  | 0 | 0 | 0 |  | 0 |  | 0 |  | 0 | 0 | 0 |  | 0
|  | 0 |  | 0 | 0 | 0 |  | 0 |  | 0 |  | 0 | 0 | 0 |  | 0
|  | 0 |  | 0 | 0 | 0 |  | 0 |  | 0 |  | 0 | 0 | 0 |  | 0
|  | 0 |  | 0 | 0 | 0 |  | 0 |  | 0 |  | 0 | 0 | 0 |  | 0
|  | 0 |  | 0 | 0 | 0 |  | 0 |  | 0 |  | 0 | 0 | 0 |  | 0
|  | 0 |  | 0 | 0 | 0 |  | 0 |  | 0 |  | 0 | 0 | 0 |  | 0
|  | 0 |  | 0 | 0 | 0 |  | 0 |  | 0 |  | 0 | 0 | 0 |  | 0
|  | 0 |  | 0 | 0 | 0 |  | 0 |  | 0 |  | 0 | 0 | 0 |  | 0
|  | 0 |  | 0 | 0 | 0 |  | 0 |  | 0 |  | 0 | 0 | 0 |  | 0
|  | SUBTOTAL (N) | [5 empty] | 7.5712 |  | SUBTOTAL (N) | [5 empty] | 270.1588
|  | MATERIALES | [7 empty] | MATERIALES
|  | DESCRIPCION |  |  | UNIDAD | CANTIDAD | P. UNITARIO | COSTO |  | DESCRIPCION |  |  | UNIDAD | CANTIDAD | P. UNITARIO | COSTO
|  | BRIDA PVC INYECTADA CAMPANA E/C 200 MM (incluye pernos y tuercas) |  |  | U | 1 | 25 | 25 |  | TABLERO ELECTRICO PARA BOMBAS DE 5 Y 7.5HP EQUIPADO |  |  | U | 1 | 1850 | 1850
|  | 0 |  |  | 0 | 0 | 0 | 0 |  | Conductor concéntrico 3x10AWG |  |  | ml | 20 | 4 | 80
|  | 0 |  |  | 0 | 0 | 0 | 0 |  | TUBERIA CONDUIT TIPO EMT DE 1" X3 M |  |  | ml | 12 | 3.6 | 43.2
|  | 0 |  |  | 0 | 0 | 0 | 0 |  | Accesorios conduit 1" |  |  | u | 10 | 0.4 | 4
|  | 0 |  |  | 0 | 0 | 0 | 0 |  | 0 |  |  | 0 | 0 | 0 | 0
|  | 0 |  |  | 0 | 0 | 0 | 0 |  | 0 |  |  | 0 | 0 | 0 | 0
|  | 0 |  |  | 0 | 0 | 0 | 0 |  | 0 |  |  | 0 | 0 | 0 | 0
|  | 0 |  |  | 0 | 0 | 0 | 0 |  | 0 |  |  | 0 | 0 | 0 | 0
|  | 0 |  |  | 0 | 0 | 0 | 0 |  | 0 |  |  | 0 | 0 | 0 | 0
|  | 0 |  |  | 0 | 0 | 0 | 0 |  | 0 |  |  | 0 | 0 | 0 | 0
|  | 0 |  |  | 0 | 0 | 0 | 0 |  | 0 |  |  | 0 | 0 | 0 | 0
|  | 0 |  |  | 0 | 0 | 0 | 0 |  | 0 |  |  | 0 | 0 | 0 | 0
|  | 0 |  |  | 0 | 0 | 0 | 0 |  | 0 |  |  | 0 | 0 | 0 | 0
|  | 0 |  |  | 0 | 0 | 0 | 0 |  | 0 |  |  | 0 | 0 | 0 | 0
|  | 0 |  |  | 0 | 0 | 0 | 0 |  | 0 |  |  | 0 | 0 | 0 | 0
|  | 0 |  |  | 0 | 0 | 0 | 0 |  | 0 |  |  | 0 | 0 | 0 | 0
|  | 0 |  |  | 0 | 0 | 0 | 0 |  | 0 |  |  | 0 | 0 | 0 | 0
|  | 0 |  |  | 0 | 0 | 0 | 0 |  | 0 |  |  | 0 | 0 | 0 | 0
|  | 0 |  |  | 0 | 0 | 0 | 0 |  | 0 |  |  | 0 | 0 | 0 | 0
|  | 0 |  |  | 0 | 0 | 0 | 0 |  | 0 |  |  | 0 | 0 | 0 | 0
|  | SUBTOTAL (O) | [5 empty] | 25 |  | SUBTOTAL (O) | [5 empty] | 1977.2
|  | TRANSPORTE | [7 empty] | TRANSPORTE
|  | DESCRIPCION |  |  | UNIDAD | CANTIDAD | TARIFA | COSTO |  | DESCRIPCION |  |  | UNIDAD | CANTIDAD | TARIFA | COSTO
|  | 0 |  |  | 0 | 0 | 0 | 0 |  | 0 |  |  | 0 | 0 | 0 | 0
|  | 0 |  |  | 0 | 0 | 0 | 0 |  | 0 |  |  | 0 | 0 | 0 | 0
|  | 0 |  |  | 0 | 0 | 0 | 0 |  | 0 |  |  | 0 | 0 | 0 | 0
|  | 0 |  |  | 0 | 0 | 0 | 0 |  | 0 |  |  | 0 | 0 | 0 | 0
|  | 0 |  |  | 0 | 0 | 0 | 0 |  | 0 |  |  | 0 | 0 | 0 | 0
|  | 0 |  |  | 0 | 0 | 0 | 0 |  | 0 |  |  | 0 | 0 | 0 | 0
|  | 0 |  |  | 0 | 0 | 0 | 0 |  | 0 |  |  | 0 | 0 | 0 | 0
|  | 0 |  |  | 0 | 0 | 0 | 0 |  | 0 |  |  | 0 | 0 | 0 | 0
|  | 0 |  |  | 0 | 0 | 0 | 0 |  | 0 |  |  | 0 | 0 | 0 | 0
|  | 0 |  |  | 0 | 0 | 0 | 0 |  | 0 |  |  | 0 | 0 | 0 | 0
|  | 0 |  |  | 0 | 0 | 0 | 0 |  | 0 |  |  | 0 | 0 | 0 | 0
|  | 0 |  |  | 0 | 0 | 0 | 0 |  | 0 |  |  | 0 | 0 | 0 | 0
|  | 0 |  |  | 0 | 0 | 0 | 0 |  | 0 |  |  | 0 | 0 | 0 | 0
|  | 0 |  |  | 0 | 0 | 0 | 0 |  | 0 |  |  | 0 | 0 | 0 | 0
|  | 0 |  |  | 0 | 0 | 0 | 0 |  | 0 |  |  | 0 | 0 | 0 | 0
|  | 0 |  |  | 0 | 0 | 0 | 0 |  | 0 |  |  | 0 | 0 | 0 | 0
|  | 0 |  |  | 0 | 0 | 0 | 0 |  | 0 |  |  | 0 | 0 | 0 | 0
|  | 0 |  |  | 0 | 0 | 0 | 0 |  | 0 |  |  | 0 | 0 | 0 | 0
|  | 0 |  |  | 0 | 0 | 0 | 0 |  | 0 |  |  | 0 | 0 | 0 | 0
|  | 0 |  |  | 0 | 0 | 0 | 0 |  | 0 |  |  | 0 | 0 | 0 | 0
|  | SUBTOTAL (P) | [5 empty] | 0 |  | SUBTOTAL (P) | [5 empty] | 0
|  | Piñas, Agosto del 2025 | [7 empty] | Piñas, Agosto del 2025
[5 empty] | TOTAL COSTOS DIRECTOS (M+N+O+P) |  |  | 32.9498 |  |  |  |  | TOTAL COSTOS DIRECTOS (M+N+O+P) |  |  | 2260.8667
[5 empty] | INDIRECTOS Y UTILIDADES |  | 19.98% | 6.5834 |  |  |  |  | INDIRECTOS Y UTILIDADES |  | 19.98% | 451.7212
[5 empty] | OTROS INDIRECTOS | [7 empty] | OTROS INDIRECTOS
|  | ING. HÉCTOR IVÁN TAPIA ZÁRATE |  |  | COSTO TOTAL DEL RUBRO |  |  | 39.53 |  | ING. HÉCTOR IVÁN TAPIA ZÁRATE |  |  | COSTO TOTAL DEL RUBRO |  |  | 2712.59
|  | PROCURADOR COMÚN CONSORCIO HIDRO PIÑAS EC |  |  | VALOR OFERTADO |  |  | 39.53 |  | PROCURADOR COMÚN CONSORCIO HIDRO PIÑAS EC |  |  | VALOR OFERTADO |  |  | 2712.59
[8 empty] | Código: 4.2 | [7 empty] | Código: 24.19
|  | ANALISIS DE PRECIOS UNITARIOS | [7 empty] | ANALISIS DE PRECIOS UNITARIOS
|  | RUBRO: |  |  |  |  | 87 | DE 936 |  | RUBRO: |  |  |  |  | 682 | DE 936
|  | TUB u-PVC UPSE 50mm X 6m 1,00Mpa(145psi) | [5 empty] | 1.001 |  | SENSOR DE NIVEL ALTO BAJO - PRODUCTOS QUIMICOS TIPO LA26M-40. V=220 V | [5 empty] | 1.001
|  | DETALLE: |  |  |  |  | UNIDAD: | ml |  | DETALLE: |  |  |  |  | UNIDAD: | u
|  | 0 | [7 empty] | 0
|  | EQUIPOS | [7 empty] | EQUIPOS
|  | DESCRIPCION |  | CANTIDAD | TARIFA | COSTO HORA | RENDIMIENTO | COSTO |  | DESCRIPCION |  | CANTIDAD | TARIFA | COSTO HORA | RENDIMIENTO | COSTO
|  | Herramientas manuales (5% M.O.) |  | 0 | 0 | 0 |  | 0.02217 |  | Herramientas manuales (5% M.O.) |  | 0 | 0 | 0 |  | 1.0159
|  | 0 |  | 0 | 0 | 0 |  | 0 |  | 0 |  | 0 | 0 | 0 |  | 0
|  | 0 |  | 0 | 0 | 0 |  | 0 |  | 0 |  | 0 | 0 | 0 |  | 0
|  | 0 |  | 0 | 0 | 0 |  | 0 |  | 0 |  | 0 | 0 | 0 |  | 0
|  | 0 |  | 0 | 0 | 0 |  | 0 |  | 0 |  | 0 | 0 | 0 |  | 0
|  | 0 |  | 0 | 0 | 0 |  | 0 |  | 0 |  | 0 | 0 | 0 |  | 0
|  | 0 |  | 0 | 0 | 0 |  | 0 |  | 0 |  | 0 | 0 | 0 |  | 0
|  | 0 |  | 0 | 0 | 0 |  | 0 |  | 0 |  | 0 | 0 | 0 |  | 0
|  | 0 |  | 0 | 0 | 0 |  | 0 |  | 0 |  | 0 | 0 | 0 |  | 0
|  | 0 |  | 0 | 0 | 0 |  | 0 |  | 0 |  | 0 | 0 | 0 |  | 0
|  | 0 |  | 0 | 0 | 0 |  | 0 |  | 0 |  | 0 | 0 | 0 |  | 0
|  | 0 |  | 0 | 0 | 0 |  | 0 |  | 0 |  | 0 | 0 | 0 |  | 0
|  | 0 |  | 0 | 0 | 0 |  | 0 |  | 0 |  | 0 | 0 | 0 |  | 0
|  | 0 |  | 0 | 0 | 0 |  | 0 |  | 0 |  | 0 | 0 | 0 |  | 0
|  | 0 |  | 0 | 0 | 0 |  | 0 |  | 0 |  | 0 | 0 | 0 |  | 0
|  | 0 |  | 0 | 0 | 0 |  | 0 |  | 0 |  | 0 | 0 | 0 |  | 0
|  | 0 |  | 0 | 0 | 0 |  | 0 |  | 0 |  | 0 | 0 | 0 |  | 0
|  | 0 |  | 0 | 0 | 0 |  | 0 |  | 0 |  | 0 | 0 | 0 |  | 0
|  | 0 |  | 0 | 0 | 0 |  | 0 |  | 0 |  | 0 | 0 | 0 |  | 0
|  | 0 |  | 0 | 0 | 0 |  | 0 |  | 0 |  | 0 | 0 | 0 |  | 0
|  | SUBTOTAL (M) | [5 empty] | 0.02217 |  | SUBTOTAL (M) | [5 empty] | 1.0159
|  | MANO DE OBRA | [7 empty] | MANO DE OBRA
|  | DESCRIPCION |  | CANTIDAD | JORNAL/HORA | COSTO-HORA | RENDIMIENTO | COSTO |  | DESCRIPCION |  | CANTIDAD | JORNAL/HORA | COSTO-HORA | RENDIMIENTO | COSTO
|  | Plomero |  | 1 | 4.28 | 4.28 | 0.02545 | 0.10893 |  | Ayudante de plomero<EO E2> |  | 1 | 4.23 | 4.23 | 2.3875 | 10.0993
|  | Ayudante de plomero<EO E2> |  | 1 | 4.23 | 4.23 | 0.02545 | 0.10765 |  | Plomero |  | 1 | 4.28 | 4.28 | 2.3875 | 10.2187
|  | Peón |  | 2 | 4.23 | 8.46 | 0.02545 | 0.21531 |  | 0 |  | 0 | 0 | 0 |  | 0
|  | Maestro de obra |  | 0.1 | 4.52 | 0.452 | 0.02545 | 0.0115 |  | 0 |  | 0 | 0 | 0 |  | 0
|  | 0 |  | 0 | 0 | 0 |  | 0 |  | 0 |  | 0 | 0 | 0 |  | 0
|  | 0 |  | 0 | 0 | 0 |  | 0 |  | 0 |  | 0 | 0 | 0 |  | 0
|  | 0 |  | 0 | 0 | 0 |  | 0 |  | 0 |  | 0 | 0 | 0 |  | 0
|  | 0 |  | 0 | 0 | 0 |  | 0 |  | 0 |  | 0 | 0 | 0 |  | 0
|  | 0 |  | 0 | 0 | 0 |  | 0 |  | 0 |  | 0 | 0 | 0 |  | 0
|  | 0 |  | 0 | 0 | 0 |  | 0 |  | 0 |  | 0 | 0 | 0 |  | 0
|  | 0 |  | 0 | 0 | 0 |  | 0 |  | 0 |  | 0 | 0 | 0 |  | 0
|  | 0 |  | 0 | 0 | 0 |  | 0 |  | 0 |  | 0 | 0 | 0 |  | 0
|  | 0 |  | 0 | 0 | 0 |  | 0 |  | 0 |  | 0 | 0 | 0 |  | 0
|  | 0 |  | 0 | 0 | 0 |  | 0 |  | 0 |  | 0 | 0 | 0 |  | 0
|  | 0 |  | 0 | 0 | 0 |  | 0 |  | 0 |  | 0 | 0 | 0 |  | 0
|  | 0 |  | 0 | 0 | 0 |  | 0 |  | 0 |  | 0 | 0 | 0 |  | 0
|  | 0 |  | 0 | 0 | 0 |  | 0 |  | 0 |  | 0 | 0 | 0 |  | 0
|  | 0 |  | 0 | 0 | 0 |  | 0 |  | 0 |  | 0 | 0 | 0 |  | 0
|  | 0 |  | 0 | 0 | 0 |  | 0 |  | 0 |  | 0 | 0 | 0 |  | 0
|  | 0 |  | 0 | 0 | 0 |  | 0 |  | 0 |  | 0 | 0 | 0 |  | 0
|  | SUBTOTAL (N) | [5 empty] | 0.44339 |  | SUBTOTAL (N) | [5 empty] | 20.318
|  | MATERIALES | [7 empty] | MATERIALES
|  | DESCRIPCION |  |  | UNIDAD | CANTIDAD | P. UNITARIO | COSTO |  | DESCRIPCION |  |  | UNIDAD | CANTIDAD | P. UNITARIO | COSTO
|  | TUB u-PVC U elastomérica 50mm X 6m 1,00Mpa(145psi) |  |  | M | 1 | 2.27 | 2.27 |  | SENSOR DE NIVEL ALTO BAJO - PRODUCTOS QUIMICOS TIPO LA26M-40 |  |  | U | 1 | 168 | 168
|  | Grasa vegetal |  |  | Kg | 0.001 | 1.51 | 0.00151 |  | CINTA 1 TEFLON 12mm X 10m C/CARRETE |  |  | rollo | 0.3 | 0.399 | 0.1197
|  | 0 |  |  | 0 | 0 | 0 | 0 |  | Sellador de Juntas |  |  | tub | 0.25 | 2.205 | 0.55125
|  | 0 |  |  | 0 | 0 | 0 | 0 |  | 0 |  |  | 0 | 0 | 0 | 0
|  | 0 |  |  | 0 | 0 | 0 | 0 |  | 0 |  |  | 0 | 0 | 0 | 0
|  | 0 |  |  | 0 | 0 | 0 | 0 |  | 0 |  |  | 0 | 0 | 0 | 0
|  | 0 |  |  | 0 | 0 | 0 | 0 |  | 0 |  |  | 0 | 0 | 0 | 0
|  | 0 |  |  | 0 | 0 | 0 | 0 |  | 0 |  |  | 0 | 0 | 0 | 0
|  | 0 |  |  | 0 | 0 | 0 | 0 |  | 0 |  |  | 0 | 0 | 0 | 0
|  | 0 |  |  | 0 | 0 | 0 | 0 |  | 0 |  |  | 0 | 0 | 0 | 0
|  | 0 |  |  | 0 | 0 | 0 | 0 |  | 0 |  |  | 0 | 0 | 0 | 0
|  | 0 |  |  | 0 | 0 | 0 | 0 |  | 0 |  |  | 0 | 0 | 0 | 0
|  | 0 |  |  | 0 | 0 | 0 | 0 |  | 0 |  |  | 0 | 0 | 0 | 0
|  | 0 |  |  | 0 | 0 | 0 | 0 |  | 0 |  |  | 0 | 0 | 0 | 0
|  | 0 |  |  | 0 | 0 | 0 | 0 |  | 0 |  |  | 0 | 0 | 0 | 0
|  | 0 |  |  | 0 | 0 | 0 | 0 |  | 0 |  |  | 0 | 0 | 0 | 0
|  | 0 |  |  | 0 | 0 | 0 | 0 |  | 0 |  |  | 0 | 0 | 0 | 0
|  | 0 |  |  | 0 | 0 | 0 | 0 |  | 0 |  |  | 0 | 0 | 0 | 0
|  | 0 |  |  | 0 | 0 | 0 | 0 |  | 0 |  |  | 0 | 0 | 0 | 0
|  | 0 |  |  | 0 | 0 | 0 | 0 |  | 0 |  |  | 0 | 0 | 0 | 0
|  | SUBTOTAL (O) | [5 empty] | 2.2715 |  | SUBTOTAL (O) | [5 empty] | 168.671
|  | TRANSPORTE | [7 empty] | TRANSPORTE
|  | DESCRIPCION |  |  | UNIDAD | CANTIDAD | TARIFA | COSTO |  | DESCRIPCION |  |  | UNIDAD | CANTIDAD | TARIFA | COSTO
|  | 0 |  |  | 0 | 0 | 0 | 0 |  | 0 |  |  | 0 | 0 | 0 | 0
|  | 0 |  |  | 0 | 0 | 0 | 0 |  | 0 |  |  | 0 | 0 | 0 | 0
|  | 0 |  |  | 0 | 0 | 0 | 0 |  | 0 |  |  | 0 | 0 | 0 | 0
|  | 0 |  |  | 0 | 0 | 0 | 0 |  | 0 |  |  | 0 | 0 | 0 | 0
|  | 0 |  |  | 0 | 0 | 0 | 0 |  | 0 |  |  | 0 | 0 | 0 | 0
|  | 0 |  |  | 0 | 0 | 0 | 0 |  | 0 |  |  | 0 | 0 | 0 | 0
|  | 0 |  |  | 0 | 0 | 0 | 0 |  | 0 |  |  | 0 | 0 | 0 | 0
|  | 0 |  |  | 0 | 0 | 0 | 0 |  | 0 |  |  | 0 | 0 | 0 | 0
|  | 0 |  |  | 0 | 0 | 0 | 0 |  | 0 |  |  | 0 | 0 | 0 | 0
|  | 0 |  |  | 0 | 0 | 0 | 0 |  | 0 |  |  | 0 | 0 | 0 | 0
|  | 0 |  |  | 0 | 0 | 0 | 0 |  | 0 |  |  | 0 | 0 | 0 | 0
|  | 0 |  |  | 0 | 0 | 0 | 0 |  | 0 |  |  | 0 | 0 | 0 | 0
|  | 0 |  |  | 0 | 0 | 0 | 0 |  | 0 |  |  | 0 | 0 | 0 | 0
|  | 0 |  |  | 0 | 0 | 0 | 0 |  | 0 |  |  | 0 | 0 | 0 | 0
|  | 0 |  |  | 0 | 0 | 0 | 0 |  | 0 |  |  | 0 | 0 | 0 | 0
|  | 0 |  |  | 0 | 0 | 0 | 0 |  | 0 |  |  | 0 | 0 | 0 | 0
|  | 0 |  |  | 0 | 0 | 0 | 0 |  | 0 |  |  | 0 | 0 | 0 | 0
|  | 0 |  |  | 0 | 0 | 0 | 0 |  | 0 |  |  | 0 | 0 | 0 | 0
|  | 0 |  |  | 0 | 0 | 0 | 0 |  | 0 |  |  | 0 | 0 | 0 | 0
|  | 0 |  |  | 0 | 0 | 0 | 0 |  | 0 |  |  | 0 | 0 | 0 | 0
|  | SUBTOTAL (P) | [5 empty] | 0 |  | SUBTOTAL (P) | [5 empty] | 0
|  | Piñas, Agosto del 2025 | [7 empty] | Piñas, Agosto del 2025
[5 empty] | TOTAL COSTOS DIRECTOS (M+N+O+P) |  |  | 2.7371 |  |  |  |  | TOTAL COSTOS DIRECTOS (M+N+O+P) |  |  | 190.0048
[5 empty] | INDIRECTOS Y UTILIDADES |  | 19.98% | 0.54687 |  |  |  |  | INDIRECTOS Y UTILIDADES |  | 19.98% | 37.963
[5 empty] | OTROS INDIRECTOS | [7 empty] | OTROS INDIRECTOS
|  | ING. HÉCTOR IVÁN TAPIA ZÁRATE |  |  | COSTO TOTAL DEL RUBRO |  |  | 3.28 |  | ING. HÉCTOR IVÁN TAPIA ZÁRATE |  |  | COSTO TOTAL DEL RUBRO |  |  | 227.97
|  | PROCURADOR COMÚN CONSORCIO HIDRO PIÑAS EC |  |  | VALOR OFERTADO |  |  | 3.28 |  | PROCURADOR COMÚN CONSORCIO HIDRO PIÑAS EC |  |  | VALOR OFERTADO |  |  | 227.97
[8 empty] | Código: 5.01 | [7 empty] | Código: 25.01
|  | ANALISIS DE PRECIOS UNITARIOS | [7 empty] | ANALISIS DE PRECIOS UNITARIOS
|  | RUBRO: |  |  |  |  | 88 | DE 936 |  | RUBRO: |  |  |  |  | 683 | DE 936
|  | REPLANTEO Y NIVELACIÓN CON EQUIPO TOPOGRÁFICO DE PRECISIÓN | [5 empty] | 1.001 |  | BOMBA DOSIFICADORA DE COAGULANTE: SERVICIO QUIMICOS. 0.5 HP, CAUDAL 0.20 a 1.40 lit/seg. V 208-230/460, 3450 RPM, SUCCION 1 1/4, DESCARGA 1'', IMPELER 4 7/16'' | [5 empty] | 1.001
|  | DETALLE: |  |  |  |  | UNIDAD: | km |  | DETALLE: |  |  |  |  | UNIDAD: | u
|  | 0 | [7 empty] | 0
|  | EQUIPOS | [7 empty] | EQUIPOS
|  | DESCRIPCION |  | CANTIDAD | TARIFA | COSTO HORA | RENDIMIENTO | COSTO |  | DESCRIPCION |  | CANTIDAD | TARIFA | COSTO HORA | RENDIMIENTO | COSTO
|  | Herramientas manuales (5% M.O.) |  | 0 | 0 | 0 |  | 9.6282 |  | Herramientas manuales (5% M.O.) |  | 0 | 0 | 0 |  | 12.9674
|  | Equipo topográfico de precisión |  | 1 | 4.5 | 4.5 | 13.5 | 60.75 |  | 0 |  | 0 | 0 | 0 |  | 0
|  | 0 |  | 0 | 0 | 0 |  | 0 |  | 0 |  | 0 | 0 | 0 |  | 0
|  | 0 |  | 0 | 0 | 0 |  | 0 |  | 0 |  | 0 | 0 | 0 |  | 0
|  | 0 |  | 0 | 0 | 0 |  | 0 |  | 0 |  | 0 | 0 | 0 |  | 0
|  | 0 |  | 0 | 0 | 0 |  | 0 |  | 0 |  | 0 | 0 | 0 |  | 0
|  | 0 |  | 0 | 0 | 0 |  | 0 |  | 0 |  | 0 | 0 | 0 |  | 0
|  | 0 |  | 0 | 0 | 0 |  | 0 |  | 0 |  | 0 | 0 | 0 |  | 0
|  | 0 |  | 0 | 0 | 0 |  | 0 |  | 0 |  | 0 | 0 | 0 |  | 0
|  | 0 |  | 0 | 0 | 0 |  | 0 |  | 0 |  | 0 | 0 | 0 |  | 0
|  | 0 |  | 0 | 0 | 0 |  | 0 |  | 0 |  | 0 | 0 | 0 |  | 0
|  | 0 |  | 0 | 0 | 0 |  | 0 |  | 0 |  | 0 | 0 | 0 |  | 0
|  | 0 |  | 0 | 0 | 0 |  | 0 |  | 0 |  | 0 | 0 | 0 |  | 0
|  | 0 |  | 0 | 0 | 0 |  | 0 |  | 0 |  | 0 | 0 | 0 |  | 0
|  | 0 |  | 0 | 0 | 0 |  | 0 |  | 0 |  | 0 | 0 | 0 |  | 0
|  | 0 |  | 0 | 0 | 0 |  | 0 |  | 0 |  | 0 | 0 | 0 |  | 0
|  | 0 |  | 0 | 0 | 0 |  | 0 |  | 0 |  | 0 | 0 | 0 |  | 0
|  | 0 |  | 0 | 0 | 0 |  | 0 |  | 0 |  | 0 | 0 | 0 |  | 0
|  | 0 |  | 0 | 0 | 0 |  | 0 |  | 0 |  | 0 | 0 | 0 |  | 0
|  | 0 |  | 0 | 0 | 0 |  | 0 |  | 0 |  | 0 | 0 | 0 |  | 0
|  | SUBTOTAL (M) | [5 empty] | 70.3782 |  | SUBTOTAL (M) | [5 empty] | 12.9674
|  | MANO DE OBRA | [7 empty] | MANO DE OBRA
|  | DESCRIPCION |  | CANTIDAD | JORNAL/HORA | COSTO-HORA | RENDIMIENTO | COSTO |  | DESCRIPCION |  | CANTIDAD | JORNAL/HORA | COSTO-HORA | RENDIMIENTO | COSTO
|  | Cadenero |  | 2 | 4.28 | 8.56 | 13.5 | 115.56 |  | Ayudante de plomero<EO E2> |  | 1 | 4.23 | 4.23 | 15.2379 | 64.4561
|  | Topógrafo <En Construcción - Estr.Oc.C1> |  | 1 | 4.75 | 4.75 | 13.5 | 64.125 |  | Plomero |  | 1 | 4.28 | 4.28 | 15.2379 | 65.218
|  | Residente de Obra |  | 0.2 | 4.77 | 0.954 | 13.5 | 12.879 |  | Electricista |  | 1 | 4.28 | 4.28 | 15.2379 | 65.218
|  | 0 |  | 0 | 0 | 0 |  | 0 |  | Ayudante de electricista<EO E2> |  | 1 | 4.23 | 4.23 | 15.2379 | 64.4561
|  | 0 |  | 0 | 0 | 0 |  | 0 |  | 0 |  | 0 | 0 | 0 |  | 0
|  | 0 |  | 0 | 0 | 0 |  | 0 |  | 0 |  | 0 | 0 | 0 |  | 0
|  | 0 |  | 0 | 0 | 0 |  | 0 |  | 0 |  | 0 | 0 | 0 |  | 0
|  | 0 |  | 0 | 0 | 0 |  | 0 |  | 0 |  | 0 | 0 | 0 |  | 0
|  | 0 |  | 0 | 0 | 0 |  | 0 |  | 0 |  | 0 | 0 | 0 |  | 0
|  | 0 |  | 0 | 0 | 0 |  | 0 |  | 0 |  | 0 | 0 | 0 |  | 0
|  | 0 |  | 0 | 0 | 0 |  | 0 |  | 0 |  | 0 | 0 | 0 |  | 0
|  | 0 |  | 0 | 0 | 0 |  | 0 |  | 0 |  | 0 | 0 | 0 |  | 0
|  | 0 |  | 0 | 0 | 0 |  | 0 |  | 0 |  | 0 | 0 | 0 |  | 0
|  | 0 |  | 0 | 0 | 0 |  | 0 |  | 0 |  | 0 | 0 | 0 |  | 0
|  | 0 |  | 0 | 0 | 0 |  | 0 |  | 0 |  | 0 | 0 | 0 |  | 0
|  | 0 |  | 0 | 0 | 0 |  | 0 |  | 0 |  | 0 | 0 | 0 |  | 0
|  | 0 |  | 0 | 0 | 0 |  | 0 |  | 0 |  | 0 | 0 | 0 |  | 0
|  | 0 |  | 0 | 0 | 0 |  | 0 |  | 0 |  | 0 | 0 | 0 |  | 0
|  | 0 |  | 0 | 0 | 0 |  | 0 |  | 0 |  | 0 | 0 | 0 |  | 0
|  | 0 |  | 0 | 0 | 0 |  | 0 |  | 0 |  | 0 | 0 | 0 |  | 0
|  | SUBTOTAL (N) | [5 empty] | 192.564 |  | SUBTOTAL (N) | [5 empty] | 259.3484
|  | MATERIALES | [7 empty] | MATERIALES
|  | DESCRIPCION |  |  | UNIDAD | CANTIDAD | P. UNITARIO | COSTO |  | DESCRIPCION |  |  | UNIDAD | CANTIDAD | P. UNITARIO | COSTO
|  | Pintura esmalte |  |  | gl | 0.15 | 25.63 | 3.8445 |  | BOMBA DOSIFICADORA DE COAGULANTE: SERVICIO QUIMICOS. 0.5 HP, CAUDAL 0.20 a 1.40 lit/seg. V 208-230/460, 3450 RPM, SUCCION 1 1/4, DESCARGA 1'', IMPELER 4 7/16'' |  |  | U | 1 | 2480 | 2480
|  | Estacas,varios |  |  | global | 50 | 0.34 | 17 |  | Sellador de Juntas |  |  | tub | 0.2 | 2.205 | 0.441
|  | Mojón |  |  | U | 5 | 2.24 | 11.2 |  | CINTA 1 TEFLON 12mm X 10m C/CARRETE |  |  | rollo | 0.3 | 0.399 | 0.1197
|  | 0 |  |  | 0 | 0 | 0 | 0 |  | 0 |  |  | 0 | 0 | 0 | 0
|  | 0 |  |  | 0 | 0 | 0 | 0 |  | 0 |  |  | 0 | 0 | 0 | 0
|  | 0 |  |  | 0 | 0 | 0 | 0 |  | 0 |  |  | 0 | 0 | 0 | 0
|  | 0 |  |  | 0 | 0 | 0 | 0 |  | 0 |  |  | 0 | 0 | 0 | 0
|  | 0 |  |  | 0 | 0 | 0 | 0 |  | 0 |  |  | 0 | 0 | 0 | 0
|  | 0 |  |  | 0 | 0 | 0 | 0 |  | 0 |  |  | 0 | 0 | 0 | 0
|  | 0 |  |  | 0 | 0 | 0 | 0 |  | 0 |  |  | 0 | 0 | 0 | 0
|  | 0 |  |  | 0 | 0 | 0 | 0 |  | 0 |  |  | 0 | 0 | 0 | 0
|  | 0 |  |  | 0 | 0 | 0 | 0 |  | 0 |  |  | 0 | 0 | 0 | 0
|  | 0 |  |  | 0 | 0 | 0 | 0 |  | 0 |  |  | 0 | 0 | 0 | 0
|  | 0 |  |  | 0 | 0 | 0 | 0 |  | 0 |  |  | 0 | 0 | 0 | 0
|  | 0 |  |  | 0 | 0 | 0 | 0 |  | 0 |  |  | 0 | 0 | 0 | 0
|  | 0 |  |  | 0 | 0 | 0 | 0 |  | 0 |  |  | 0 | 0 | 0 | 0
|  | 0 |  |  | 0 | 0 | 0 | 0 |  | 0 |  |  | 0 | 0 | 0 | 0
|  | 0 |  |  | 0 | 0 | 0 | 0 |  | 0 |  |  | 0 | 0 | 0 | 0
|  | 0 |  |  | 0 | 0 | 0 | 0 |  | 0 |  |  | 0 | 0 | 0 | 0
|  | 0 |  |  | 0 | 0 | 0 | 0 |  | 0 |  |  | 0 | 0 | 0 | 0
|  | SUBTOTAL (O) | [5 empty] | 32.0445 |  | SUBTOTAL (O) | [5 empty] | 2480.5607
|  | TRANSPORTE | [7 empty] | TRANSPORTE
|  | DESCRIPCION |  |  | UNIDAD | CANTIDAD | TARIFA | COSTO |  | DESCRIPCION |  |  | UNIDAD | CANTIDAD | TARIFA | COSTO
|  | 0 |  |  | 0 | 0 | 0 | 0 |  | 0 |  |  | 0 | 0 | 0 | 0
|  | 0 |  |  | 0 | 0 | 0 | 0 |  | 0 |  |  | 0 | 0 | 0 | 0
|  | 0 |  |  | 0 | 0 | 0 | 0 |  | 0 |  |  | 0 | 0 | 0 | 0
|  | 0 |  |  | 0 | 0 | 0 | 0 |  | 0 |  |  | 0 | 0 | 0 | 0
|  | 0 |  |  | 0 | 0 | 0 | 0 |  | 0 |  |  | 0 | 0 | 0 | 0
|  | 0 |  |  | 0 | 0 | 0 | 0 |  | 0 |  |  | 0 | 0 | 0 | 0
|  | 0 |  |  | 0 | 0 | 0 | 0 |  | 0 |  |  | 0 | 0 | 0 | 0
|  | 0 |  |  | 0 | 0 | 0 | 0 |  | 0 |  |  | 0 | 0 | 0 | 0
|  | 0 |  |  | 0 | 0 | 0 | 0 |  | 0 |  |  | 0 | 0 | 0 | 0
|  | 0 |  |  | 0 | 0 | 0 | 0 |  | 0 |  |  | 0 | 0 | 0 | 0
|  | 0 |  |  | 0 | 0 | 0 | 0 |  | 0 |  |  | 0 | 0 | 0 | 0
|  | 0 |  |  | 0 | 0 | 0 | 0 |  | 0 |  |  | 0 | 0 | 0 | 0
|  | 0 |  |  | 0 | 0 | 0 | 0 |  | 0 |  |  | 0 | 0 | 0 | 0
|  | 0 |  |  | 0 | 0 | 0 | 0 |  | 0 |  |  | 0 | 0 | 0 | 0
|  | 0 |  |  | 0 | 0 | 0 | 0 |  | 0 |  |  | 0 | 0 | 0 | 0
|  | 0 |  |  | 0 | 0 | 0 | 0 |  | 0 |  |  | 0 | 0 | 0 | 0
|  | 0 |  |  | 0 | 0 | 0 | 0 |  | 0 |  |  | 0 | 0 | 0 | 0
|  | 0 |  |  | 0 | 0 | 0 | 0 |  | 0 |  |  | 0 | 0 | 0 | 0
|  | 0 |  |  | 0 | 0 | 0 | 0 |  | 0 |  |  | 0 | 0 | 0 | 0
|  | 0 |  |  | 0 | 0 | 0 | 0 |  | 0 |  |  | 0 | 0 | 0 | 0
|  | SUBTOTAL (P) | [5 empty] | 0 |  | SUBTOTAL (P) | [5 empty] | 0
|  | Piñas, Agosto del 2025 | [7 empty] | Piñas, Agosto del 2025
[5 empty] | TOTAL COSTOS DIRECTOS (M+N+O+P) |  |  | 294.9867 |  |  |  |  | TOTAL COSTOS DIRECTOS (M+N+O+P) |  |  | 2752.8765
[5 empty] | INDIRECTOS Y UTILIDADES |  | 19.98% | 58.9383 |  |  |  |  | INDIRECTOS Y UTILIDADES |  | 19.98% | 550.0247
[5 empty] | OTROS INDIRECTOS | [7 empty] | OTROS INDIRECTOS
|  | ING. HÉCTOR IVÁN TAPIA ZÁRATE |  |  | COSTO TOTAL DEL RUBRO |  |  | 353.93 |  | ING. HÉCTOR IVÁN TAPIA ZÁRATE |  |  | COSTO TOTAL DEL RUBRO |  |  | 3302.9
|  | PROCURADOR COMÚN CONSORCIO HIDRO PIÑAS EC |  |  | VALOR OFERTADO |  |  | 353.93 |  | PROCURADOR COMÚN CONSORCIO HIDRO PIÑAS EC |  |  | VALOR OFERTADO |  |  | 3302.9
[8 empty] | Código: 5.02 | [7 empty] | Código: 25.02
|  | ANALISIS DE PRECIOS UNITARIOS | [7 empty] | ANALISIS DE PRECIOS UNITARIOS
|  | RUBRO: |  |  |  |  | 89 | DE 936 |  | RUBRO: |  |  |  |  | 684 | DE 936
|  | EXCAVACIÓN A MANO EN ZANJA | [5 empty] | 1.001 |  | TABLERO ELECTRICO ARRANQUE DIRECTO PARA BOMBAS COAGULANTE 0.5HP. Equipado: Luz piloto,Botoneras, Rotulado | [5 empty] | 1.001
|  | DETALLE: |  |  |  |  | UNIDAD: | m3 |  | DETALLE: |  |  |  |  | UNIDAD: | u
|  | 0 | [7 empty] | Programado trabajo alterno incluye:contactores, fusibles, mando manual y automático, luces piloto
|  | EQUIPOS | [7 empty] | EQUIPOS
|  | DESCRIPCION |  | CANTIDAD | TARIFA | COSTO HORA | RENDIMIENTO | COSTO |  | DESCRIPCION |  | CANTIDAD | TARIFA | COSTO HORA | RENDIMIENTO | COSTO
|  | Herramientas manuales (5% M.O.) |  | 0 | 0 | 0 |  | 0.59112 |  | Herramientas manuales (5% M.O.) |  | 0 | 0 | 0 |  | 13.5079
|  | 0 |  | 0 | 0 | 0 |  | 0 |  | 0 |  | 0 | 0 | 0 |  | 0
|  | 0 |  | 0 | 0 | 0 |  | 0 |  | 0 |  | 0 | 0 | 0 |  | 0
|  | 0 |  | 0 | 0 | 0 |  | 0 |  | 0 |  | 0 | 0 | 0 |  | 0
|  | 0 |  | 0 | 0 | 0 |  | 0 |  | 0 |  | 0 | 0 | 0 |  | 0
|  | 0 |  | 0 | 0 | 0 |  | 0 |  | 0 |  | 0 | 0 | 0 |  | 0
|  | 0 |  | 0 | 0 | 0 |  | 0 |  | 0 |  | 0 | 0 | 0 |  | 0
|  | 0 |  | 0 | 0 | 0 |  | 0 |  | 0 |  | 0 | 0 | 0 |  | 0
|  | 0 |  | 0 | 0 | 0 |  | 0 |  | 0 |  | 0 | 0 | 0 |  | 0
|  | 0 |  | 0 | 0 | 0 |  | 0 |  | 0 |  | 0 | 0 | 0 |  | 0
|  | 0 |  | 0 | 0 | 0 |  | 0 |  | 0 |  | 0 | 0 | 0 |  | 0
|  | 0 |  | 0 | 0 | 0 |  | 0 |  | 0 |  | 0 | 0 | 0 |  | 0
|  | 0 |  | 0 | 0 | 0 |  | 0 |  | 0 |  | 0 | 0 | 0 |  | 0
|  | 0 |  | 0 | 0 | 0 |  | 0 |  | 0 |  | 0 | 0 | 0 |  | 0
|  | 0 |  | 0 | 0 | 0 |  | 0 |  | 0 |  | 0 | 0 | 0 |  | 0
|  | 0 |  | 0 | 0 | 0 |  | 0 |  | 0 |  | 0 | 0 | 0 |  | 0
|  | 0 |  | 0 | 0 | 0 |  | 0 |  | 0 |  | 0 | 0 | 0 |  | 0
|  | 0 |  | 0 | 0 | 0 |  | 0 |  | 0 |  | 0 | 0 | 0 |  | 0
|  | 0 |  | 0 | 0 | 0 |  | 0 |  | 0 |  | 0 | 0 | 0 |  | 0
|  | 0 |  | 0 | 0 | 0 |  | 0 |  | 0 |  | 0 | 0 | 0 |  | 0
|  | SUBTOTAL (M) | [5 empty] | 0.59112 |  | SUBTOTAL (M) | [5 empty] | 13.5079
|  | MANO DE OBRA | [7 empty] | MANO DE OBRA
|  | DESCRIPCION |  | CANTIDAD | JORNAL/HORA | COSTO-HORA | RENDIMIENTO | COSTO |  | DESCRIPCION |  | CANTIDAD | JORNAL/HORA | COSTO-HORA | RENDIMIENTO | COSTO
|  | Peón |  | 2 | 4.23 | 8.46 | 1.1277 | 9.54 |  | Ayudante de electricista<EO E2> |  | 1 | 4.23 | 4.23 | 15.873 | 67.1429
|  | Albañil |  | 0.25 | 4.28 | 1.07 | 1.1277 | 1.2066 |  | Electricista |  | 1 | 4.28 | 4.28 | 15.873 | 67.9365
|  | Residente de Obra |  | 0.2 | 4.77 | 0.954 | 1.1277 | 1.0758 |  | Albañil |  | 1 | 4.28 | 4.28 | 15.873 | 67.9365
|  | 0 |  | 0 | 0 | 0 |  | 0 |  | Ayudante de albañil<EO E2> |  | 1 | 4.23 | 4.23 | 15.873 | 67.1429
|  | 0 |  | 0 | 0 | 0 |  | 0 |  | 0 |  | 0 | 0 | 0 |  | 0
|  | 0 |  | 0 | 0 | 0 |  | 0 |  | 0 |  | 0 | 0 | 0 |  | 0
|  | 0 |  | 0 | 0 | 0 |  | 0 |  | 0 |  | 0 | 0 | 0 |  | 0
|  | 0 |  | 0 | 0 | 0 |  | 0 |  | 0 |  | 0 | 0 | 0 |  | 0
|  | 0 |  | 0 | 0 | 0 |  | 0 |  | 0 |  | 0 | 0 | 0 |  | 0
|  | 0 |  | 0 | 0 | 0 |  | 0 |  | 0 |  | 0 | 0 | 0 |  | 0
|  | 0 |  | 0 | 0 | 0 |  | 0 |  | 0 |  | 0 | 0 | 0 |  | 0
|  | 0 |  | 0 | 0 | 0 |  | 0 |  | 0 |  | 0 | 0 | 0 |  | 0
|  | 0 |  | 0 | 0 | 0 |  | 0 |  | 0 |  | 0 | 0 | 0 |  | 0
|  | 0 |  | 0 | 0 | 0 |  | 0 |  | 0 |  | 0 | 0 | 0 |  | 0
|  | 0 |  | 0 | 0 | 0 |  | 0 |  | 0 |  | 0 | 0 | 0 |  | 0
|  | 0 |  | 0 | 0 | 0 |  | 0 |  | 0 |  | 0 | 0 | 0 |  | 0
|  | 0 |  | 0 | 0 | 0 |  | 0 |  | 0 |  | 0 | 0 | 0 |  | 0
|  | 0 |  | 0 | 0 | 0 |  | 0 |  | 0 |  | 0 | 0 | 0 |  | 0
|  | 0 |  | 0 | 0 | 0 |  | 0 |  | 0 |  | 0 | 0 | 0 |  | 0
|  | 0 |  | 0 | 0 | 0 |  | 0 |  | 0 |  | 0 | 0 | 0 |  | 0
|  | SUBTOTAL (N) | [5 empty] | 11.8224 |  | SUBTOTAL (N) | [5 empty] | 270.1588
|  | MATERIALES | [7 empty] | MATERIALES
|  | DESCRIPCION |  |  | UNIDAD | CANTIDAD | P. UNITARIO | COSTO |  | DESCRIPCION |  |  | UNIDAD | CANTIDAD | P. UNITARIO | COSTO
|  | 0 |  |  | 0 | 0 | 0 | 0 |  | TABLERO ELECTRICO ARRANQUE DIRECTO PARA BOMBAS COAGULANTE 0.5HP. Equipado: Luz piloto,Botoneras, Rotulado |  |  | u | 1 | 650 | 650
|  | 0 |  |  | 0 | 0 | 0 | 0 |  | Conductor concéntrico 3x10AWG |  |  | ml | 2 | 4 | 8
|  | 0 |  |  | 0 | 0 | 0 | 0 |  | TUBERIA CONDUIT TIPO EMT DE 1" X3 M |  |  | ml | 1 | 3.6 | 3.6
|  | 0 |  |  | 0 | 0 | 0 | 0 |  | Accesorios conduit 1" |  |  | u | 5 | 0.4 | 2
|  | 0 |  |  | 0 | 0 | 0 | 0 |  | 0 |  |  | 0 | 0 | 0 | 0
|  | 0 |  |  | 0 | 0 | 0 | 0 |  | 0 |  |  | 0 | 0 | 0 | 0
|  | 0 |  |  | 0 | 0 | 0 | 0 |  | 0 |  |  | 0 | 0 | 0 | 0
|  | 0 |  |  | 0 | 0 | 0 | 0 |  | 0 |  |  | 0 | 0 | 0 | 0
|  | 0 |  |  | 0 | 0 | 0 | 0 |  | 0 |  |  | 0 | 0 | 0 | 0
|  | 0 |  |  | 0 | 0 | 0 | 0 |  | 0 |  |  | 0 | 0 | 0 | 0
|  | 0 |  |  | 0 | 0 | 0 | 0 |  | 0 |  |  | 0 | 0 | 0 | 0
|  | 0 |  |  | 0 | 0 | 0 | 0 |  | 0 |  |  | 0 | 0 | 0 | 0
|  | 0 |  |  | 0 | 0 | 0 | 0 |  | 0 |  |  | 0 | 0 | 0 | 0
|  | 0 |  |  | 0 | 0 | 0 | 0 |  | 0 |  |  | 0 | 0 | 0 | 0
|  | 0 |  |  | 0 | 0 | 0 | 0 |  | 0 |  |  | 0 | 0 | 0 | 0
|  | 0 |  |  | 0 | 0 | 0 | 0 |  | 0 |  |  | 0 | 0 | 0 | 0
|  | 0 |  |  | 0 | 0 | 0 | 0 |  | 0 |  |  | 0 | 0 | 0 | 0
|  | 0 |  |  | 0 | 0 | 0 | 0 |  | 0 |  |  | 0 | 0 | 0 | 0
|  | 0 |  |  | 0 | 0 | 0 | 0 |  | 0 |  |  | 0 | 0 | 0 | 0
|  | 0 |  |  | 0 | 0 | 0 | 0 |  | 0 |  |  | 0 | 0 | 0 | 0
|  | SUBTOTAL (O) | [5 empty] | 0 |  | SUBTOTAL (O) | [5 empty] | 663.6
|  | TRANSPORTE | [7 empty] | TRANSPORTE
|  | DESCRIPCION |  |  | UNIDAD | CANTIDAD | TARIFA | COSTO |  | DESCRIPCION |  |  | UNIDAD | CANTIDAD | TARIFA | COSTO
|  | 0 |  |  | 0 | 0 | 0 | 0 |  | 0 |  |  | 0 | 0 | 0 | 0
|  | 0 |  |  | 0 | 0 | 0 | 0 |  | 0 |  |  | 0 | 0 | 0 | 0
|  | 0 |  |  | 0 | 0 | 0 | 0 |  | 0 |  |  | 0 | 0 | 0 | 0
|  | 0 |  |  | 0 | 0 | 0 | 0 |  | 0 |  |  | 0 | 0 | 0 | 0
|  | 0 |  |  | 0 | 0 | 0 | 0 |  | 0 |  |  | 0 | 0 | 0 | 0
|  | 0 |  |  | 0 | 0 | 0 | 0 |  | 0 |  |  | 0 | 0 | 0 | 0
|  | 0 |  |  | 0 | 0 | 0 | 0 |  | 0 |  |  | 0 | 0 | 0 | 0
|  | 0 |  |  | 0 | 0 | 0 | 0 |  | 0 |  |  | 0 | 0 | 0 | 0
|  | 0 |  |  | 0 | 0 | 0 | 0 |  | 0 |  |  | 0 | 0 | 0 | 0
|  | 0 |  |  | 0 | 0 | 0 | 0 |  | 0 |  |  | 0 | 0 | 0 | 0
|  | 0 |  |  | 0 | 0 | 0 | 0 |  | 0 |  |  | 0 | 0 | 0 | 0
|  | 0 |  |  | 0 | 0 | 0 | 0 |  | 0 |  |  | 0 | 0 | 0 | 0
|  | 0 |  |  | 0 | 0 | 0 | 0 |  | 0 |  |  | 0 | 0 | 0 | 0
|  | 0 |  |  | 0 | 0 | 0 | 0 |  | 0 |  |  | 0 | 0 | 0 | 0
|  | 0 |  |  | 0 | 0 | 0 | 0 |  | 0 |  |  | 0 | 0 | 0 | 0
|  | 0 |  |  | 0 | 0 | 0 | 0 |  | 0 |  |  | 0 | 0 | 0 | 0
|  | 0 |  |  | 0 | 0 | 0 | 0 |  | 0 |  |  | 0 | 0 | 0 | 0
|  | 0 |  |  | 0 | 0 | 0 | 0 |  | 0 |  |  | 0 | 0 | 0 | 0
|  | 0 |  |  | 0 | 0 | 0 | 0 |  | 0 |  |  | 0 | 0 | 0 | 0
|  | 0 |  |  | 0 | 0 | 0 | 0 |  | 0 |  |  | 0 | 0 | 0 | 0
|  | SUBTOTAL (P) | [5 empty] | 0 |  | SUBTOTAL (P) | [5 empty] | 0
|  | Piñas, Agosto del 2025 | [7 empty] | Piñas, Agosto del 2025
[5 empty] | TOTAL COSTOS DIRECTOS (M+N+O+P) |  |  | 12.4135 |  |  |  |  | TOTAL COSTOS DIRECTOS (M+N+O+P) |  |  | 947.2667
[5 empty] | INDIRECTOS Y UTILIDADES |  | 19.98% | 2.4802 |  |  |  |  | INDIRECTOS Y UTILIDADES |  | 19.98% | 189.2639
[5 empty] | OTROS INDIRECTOS | [7 empty] | OTROS INDIRECTOS
|  | ING. HÉCTOR IVÁN TAPIA ZÁRATE |  |  | COSTO TOTAL DEL RUBRO |  |  | 14.89 |  | ING. HÉCTOR IVÁN TAPIA ZÁRATE |  |  | COSTO TOTAL DEL RUBRO |  |  | 1136.53
|  | PROCURADOR COMÚN CONSORCIO HIDRO PIÑAS EC |  |  | VALOR OFERTADO |  |  | 14.89 |  | PROCURADOR COMÚN CONSORCIO HIDRO PIÑAS EC |  |  | VALOR OFERTADO |  |  | 1136.53
[8 empty] | Código: 5.03 | [7 empty] | Código: 25.03
|  | ANALISIS DE PRECIOS UNITARIOS | [7 empty] | ANALISIS DE PRECIOS UNITARIOS
|  | RUBRO: |  |  |  |  | 90 | DE 936 |  | RUBRO: |  |  |  |  | 685 | DE 936
|  | EXCAVACION DE ZANJA A MAQUINA h=0.0 - 1.5m ANCHO MIN = 0.60 | [5 empty] | 1.001 |  | ESTRUCTURA METALICA DE APOYO BOMBAS DOSIFICADORAS. Perfil C 150x100x4mm. DIM. 1.00x0.30x0.15m + 2 placas base 300x300x6mm con pernos 1/2''x4'' | [5 empty] | 1.001
|  | DETALLE: |  |  |  |  | UNIDAD: | m3 |  | DETALLE: |  |  |  |  | UNIDAD: | u
|  | 0 | [7 empty] | 0
|  | EQUIPOS | [7 empty] | EQUIPOS
|  | DESCRIPCION |  | CANTIDAD | TARIFA | COSTO HORA | RENDIMIENTO | COSTO |  | DESCRIPCION |  | CANTIDAD | TARIFA | COSTO HORA | RENDIMIENTO | COSTO
|  | Herramientas manuales (5% M.O.) |  | 0 | 0 | 0 |  | 0.03626 |  | Herramientas manuales (5% M.O.) |  | 0 | 0 | 0 |  | 1.3076
|  | Retroexcavadora |  | 1 | 25 | 25 | 0.073 | 1.825 |  | 0 |  | 0 | 0 | 0 |  | 0
|  | 0 |  | 0 | 0 | 0 |  | 0 |  | 0 |  | 0 | 0 | 0 |  | 0
|  | 0 |  | 0 | 0 | 0 |  | 0 |  | 0 |  | 0 | 0 | 0 |  | 0
|  | 0 |  | 0 | 0 | 0 |  | 0 |  | 0 |  | 0 | 0 | 0 |  | 0
|  | 0 |  | 0 | 0 | 0 |  | 0 |  | 0 |  | 0 | 0 | 0 |  | 0
|  | 0 |  | 0 | 0 | 0 |  | 0 |  | 0 |  | 0 | 0 | 0 |  | 0
|  | 0 |  | 0 | 0 | 0 |  | 0 |  | 0 |  | 0 | 0 | 0 |  | 0
|  | 0 |  | 0 | 0 | 0 |  | 0 |  | 0 |  | 0 | 0 | 0 |  | 0
|  | 0 |  | 0 | 0 | 0 |  | 0 |  | 0 |  | 0 | 0 | 0 |  | 0
|  | 0 |  | 0 | 0 | 0 |  | 0 |  | 0 |  | 0 | 0 | 0 |  | 0
|  | 0 |  | 0 | 0 | 0 |  | 0 |  | 0 |  | 0 | 0 | 0 |  | 0
|  | 0 |  | 0 | 0 | 0 |  | 0 |  | 0 |  | 0 | 0 | 0 |  | 0
|  | 0 |  | 0 | 0 | 0 |  | 0 |  | 0 |  | 0 | 0 | 0 |  | 0
|  | 0 |  | 0 | 0 | 0 |  | 0 |  | 0 |  | 0 | 0 | 0 |  | 0
|  | 0 |  | 0 | 0 | 0 |  | 0 |  | 0 |  | 0 | 0 | 0 |  | 0
|  | 0 |  | 0 | 0 | 0 |  | 0 |  | 0 |  | 0 | 0 | 0 |  | 0
|  | 0 |  | 0 | 0 | 0 |  | 0 |  | 0 |  | 0 | 0 | 0 |  | 0
|  | 0 |  | 0 | 0 | 0 |  | 0 |  | 0 |  | 0 | 0 | 0 |  | 0
|  | 0 |  | 0 | 0 | 0 |  | 0 |  | 0 |  | 0 | 0 | 0 |  | 0
|  | SUBTOTAL (M) | [5 empty] | 1.8613 |  | SUBTOTAL (M) | [5 empty] | 1.3076
|  | MANO DE OBRA | [7 empty] | MANO DE OBRA
|  | DESCRIPCION |  | CANTIDAD | JORNAL/HORA | COSTO-HORA | RENDIMIENTO | COSTO |  | DESCRIPCION |  | CANTIDAD | JORNAL/HORA | COSTO-HORA | RENDIMIENTO | COSTO
|  | Op. de Retroexcavadora |  | 1 | 4.75 | 4.75 | 0.073 | 0.34675 |  | Maestro soldador especializado <En Construcción - Estr.Oc.C1> |  | 1 | 4.75 | 4.75 | 1.9048 | 9.0476
|  | Peón |  | 1 | 4.23 | 4.23 | 0.073 | 0.30879 |  | Ayudante de albañil<EO E2> |  | 1 | 4.23 | 4.23 | 1.9048 | 8.0571
|  | Residente de Obra |  | 0.2 | 4.77 | 0.954 | 0.073 | 0.06964 |  | Maestro soldador especializado <En Construcción - Estr.Oc.C1> |  | 1 | 4.75 | 4.75 | 1.9048 | 9.0476
|  | 0 |  | 0 | 0 | 0 |  | 0 |  | 0 |  | 0 | 0 | 0 |  | 0
|  | 0 |  | 0 | 0 | 0 |  | 0 |  | 0 |  | 0 | 0 | 0 |  | 0
|  | 0 |  | 0 | 0 | 0 |  | 0 |  | 0 |  | 0 | 0 | 0 |  | 0
|  | 0 |  | 0 | 0 | 0 |  | 0 |  | 0 |  | 0 | 0 | 0 |  | 0
|  | 0 |  | 0 | 0 | 0 |  | 0 |  | 0 |  | 0 | 0 | 0 |  | 0
|  | 0 |  | 0 | 0 | 0 |  | 0 |  | 0 |  | 0 | 0 | 0 |  | 0
|  | 0 |  | 0 | 0 | 0 |  | 0 |  | 0 |  | 0 | 0 | 0 |  | 0
|  | 0 |  | 0 | 0 | 0 |  | 0 |  | 0 |  | 0 | 0 | 0 |  | 0
|  | 0 |  | 0 | 0 | 0 |  | 0 |  | 0 |  | 0 | 0 | 0 |  | 0
|  | 0 |  | 0 | 0 | 0 |  | 0 |  | 0 |  | 0 | 0 | 0 |  | 0
|  | 0 |  | 0 | 0 | 0 |  | 0 |  | 0 |  | 0 | 0 | 0 |  | 0
|  | 0 |  | 0 | 0 | 0 |  | 0 |  | 0 |  | 0 | 0 | 0 |  | 0
|  | 0 |  | 0 | 0 | 0 |  | 0 |  | 0 |  | 0 | 0 | 0 |  | 0
|  | 0 |  | 0 | 0 | 0 |  | 0 |  | 0 |  | 0 | 0 | 0 |  | 0
|  | 0 |  | 0 | 0 | 0 |  | 0 |  | 0 |  | 0 | 0 | 0 |  | 0
|  | 0 |  | 0 | 0 | 0 |  | 0 |  | 0 |  | 0 | 0 | 0 |  | 0
|  | 0 |  | 0 | 0 | 0 |  | 0 |  | 0 |  | 0 | 0 | 0 |  | 0
|  | SUBTOTAL (N) | [5 empty] | 0.72518 |  | SUBTOTAL (N) | [5 empty] | 26.1523
|  | MATERIALES | [7 empty] | MATERIALES
|  | DESCRIPCION |  |  | UNIDAD | CANTIDAD | P. UNITARIO | COSTO |  | DESCRIPCION |  |  | UNIDAD | CANTIDAD | P. UNITARIO | COSTO
|  | 0 |  |  | 0 | 0 | 0 | 0 |  | ESTRUCTURA METALICA DE APOYO BOMBAS DOSIFICADORAS. Perfil C 150x100x4mm. DIM. 1.00x0.30x0.15m + 2 placas base 300x300x6mm con pernos 1/2''x4'' |  |  | U | 1 | 150 | 150
|  | 0 |  |  | 0 | 0 | 0 | 0 |  | 0 |  |  | 0 | 0 | 0 | 0
|  | 0 |  |  | 0 | 0 | 0 | 0 |  | 0 |  |  | 0 | 0 | 0 | 0
|  | 0 |  |  | 0 | 0 | 0 | 0 |  | 0 |  |  | 0 | 0 | 0 | 0
|  | 0 |  |  | 0 | 0 | 0 | 0 |  | 0 |  |  | 0 | 0 | 0 | 0
|  | 0 |  |  | 0 | 0 | 0 | 0 |  | 0 |  |  | 0 | 0 | 0 | 0
|  | 0 |  |  | 0 | 0 | 0 | 0 |  | 0 |  |  | 0 | 0 | 0 | 0
|  | 0 |  |  | 0 | 0 | 0 | 0 |  | 0 |  |  | 0 | 0 | 0 | 0
|  | 0 |  |  | 0 | 0 | 0 | 0 |  | 0 |  |  | 0 | 0 | 0 | 0
|  | 0 |  |  | 0 | 0 | 0 | 0 |  | 0 |  |  | 0 | 0 | 0 | 0
|  | 0 |  |  | 0 | 0 | 0 | 0 |  | 0 |  |  | 0 | 0 | 0 | 0
|  | 0 |  |  | 0 | 0 | 0 | 0 |  | 0 |  |  | 0 | 0 | 0 | 0
|  | 0 |  |  | 0 | 0 | 0 | 0 |  | 0 |  |  | 0 | 0 | 0 | 0
|  | 0 |  |  | 0 | 0 | 0 | 0 |  | 0 |  |  | 0 | 0 | 0 | 0
|  | 0 |  |  | 0 | 0 | 0 | 0 |  | 0 |  |  | 0 | 0 | 0 | 0
|  | 0 |  |  | 0 | 0 | 0 | 0 |  | 0 |  |  | 0 | 0 | 0 | 0
|  | 0 |  |  | 0 | 0 | 0 | 0 |  | 0 |  |  | 0 | 0 | 0 | 0
|  | 0 |  |  | 0 | 0 | 0 | 0 |  | 0 |  |  | 0 | 0 | 0 | 0
|  | 0 |  |  | 0 | 0 | 0 | 0 |  | 0 |  |  | 0 | 0 | 0 | 0
|  | 0 |  |  | 0 | 0 | 0 | 0 |  | 0 |  |  | 0 | 0 | 0 | 0
|  | SUBTOTAL (O) | [5 empty] | 0 |  | SUBTOTAL (O) | [5 empty] | 150
|  | TRANSPORTE | [7 empty] | TRANSPORTE
|  | DESCRIPCION |  |  | UNIDAD | CANTIDAD | TARIFA | COSTO |  | DESCRIPCION |  |  | UNIDAD | CANTIDAD | TARIFA | COSTO
|  | 0 |  |  | 0 | 0 | 0 | 0 |  | 0 |  |  | 0 | 0 | 0 | 0
|  | 0 |  |  | 0 | 0 | 0 | 0 |  | 0 |  |  | 0 | 0 | 0 | 0
|  | 0 |  |  | 0 | 0 | 0 | 0 |  | 0 |  |  | 0 | 0 | 0 | 0
|  | 0 |  |  | 0 | 0 | 0 | 0 |  | 0 |  |  | 0 | 0 | 0 | 0
|  | 0 |  |  | 0 | 0 | 0 | 0 |  | 0 |  |  | 0 | 0 | 0 | 0
|  | 0 |  |  | 0 | 0 | 0 | 0 |  | 0 |  |  | 0 | 0 | 0 | 0
|  | 0 |  |  | 0 | 0 | 0 | 0 |  | 0 |  |  | 0 | 0 | 0 | 0
|  | 0 |  |  | 0 | 0 | 0 | 0 |  | 0 |  |  | 0 | 0 | 0 | 0
|  | 0 |  |  | 0 | 0 | 0 | 0 |  | 0 |  |  | 0 | 0 | 0 | 0
|  | 0 |  |  | 0 | 0 | 0 | 0 |  | 0 |  |  | 0 | 0 | 0 | 0
|  | 0 |  |  | 0 | 0 | 0 | 0 |  | 0 |  |  | 0 | 0 | 0 | 0
|  | 0 |  |  | 0 | 0 | 0 | 0 |  | 0 |  |  | 0 | 0 | 0 | 0
|  | 0 |  |  | 0 | 0 | 0 | 0 |  | 0 |  |  | 0 | 0 | 0 | 0
|  | 0 |  |  | 0 | 0 | 0 | 0 |  | 0 |  |  | 0 | 0 | 0 | 0
|  | 0 |  |  | 0 | 0 | 0 | 0 |  | 0 |  |  | 0 | 0 | 0 | 0
|  | 0 |  |  | 0 | 0 | 0 | 0 |  | 0 |  |  | 0 | 0 | 0 | 0
|  | 0 |  |  | 0 | 0 | 0 | 0 |  | 0 |  |  | 0 | 0 | 0 | 0
|  | 0 |  |  | 0 | 0 | 0 | 0 |  | 0 |  |  | 0 | 0 | 0 | 0
|  | 0 |  |  | 0 | 0 | 0 | 0 |  | 0 |  |  | 0 | 0 | 0 | 0
|  | 0 |  |  | 0 | 0 | 0 | 0 |  | 0 |  |  | 0 | 0 | 0 | 0
|  | SUBTOTAL (P) | [5 empty] | 0 |  | SUBTOTAL (P) | [5 empty] | 0
|  | Piñas, Agosto del 2025 | [7 empty] | Piñas, Agosto del 2025
[5 empty] | TOTAL COSTOS DIRECTOS (M+N+O+P) |  |  | 2.5864 |  |  |  |  | TOTAL COSTOS DIRECTOS (M+N+O+P) |  |  | 177.46
[5 empty] | INDIRECTOS Y UTILIDADES |  | 19.98% | 0.51677 |  |  |  |  | INDIRECTOS Y UTILIDADES |  | 19.98% | 35.4565
[5 empty] | OTROS INDIRECTOS | [7 empty] | OTROS INDIRECTOS
|  | ING. HÉCTOR IVÁN TAPIA ZÁRATE |  |  | COSTO TOTAL DEL RUBRO |  |  | 3.1 |  | ING. HÉCTOR IVÁN TAPIA ZÁRATE |  |  | COSTO TOTAL DEL RUBRO |  |  | 212.92
|  | PROCURADOR COMÚN CONSORCIO HIDRO PIÑAS EC |  |  | VALOR OFERTADO |  |  | 3.1 |  | PROCURADOR COMÚN CONSORCIO HIDRO PIÑAS EC |  |  | VALOR OFERTADO |  |  | 212.92
[8 empty] | Código: 5.04 | [7 empty] | Código: 25.04
|  | ANALISIS DE PRECIOS UNITARIOS | [7 empty] | ANALISIS DE PRECIOS UNITARIOS
|  | RUBRO: |  |  |  |  | 91 | DE 936 |  | RUBRO: |  |  |  |  | 686 | DE 936
|  | EXCAVACION EN ROCA CON EXPLOSIVOS, EQUIPO: PUINJER | [5 empty] | 1.001 |  | SOPORTE METALICO DE TUBERIAS RECORRIDO VERTICAL ( 1 Tuberia) | [5 empty] | 1.001
|  | DETALLE: |  |  |  |  | UNIDAD: | m3 |  | DETALLE: |  |  |  |  | UNIDAD: | u
|  | 0 | [7 empty] | 0
|  | EQUIPOS | [7 empty] | EQUIPOS
|  | DESCRIPCION |  | CANTIDAD | TARIFA | COSTO HORA | RENDIMIENTO | COSTO |  | DESCRIPCION |  | CANTIDAD | TARIFA | COSTO HORA | RENDIMIENTO | COSTO
|  | Herramientas manuales (5% M.O.) |  | 0 | 0 | 0 |  | 0.23387 |  | Herramientas manuales (5% M.O.) |  | 0 | 0 | 0 |  | 0.08107
|  | Compresor |  | 0.05 | 25 | 1.25 | 0.32895 | 0.41119 |  | 0 |  | 0 | 0 | 0 |  | 0
|  | Equipo de perforación |  | 0.05 | 1 | 0.05 | 0.32895 | 0.01645 |  | 0 |  | 0 | 0 | 0 |  | 0
|  | Piunjer 9HP |  | 0.75 | 5.92 | 4.44 | 0.32895 | 1.4605 |  | 0 |  | 0 | 0 | 0 |  | 0
|  | 0 |  | 0 | 0 | 0 |  | 0 |  | 0 |  | 0 | 0 | 0 |  | 0
|  | 0 |  | 0 | 0 | 0 |  | 0 |  | 0 |  | 0 | 0 | 0 |  | 0
|  | 0 |  | 0 | 0 | 0 |  | 0 |  | 0 |  | 0 | 0 | 0 |  | 0
|  | 0 |  | 0 | 0 | 0 |  | 0 |  | 0 |  | 0 | 0 | 0 |  | 0
|  | 0 |  | 0 | 0 | 0 |  | 0 |  | 0 |  | 0 | 0 | 0 |  | 0
|  | 0 |  | 0 | 0 | 0 |  | 0 |  | 0 |  | 0 | 0 | 0 |  | 0
|  | 0 |  | 0 | 0 | 0 |  | 0 |  | 0 |  | 0 | 0 | 0 |  | 0
|  | 0 |  | 0 | 0 | 0 |  | 0 |  | 0 |  | 0 | 0 | 0 |  | 0
|  | 0 |  | 0 | 0 | 0 |  | 0 |  | 0 |  | 0 | 0 | 0 |  | 0
|  | 0 |  | 0 | 0 | 0 |  | 0 |  | 0 |  | 0 | 0 | 0 |  | 0
|  | 0 |  | 0 | 0 | 0 |  | 0 |  | 0 |  | 0 | 0 | 0 |  | 0
|  | 0 |  | 0 | 0 | 0 |  | 0 |  | 0 |  | 0 | 0 | 0 |  | 0
|  | 0 |  | 0 | 0 | 0 |  | 0 |  | 0 |  | 0 | 0 | 0 |  | 0
|  | 0 |  | 0 | 0 | 0 |  | 0 |  | 0 |  | 0 | 0 | 0 |  | 0
|  | 0 |  | 0 | 0 | 0 |  | 0 |  | 0 |  | 0 | 0 | 0 |  | 0
|  | 0 |  | 0 | 0 | 0 |  | 0 |  | 0 |  | 0 | 0 | 0 |  | 0
|  | SUBTOTAL (M) | [5 empty] | 2.1221 |  | SUBTOTAL (M) | [5 empty] | 0.08107
|  | MANO DE OBRA | [7 empty] | MANO DE OBRA
|  | DESCRIPCION |  | CANTIDAD | JORNAL/HORA | COSTO-HORA | RENDIMIENTO | COSTO |  | DESCRIPCION |  | CANTIDAD | JORNAL/HORA | COSTO-HORA | RENDIMIENTO | COSTO
|  | Peón |  | 1 | 4.23 | 4.23 | 0.32895 | 1.3915 |  | Plomero |  | 1 | 4.28 | 4.28 | 0.19052 | 0.81543
|  | Operador de equipo liviano |  | 2 | 4.28 | 8.56 | 0.32895 | 2.8158 |  | Ayudante de plomero<EO E2> |  | 1 | 4.23 | 4.23 | 0.19052 | 0.8059
|  | Maestro mayor en ejecución de obras civiles |  | 0.1 | 4.75 | 0.475 | 0.32895 | 0.15625 |  | 0 |  | 0 | 0 | 0 |  | 0
|  | Residente de Obra |  | 0.2 | 4.77 | 0.954 | 0.32895 | 0.31382 |  | 0 |  | 0 | 0 | 0 |  | 0
|  | 0 |  | 0 | 0 | 0 |  | 0 |  | 0 |  | 0 | 0 | 0 |  | 0
|  | 0 |  | 0 | 0 | 0 |  | 0 |  | 0 |  | 0 | 0 | 0 |  | 0
|  | 0 |  | 0 | 0 | 0 |  | 0 |  | 0 |  | 0 | 0 | 0 |  | 0
|  | 0 |  | 0 | 0 | 0 |  | 0 |  | 0 |  | 0 | 0 | 0 |  | 0
|  | 0 |  | 0 | 0 | 0 |  | 0 |  | 0 |  | 0 | 0 | 0 |  | 0
|  | 0 |  | 0 | 0 | 0 |  | 0 |  | 0 |  | 0 | 0 | 0 |  | 0
|  | 0 |  | 0 | 0 | 0 |  | 0 |  | 0 |  | 0 | 0 | 0 |  | 0
|  | 0 |  | 0 | 0 | 0 |  | 0 |  | 0 |  | 0 | 0 | 0 |  | 0
|  | 0 |  | 0 | 0 | 0 |  | 0 |  | 0 |  | 0 | 0 | 0 |  | 0
|  | 0 |  | 0 | 0 | 0 |  | 0 |  | 0 |  | 0 | 0 | 0 |  | 0
|  | 0 |  | 0 | 0 | 0 |  | 0 |  | 0 |  | 0 | 0 | 0 |  | 0
|  | 0 |  | 0 | 0 | 0 |  | 0 |  | 0 |  | 0 | 0 | 0 |  | 0
|  | 0 |  | 0 | 0 | 0 |  | 0 |  | 0 |  | 0 | 0 | 0 |  | 0
|  | 0 |  | 0 | 0 | 0 |  | 0 |  | 0 |  | 0 | 0 | 0 |  | 0
|  | 0 |  | 0 | 0 | 0 |  | 0 |  | 0 |  | 0 | 0 | 0 |  | 0
|  | 0 |  | 0 | 0 | 0 |  | 0 |  | 0 |  | 0 | 0 | 0 |  | 0
|  | SUBTOTAL (N) | [5 empty] | 4.6773 |  | SUBTOTAL (N) | [5 empty] | 1.6213
|  | MATERIALES | [7 empty] | MATERIALES
|  | DESCRIPCION |  |  | UNIDAD | CANTIDAD | P. UNITARIO | COSTO |  | DESCRIPCION |  |  | UNIDAD | CANTIDAD | P. UNITARIO | COSTO
|  | Dinamita |  |  | kg | 0.535 | 3.45 | 1.8458 |  | SOPORTE METALICO DE TUBERIAS RECORRIDO VERTICAL ( 1 Tuberia) |  |  | U | 1 | 25 | 25
|  | Fulminante Ordinario N° 8 |  |  | Caja/100u | 0.34 | 44.26 | 15.0484 |  | 0 |  |  | 0 | 0 | 0 | 0
|  | Mecha |  |  | m | 0.91 | 0.66 | 0.6006 |  | 0 |  |  | 0 | 0 | 0 | 0
|  | Nitrato de amonio |  |  | kg | 0.26 | 0.75 | 0.195 |  | 0 |  |  | 0 | 0 | 0 | 0
|  | Barreno 0.80 m |  |  | u | 0.03 | 155.97 | 4.6791 |  | 0 |  |  | 0 | 0 | 0 | 0
|  | 0 |  |  | 0 | 0 | 0 | 0 |  | 0 |  |  | 0 | 0 | 0 | 0
|  | 0 |  |  | 0 | 0 | 0 | 0 |  | 0 |  |  | 0 | 0 | 0 | 0
|  | 0 |  |  | 0 | 0 | 0 | 0 |  | 0 |  |  | 0 | 0 | 0 | 0
|  | 0 |  |  | 0 | 0 | 0 | 0 |  | 0 |  |  | 0 | 0 | 0 | 0
|  | 0 |  |  | 0 | 0 | 0 | 0 |  | 0 |  |  | 0 | 0 | 0 | 0
|  | 0 |  |  | 0 | 0 | 0 | 0 |  | 0 |  |  | 0 | 0 | 0 | 0
|  | 0 |  |  | 0 | 0 | 0 | 0 |  | 0 |  |  | 0 | 0 | 0 | 0
|  | 0 |  |  | 0 | 0 | 0 | 0 |  | 0 |  |  | 0 | 0 | 0 | 0
|  | 0 |  |  | 0 | 0 | 0 | 0 |  | 0 |  |  | 0 | 0 | 0 | 0
|  | 0 |  |  | 0 | 0 | 0 | 0 |  | 0 |  |  | 0 | 0 | 0 | 0
|  | 0 |  |  | 0 | 0 | 0 | 0 |  | 0 |  |  | 0 | 0 | 0 | 0
|  | 0 |  |  | 0 | 0 | 0 | 0 |  | 0 |  |  | 0 | 0 | 0 | 0
|  | 0 |  |  | 0 | 0 | 0 | 0 |  | 0 |  |  | 0 | 0 | 0 | 0
|  | 0 |  |  | 0 | 0 | 0 | 0 |  | 0 |  |  | 0 | 0 | 0 | 0
|  | 0 |  |  | 0 | 0 | 0 | 0 |  | 0 |  |  | 0 | 0 | 0 | 0
|  | SUBTOTAL (O) | [5 empty] | 22.3688 |  | SUBTOTAL (O) | [5 empty] | 25
|  | TRANSPORTE | [7 empty] | TRANSPORTE
|  | DESCRIPCION |  |  | UNIDAD | CANTIDAD | TARIFA | COSTO |  | DESCRIPCION |  |  | UNIDAD | CANTIDAD | TARIFA | COSTO
|  | 0 |  |  | 0 | 0 | 0 | 0 |  | 0 |  |  | 0 | 0 | 0 | 0
|  | 0 |  |  | 0 | 0 | 0 | 0 |  | 0 |  |  | 0 | 0 | 0 | 0
|  | 0 |  |  | 0 | 0 | 0 | 0 |  | 0 |  |  | 0 | 0 | 0 | 0
|  | 0 |  |  | 0 | 0 | 0 | 0 |  | 0 |  |  | 0 | 0 | 0 | 0
|  | 0 |  |  | 0 | 0 | 0 | 0 |  | 0 |  |  | 0 | 0 | 0 | 0
|  | 0 |  |  | 0 | 0 | 0 | 0 |  | 0 |  |  | 0 | 0 | 0 | 0
|  | 0 |  |  | 0 | 0 | 0 | 0 |  | 0 |  |  | 0 | 0 | 0 | 0
|  | 0 |  |  | 0 | 0 | 0 | 0 |  | 0 |  |  | 0 | 0 | 0 | 0
|  | 0 |  |  | 0 | 0 | 0 | 0 |  | 0 |  |  | 0 | 0 | 0 | 0
|  | 0 |  |  | 0 | 0 | 0 | 0 |  | 0 |  |  | 0 | 0 | 0 | 0
|  | 0 |  |  | 0 | 0 | 0 | 0 |  | 0 |  |  | 0 | 0 | 0 | 0
|  | 0 |  |  | 0 | 0 | 0 | 0 |  | 0 |  |  | 0 | 0 | 0 | 0
|  | 0 |  |  | 0 | 0 | 0 | 0 |  | 0 |  |  | 0 | 0 | 0 | 0
|  | 0 |  |  | 0 | 0 | 0 | 0 |  | 0 |  |  | 0 | 0 | 0 | 0
|  | 0 |  |  | 0 | 0 | 0 | 0 |  | 0 |  |  | 0 | 0 | 0 | 0
|  | 0 |  |  | 0 | 0 | 0 | 0 |  | 0 |  |  | 0 | 0 | 0 | 0
|  | 0 |  |  | 0 | 0 | 0 | 0 |  | 0 |  |  | 0 | 0 | 0 | 0
|  | 0 |  |  | 0 | 0 | 0 | 0 |  | 0 |  |  | 0 | 0 | 0 | 0
|  | 0 |  |  | 0 | 0 | 0 | 0 |  | 0 |  |  | 0 | 0 | 0 | 0
|  | 0 |  |  | 0 | 0 | 0 | 0 |  | 0 |  |  | 0 | 0 | 0 | 0
|  | SUBTOTAL (P) | [5 empty] | 0 |  | SUBTOTAL (P) | [5 empty] | 0
|  | Piñas, Agosto del 2025 | [7 empty] | Piñas, Agosto del 2025
[5 empty] | TOTAL COSTOS DIRECTOS (M+N+O+P) |  |  | 29.1682 |  |  |  |  | TOTAL COSTOS DIRECTOS (M+N+O+P) |  |  | 26.7024
[5 empty] | INDIRECTOS Y UTILIDADES |  | 19.98% | 5.8278 |  |  |  |  | INDIRECTOS Y UTILIDADES |  | 19.98% | 5.3351
[5 empty] | OTROS INDIRECTOS | [7 empty] | OTROS INDIRECTOS
|  | ING. HÉCTOR IVÁN TAPIA ZÁRATE |  |  | COSTO TOTAL DEL RUBRO |  |  | 35 |  | ING. HÉCTOR IVÁN TAPIA ZÁRATE |  |  | COSTO TOTAL DEL RUBRO |  |  | 32.04
|  | PROCURADOR COMÚN CONSORCIO HIDRO PIÑAS EC |  |  | VALOR OFERTADO |  |  | 35 |  | PROCURADOR COMÚN CONSORCIO HIDRO PIÑAS EC |  |  | VALOR OFERTADO |  |  | 32.04
[8 empty] | Código: 5.05 | [7 empty] | Código: 25.05
|  | ANALISIS DE PRECIOS UNITARIOS | [7 empty] | ANALISIS DE PRECIOS UNITARIOS
|  | RUBRO: |  |  |  |  | 92 | DE 936 |  | RUBRO: |  |  |  |  | 687 | DE 936
|  | RASANTEO DE ZANJA | [5 empty] | 1.001 |  | LETRERO SEÑALIZACION ACRILICO 40x20cm | [5 empty] | 1.001
|  | DETALLE: |  |  |  |  | UNIDAD: | m2 |  | DETALLE: |  |  |  |  | UNIDAD: | u
|  | 0 | [7 empty] | 0
|  | EQUIPOS | [7 empty] | EQUIPOS
|  | DESCRIPCION |  | CANTIDAD | TARIFA | COSTO HORA | RENDIMIENTO | COSTO |  | DESCRIPCION |  | CANTIDAD | TARIFA | COSTO HORA | RENDIMIENTO | COSTO
|  | Herramientas manuales (5% M.O.) |  | 0 | 0 | 0 |  | 0.02359 |  | Herramientas manuales (5% M.O.) |  | 0 | 0 | 0 |  | 0.08107
|  | 0 |  | 0 | 0 | 0 |  | 0 |  | 0 |  | 0 | 0 | 0 |  | 0
|  | 0 |  | 0 | 0 | 0 |  | 0 |  | 0 |  | 0 | 0 | 0 |  | 0
|  | 0 |  | 0 | 0 | 0 |  | 0 |  | 0 |  | 0 | 0 | 0 |  | 0
|  | 0 |  | 0 | 0 | 0 |  | 0 |  | 0 |  | 0 | 0 | 0 |  | 0
|  | 0 |  | 0 | 0 | 0 |  | 0 |  | 0 |  | 0 | 0 | 0 |  | 0
|  | 0 |  | 0 | 0 | 0 |  | 0 |  | 0 |  | 0 | 0 | 0 |  | 0
|  | 0 |  | 0 | 0 | 0 |  | 0 |  | 0 |  | 0 | 0 | 0 |  | 0
|  | 0 |  | 0 | 0 | 0 |  | 0 |  | 0 |  | 0 | 0 | 0 |  | 0
|  | 0 |  | 0 | 0 | 0 |  | 0 |  | 0 |  | 0 | 0 | 0 |  | 0
|  | 0 |  | 0 | 0 | 0 |  | 0 |  | 0 |  | 0 | 0 | 0 |  | 0
|  | 0 |  | 0 | 0 | 0 |  | 0 |  | 0 |  | 0 | 0 | 0 |  | 0
|  | 0 |  | 0 | 0 | 0 |  | 0 |  | 0 |  | 0 | 0 | 0 |  | 0
|  | 0 |  | 0 | 0 | 0 |  | 0 |  | 0 |  | 0 | 0 | 0 |  | 0
|  | 0 |  | 0 | 0 | 0 |  | 0 |  | 0 |  | 0 | 0 | 0 |  | 0
|  | 0 |  | 0 | 0 | 0 |  | 0 |  | 0 |  | 0 | 0 | 0 |  | 0
|  | 0 |  | 0 | 0 | 0 |  | 0 |  | 0 |  | 0 | 0 | 0 |  | 0
|  | 0 |  | 0 | 0 | 0 |  | 0 |  | 0 |  | 0 | 0 | 0 |  | 0
|  | 0 |  | 0 | 0 | 0 |  | 0 |  | 0 |  | 0 | 0 | 0 |  | 0
|  | 0 |  | 0 | 0 | 0 |  | 0 |  | 0 |  | 0 | 0 | 0 |  | 0
|  | SUBTOTAL (M) | [5 empty] | 0.02359 |  | SUBTOTAL (M) | [5 empty] | 0.08107
|  | MANO DE OBRA | [7 empty] | MANO DE OBRA
|  | DESCRIPCION |  | CANTIDAD | JORNAL/HORA | COSTO-HORA | RENDIMIENTO | COSTO |  | DESCRIPCION |  | CANTIDAD | JORNAL/HORA | COSTO-HORA | RENDIMIENTO | COSTO
|  | Peón |  | 2 | 4.23 | 8.46 | 0.045 | 0.3807 |  | Albañil |  | 1 | 4.28 | 4.28 | 0.19052 | 0.81543
|  | Albañil |  | 0.25 | 4.28 | 1.07 | 0.045 | 0.04815 |  | Peón |  | 1 | 4.23 | 4.23 | 0.19052 | 0.8059
|  | Residente de Obra |  | 0.2 | 4.77 | 0.954 | 0.045 | 0.04293 |  | 0 |  | 0 | 0 | 0 |  | 0
|  | 0 |  | 0 | 0 | 0 |  | 0 |  | 0 |  | 0 | 0 | 0 |  | 0
|  | 0 |  | 0 | 0 | 0 |  | 0 |  | 0 |  | 0 | 0 | 0 |  | 0
|  | 0 |  | 0 | 0 | 0 |  | 0 |  | 0 |  | 0 | 0 | 0 |  | 0
|  | 0 |  | 0 | 0 | 0 |  | 0 |  | 0 |  | 0 | 0 | 0 |  | 0
|  | 0 |  | 0 | 0 | 0 |  | 0 |  | 0 |  | 0 | 0 | 0 |  | 0
|  | 0 |  | 0 | 0 | 0 |  | 0 |  | 0 |  | 0 | 0 | 0 |  | 0
|  | 0 |  | 0 | 0 | 0 |  | 0 |  | 0 |  | 0 | 0 | 0 |  | 0
|  | 0 |  | 0 | 0 | 0 |  | 0 |  | 0 |  | 0 | 0 | 0 |  | 0
|  | 0 |  | 0 | 0 | 0 |  | 0 |  | 0 |  | 0 | 0 | 0 |  | 0
|  | 0 |  | 0 | 0 | 0 |  | 0 |  | 0 |  | 0 | 0 | 0 |  | 0
|  | 0 |  | 0 | 0 | 0 |  | 0 |  | 0 |  | 0 | 0 | 0 |  | 0
|  | 0 |  | 0 | 0 | 0 |  | 0 |  | 0 |  | 0 | 0 | 0 |  | 0
|  | 0 |  | 0 | 0 | 0 |  | 0 |  | 0 |  | 0 | 0 | 0 |  | 0
|  | 0 |  | 0 | 0 | 0 |  | 0 |  | 0 |  | 0 | 0 | 0 |  | 0
|  | 0 |  | 0 | 0 | 0 |  | 0 |  | 0 |  | 0 | 0 | 0 |  | 0
|  | 0 |  | 0 | 0 | 0 |  | 0 |  | 0 |  | 0 | 0 | 0 |  | 0
|  | 0 |  | 0 | 0 | 0 |  | 0 |  | 0 |  | 0 | 0 | 0 |  | 0
|  | SUBTOTAL (N) | [5 empty] | 0.47178 |  | SUBTOTAL (N) | [5 empty] | 1.6213
|  | MATERIALES | [7 empty] | MATERIALES
|  | DESCRIPCION |  |  | UNIDAD | CANTIDAD | P. UNITARIO | COSTO |  | DESCRIPCION |  |  | UNIDAD | CANTIDAD | P. UNITARIO | COSTO
|  | 0 |  |  | 0 | 0 | 0 | 0 |  | REGLETA DE ACRILICO MILIMETRADA H=20cm |  |  | U | 1 | 25 | 25
|  | 0 |  |  | 0 | 0 | 0 | 0 |  | 0 |  |  | 0 | 0 | 0 | 0
|  | 0 |  |  | 0 | 0 | 0 | 0 |  | 0 |  |  | 0 | 0 | 0 | 0
|  | 0 |  |  | 0 | 0 | 0 | 0 |  | 0 |  |  | 0 | 0 | 0 | 0
|  | 0 |  |  | 0 | 0 | 0 | 0 |  | 0 |  |  | 0 | 0 | 0 | 0
|  | 0 |  |  | 0 | 0 | 0 | 0 |  | 0 |  |  | 0 | 0 | 0 | 0
|  | 0 |  |  | 0 | 0 | 0 | 0 |  | 0 |  |  | 0 | 0 | 0 | 0
|  | 0 |  |  | 0 | 0 | 0 | 0 |  | 0 |  |  | 0 | 0 | 0 | 0
|  | 0 |  |  | 0 | 0 | 0 | 0 |  | 0 |  |  | 0 | 0 | 0 | 0
|  | 0 |  |  | 0 | 0 | 0 | 0 |  | 0 |  |  | 0 | 0 | 0 | 0
|  | 0 |  |  | 0 | 0 | 0 | 0 |  | 0 |  |  | 0 | 0 | 0 | 0
|  | 0 |  |  | 0 | 0 | 0 | 0 |  | 0 |  |  | 0 | 0 | 0 | 0
|  | 0 |  |  | 0 | 0 | 0 | 0 |  | 0 |  |  | 0 | 0 | 0 | 0
|  | 0 |  |  | 0 | 0 | 0 | 0 |  | 0 |  |  | 0 | 0 | 0 | 0
|  | 0 |  |  | 0 | 0 | 0 | 0 |  | 0 |  |  | 0 | 0 | 0 | 0
|  | 0 |  |  | 0 | 0 | 0 | 0 |  | 0 |  |  | 0 | 0 | 0 | 0
|  | 0 |  |  | 0 | 0 | 0 | 0 |  | 0 |  |  | 0 | 0 | 0 | 0
|  | 0 |  |  | 0 | 0 | 0 | 0 |  | 0 |  |  | 0 | 0 | 0 | 0
|  | 0 |  |  | 0 | 0 | 0 | 0 |  | 0 |  |  | 0 | 0 | 0 | 0
|  | 0 |  |  | 0 | 0 | 0 | 0 |  | 0 |  |  | 0 | 0 | 0 | 0
|  | SUBTOTAL (O) | [5 empty] | 0 |  | SUBTOTAL (O) | [5 empty] | 25
|  | TRANSPORTE | [7 empty] | TRANSPORTE
|  | DESCRIPCION |  |  | UNIDAD | CANTIDAD | TARIFA | COSTO |  | DESCRIPCION |  |  | UNIDAD | CANTIDAD | TARIFA | COSTO
|  | 0 |  |  | 0 | 0 | 0 | 0 |  | 0 |  |  | 0 | 0 | 0 | 0
|  | 0 |  |  | 0 | 0 | 0 | 0 |  | 0 |  |  | 0 | 0 | 0 | 0
|  | 0 |  |  | 0 | 0 | 0 | 0 |  | 0 |  |  | 0 | 0 | 0 | 0
|  | 0 |  |  | 0 | 0 | 0 | 0 |  | 0 |  |  | 0 | 0 | 0 | 0
|  | 0 |  |  | 0 | 0 | 0 | 0 |  | 0 |  |  | 0 | 0 | 0 | 0
|  | 0 |  |  | 0 | 0 | 0 | 0 |  | 0 |  |  | 0 | 0 | 0 | 0
|  | 0 |  |  | 0 | 0 | 0 | 0 |  | 0 |  |  | 0 | 0 | 0 | 0
|  | 0 |  |  | 0 | 0 | 0 | 0 |  | 0 |  |  | 0 | 0 | 0 | 0
|  | 0 |  |  | 0 | 0 | 0 | 0 |  | 0 |  |  | 0 | 0 | 0 | 0
|  | 0 |  |  | 0 | 0 | 0 | 0 |  | 0 |  |  | 0 | 0 | 0 | 0
|  | 0 |  |  | 0 | 0 | 0 | 0 |  | 0 |  |  | 0 | 0 | 0 | 0
|  | 0 |  |  | 0 | 0 | 0 | 0 |  | 0 |  |  | 0 | 0 | 0 | 0
|  | 0 |  |  | 0 | 0 | 0 | 0 |  | 0 |  |  | 0 | 0 | 0 | 0
|  | 0 |  |  | 0 | 0 | 0 | 0 |  | 0 |  |  | 0 | 0 | 0 | 0
|  | 0 |  |  | 0 | 0 | 0 | 0 |  | 0 |  |  | 0 | 0 | 0 | 0
|  | 0 |  |  | 0 | 0 | 0 | 0 |  | 0 |  |  | 0 | 0 | 0 | 0
|  | 0 |  |  | 0 | 0 | 0 | 0 |  | 0 |  |  | 0 | 0 | 0 | 0
|  | 0 |  |  | 0 | 0 | 0 | 0 |  | 0 |  |  | 0 | 0 | 0 | 0
|  | 0 |  |  | 0 | 0 | 0 | 0 |  | 0 |  |  | 0 | 0 | 0 | 0
|  | 0 |  |  | 0 | 0 | 0 | 0 |  | 0 |  |  | 0 | 0 | 0 | 0
|  | SUBTOTAL (P) | [5 empty] | 0 |  | SUBTOTAL (P) | [5 empty] | 0
|  | Piñas, Agosto del 2025 | [7 empty] | Piñas, Agosto del 2025
[5 empty] | TOTAL COSTOS DIRECTOS (M+N+O+P) |  |  | 0.49537 |  |  |  |  | TOTAL COSTOS DIRECTOS (M+N+O+P) |  |  | 26.7024
[5 empty] | INDIRECTOS Y UTILIDADES |  | 19.98% | 0.09897 |  |  |  |  | INDIRECTOS Y UTILIDADES |  | 19.98% | 5.3351
[5 empty] | OTROS INDIRECTOS | [7 empty] | OTROS INDIRECTOS
|  | ING. HÉCTOR IVÁN TAPIA ZÁRATE |  |  | COSTO TOTAL DEL RUBRO |  |  | 0.59 |  | ING. HÉCTOR IVÁN TAPIA ZÁRATE |  |  | COSTO TOTAL DEL RUBRO |  |  | 32.04
|  | PROCURADOR COMÚN CONSORCIO HIDRO PIÑAS EC |  |  | VALOR OFERTADO |  |  | 0.59 |  | PROCURADOR COMÚN CONSORCIO HIDRO PIÑAS EC |  |  | VALOR OFERTADO |  |  | 32.04
[8 empty] | Código: 5.06 | [7 empty] | Código: 25.06
|  | ANALISIS DE PRECIOS UNITARIOS | [7 empty] | ANALISIS DE PRECIOS UNITARIOS
|  | RUBRO: |  |  |  |  | 93 | DE 936 |  | RUBRO: |  |  |  |  | 688 | DE 936
|  | COLCHON DE ARENA PARA TUBERÍA e=10cm | [5 empty] | 1.001 |  | TUB PVC ROSCABLE 1 1/2" X 6m (240psi) | [5 empty] | 1.001
|  | DETALLE: |  |  |  |  | UNIDAD: | m3 |  | DETALLE: |  |  |  |  | UNIDAD: | ml
|  | 0 | [7 empty] | 0
|  | EQUIPOS | [7 empty] | EQUIPOS
|  | DESCRIPCION |  | CANTIDAD | TARIFA | COSTO HORA | RENDIMIENTO | COSTO |  | DESCRIPCION |  | CANTIDAD | TARIFA | COSTO HORA | RENDIMIENTO | COSTO
|  | Herramientas manuales (5% M.O.) |  | 0 | 0 | 0 |  | 0.03533 |  | Herramientas manuales (5% M.O.) |  | 0 | 0 | 0 |  | 0.13508
|  | 0 |  | 0 | 0 | 0 |  | 0 |  | 0 |  | 0 | 0 | 0 |  | 0
|  | 0 |  | 0 | 0 | 0 |  | 0 |  | 0 |  | 0 | 0 | 0 |  | 0
|  | 0 |  | 0 | 0 | 0 |  | 0 |  | 0 |  | 0 | 0 | 0 |  | 0
|  | 0 |  | 0 | 0 | 0 |  | 0 |  | 0 |  | 0 | 0 | 0 |  | 0
|  | 0 |  | 0 | 0 | 0 |  | 0 |  | 0 |  | 0 | 0 | 0 |  | 0
|  | 0 |  | 0 | 0 | 0 |  | 0 |  | 0 |  | 0 | 0 | 0 |  | 0
|  | 0 |  | 0 | 0 | 0 |  | 0 |  | 0 |  | 0 | 0 | 0 |  | 0
|  | 0 |  | 0 | 0 | 0 |  | 0 |  | 0 |  | 0 | 0 | 0 |  | 0
|  | 0 |  | 0 | 0 | 0 |  | 0 |  | 0 |  | 0 | 0 | 0 |  | 0
|  | 0 |  | 0 | 0 | 0 |  | 0 |  | 0 |  | 0 | 0 | 0 |  | 0
|  | 0 |  | 0 | 0 | 0 |  | 0 |  | 0 |  | 0 | 0 | 0 |  | 0
|  | 0 |  | 0 | 0 | 0 |  | 0 |  | 0 |  | 0 | 0 | 0 |  | 0
|  | 0 |  | 0 | 0 | 0 |  | 0 |  | 0 |  | 0 | 0 | 0 |  | 0
|  | 0 |  | 0 | 0 | 0 |  | 0 |  | 0 |  | 0 | 0 | 0 |  | 0
|  | 0 |  | 0 | 0 | 0 |  | 0 |  | 0 |  | 0 | 0 | 0 |  | 0
|  | 0 |  | 0 | 0 | 0 |  | 0 |  | 0 |  | 0 | 0 | 0 |  | 0
|  | 0 |  | 0 | 0 | 0 |  | 0 |  | 0 |  | 0 | 0 | 0 |  | 0
|  | 0 |  | 0 | 0 | 0 |  | 0 |  | 0 |  | 0 | 0 | 0 |  | 0
|  | 0 |  | 0 | 0 | 0 |  | 0 |  | 0 |  | 0 | 0 | 0 |  | 0
|  | SUBTOTAL (M) | [5 empty] | 0.03533 |  | SUBTOTAL (M) | [5 empty] | 0.13508
|  | MANO DE OBRA | [7 empty] | MANO DE OBRA
|  | DESCRIPCION |  | CANTIDAD | JORNAL/HORA | COSTO-HORA | RENDIMIENTO | COSTO |  | DESCRIPCION |  | CANTIDAD | JORNAL/HORA | COSTO-HORA | RENDIMIENTO | COSTO
|  | Albañil |  | 0.25 | 4.28 | 1.07 | 0.13333 | 0.14266 |  | Ayudante de plomero<EO E2> |  | 1 | 4.23 | 4.23 | 0.31746 | 1.3429
|  | Peón |  | 1 | 4.23 | 4.23 | 0.13333 | 0.56399 |  | Plomero |  | 1 | 4.28 | 4.28 | 0.31746 | 1.3587
|  | 0 |  | 0 | 0 | 0 |  | 0 |  | 0 |  | 0 | 0 | 0 |  | 0
|  | 0 |  | 0 | 0 | 0 |  | 0 |  | 0 |  | 0 | 0 | 0 |  | 0
|  | 0 |  | 0 | 0 | 0 |  | 0 |  | 0 |  | 0 | 0 | 0 |  | 0
|  | 0 |  | 0 | 0 | 0 |  | 0 |  | 0 |  | 0 | 0 | 0 |  | 0
|  | 0 |  | 0 | 0 | 0 |  | 0 |  | 0 |  | 0 | 0 | 0 |  | 0
|  | 0 |  | 0 | 0 | 0 |  | 0 |  | 0 |  | 0 | 0 | 0 |  | 0
|  | 0 |  | 0 | 0 | 0 |  | 0 |  | 0 |  | 0 | 0 | 0 |  | 0
|  | 0 |  | 0 | 0 | 0 |  | 0 |  | 0 |  | 0 | 0 | 0 |  | 0
|  | 0 |  | 0 | 0 | 0 |  | 0 |  | 0 |  | 0 | 0 | 0 |  | 0
|  | 0 |  | 0 | 0 | 0 |  | 0 |  | 0 |  | 0 | 0 | 0 |  | 0
|  | 0 |  | 0 | 0 | 0 |  | 0 |  | 0 |  | 0 | 0 | 0 |  | 0
|  | 0 |  | 0 | 0 | 0 |  | 0 |  | 0 |  | 0 | 0 | 0 |  | 0
|  | 0 |  | 0 | 0 | 0 |  | 0 |  | 0 |  | 0 | 0 | 0 |  | 0
|  | 0 |  | 0 | 0 | 0 |  | 0 |  | 0 |  | 0 | 0 | 0 |  | 0
|  | 0 |  | 0 | 0 | 0 |  | 0 |  | 0 |  | 0 | 0 | 0 |  | 0
|  | 0 |  | 0 | 0 | 0 |  | 0 |  | 0 |  | 0 | 0 | 0 |  | 0
|  | 0 |  | 0 | 0 | 0 |  | 0 |  | 0 |  | 0 | 0 | 0 |  | 0
|  | 0 |  | 0 | 0 | 0 |  | 0 |  | 0 |  | 0 | 0 | 0 |  | 0
|  | SUBTOTAL (N) | [5 empty] | 0.70665 |  | SUBTOTAL (N) | [5 empty] | 2.7016
|  | MATERIALES | [7 empty] | MATERIALES
|  | DESCRIPCION |  |  | UNIDAD | CANTIDAD | P. UNITARIO | COSTO |  | DESCRIPCION |  |  | UNIDAD | CANTIDAD | P. UNITARIO | COSTO
|  | Arena fina de mina |  |  | m3 | 1.01 | 7.81 | 7.8881 |  | TUB PVC ROSCABLE 1 1/2" X 6m (240psi) |  |  | M | 1.01 | 6.9944 | 7.0643
|  | 0 |  |  | 0 | 0 | 0 | 0 |  | CINTA 1 TEFLON 12mm X 10m C/CARRETE |  |  | rollo | 0.25 | 0.399 | 0.09975
|  | 0 |  |  | 0 | 0 | 0 | 0 |  | Sellador de juntas y/o conexiones roscadas |  |  | onz | 0.02 | 4 | 0.08
|  | 0 |  |  | 0 | 0 | 0 | 0 |  | 0 |  |  | 0 | 0 | 0 | 0
|  | 0 |  |  | 0 | 0 | 0 | 0 |  | 0 |  |  | 0 | 0 | 0 | 0
|  | 0 |  |  | 0 | 0 | 0 | 0 |  | 0 |  |  | 0 | 0 | 0 | 0
|  | 0 |  |  | 0 | 0 | 0 | 0 |  | 0 |  |  | 0 | 0 | 0 | 0
|  | 0 |  |  | 0 | 0 | 0 | 0 |  | 0 |  |  | 0 | 0 | 0 | 0
|  | 0 |  |  | 0 | 0 | 0 | 0 |  | 0 |  |  | 0 | 0 | 0 | 0
|  | 0 |  |  | 0 | 0 | 0 | 0 |  | 0 |  |  | 0 | 0 | 0 | 0
|  | 0 |  |  | 0 | 0 | 0 | 0 |  | 0 |  |  | 0 | 0 | 0 | 0
|  | 0 |  |  | 0 | 0 | 0 | 0 |  | 0 |  |  | 0 | 0 | 0 | 0
|  | 0 |  |  | 0 | 0 | 0 | 0 |  | 0 |  |  | 0 | 0 | 0 | 0
|  | 0 |  |  | 0 | 0 | 0 | 0 |  | 0 |  |  | 0 | 0 | 0 | 0
|  | 0 |  |  | 0 | 0 | 0 | 0 |  | 0 |  |  | 0 | 0 | 0 | 0
|  | 0 |  |  | 0 | 0 | 0 | 0 |  | 0 |  |  | 0 | 0 | 0 | 0
|  | 0 |  |  | 0 | 0 | 0 | 0 |  | 0 |  |  | 0 | 0 | 0 | 0
|  | 0 |  |  | 0 | 0 | 0 | 0 |  | 0 |  |  | 0 | 0 | 0 | 0
|  | 0 |  |  | 0 | 0 | 0 | 0 |  | 0 |  |  | 0 | 0 | 0 | 0
|  | 0 |  |  | 0 | 0 | 0 | 0 |  | 0 |  |  | 0 | 0 | 0 | 0
|  | SUBTOTAL (O) | [5 empty] | 7.8881 |  | SUBTOTAL (O) | [5 empty] | 7.2441
|  | TRANSPORTE | [7 empty] | TRANSPORTE
|  | DESCRIPCION |  |  | UNIDAD | CANTIDAD | TARIFA | COSTO |  | DESCRIPCION |  |  | UNIDAD | CANTIDAD | TARIFA | COSTO
|  | 0 |  |  | 0 | 0 | 0 | 0 |  | 0 |  |  | 0 | 0 | 0 | 0
|  | 0 |  |  | 0 | 0 | 0 | 0 |  | 0 |  |  | 0 | 0 | 0 | 0
|  | 0 |  |  | 0 | 0 | 0 | 0 |  | 0 |  |  | 0 | 0 | 0 | 0
|  | 0 |  |  | 0 | 0 | 0 | 0 |  | 0 |  |  | 0 | 0 | 0 | 0
|  | 0 |  |  | 0 | 0 | 0 | 0 |  | 0 |  |  | 0 | 0 | 0 | 0
|  | 0 |  |  | 0 | 0 | 0 | 0 |  | 0 |  |  | 0 | 0 | 0 | 0
|  | 0 |  |  | 0 | 0 | 0 | 0 |  | 0 |  |  | 0 | 0 | 0 | 0
|  | 0 |  |  | 0 | 0 | 0 | 0 |  | 0 |  |  | 0 | 0 | 0 | 0
|  | 0 |  |  | 0 | 0 | 0 | 0 |  | 0 |  |  | 0 | 0 | 0 | 0
|  | 0 |  |  | 0 | 0 | 0 | 0 |  | 0 |  |  | 0 | 0 | 0 | 0
|  | 0 |  |  | 0 | 0 | 0 | 0 |  | 0 |  |  | 0 | 0 | 0 | 0
|  | 0 |  |  | 0 | 0 | 0 | 0 |  | 0 |  |  | 0 | 0 | 0 | 0
|  | 0 |  |  | 0 | 0 | 0 | 0 |  | 0 |  |  | 0 | 0 | 0 | 0
|  | 0 |  |  | 0 | 0 | 0 | 0 |  | 0 |  |  | 0 | 0 | 0 | 0
|  | 0 |  |  | 0 | 0 | 0 | 0 |  | 0 |  |  | 0 | 0 | 0 | 0
|  | 0 |  |  | 0 | 0 | 0 | 0 |  | 0 |  |  | 0 | 0 | 0 | 0
|  | 0 |  |  | 0 | 0 | 0 | 0 |  | 0 |  |  | 0 | 0 | 0 | 0
|  | 0 |  |  | 0 | 0 | 0 | 0 |  | 0 |  |  | 0 | 0 | 0 | 0
|  | 0 |  |  | 0 | 0 | 0 | 0 |  | 0 |  |  | 0 | 0 | 0 | 0
|  | 0 |  |  | 0 | 0 | 0 | 0 |  | 0 |  |  | 0 | 0 | 0 | 0
|  | SUBTOTAL (P) | [5 empty] | 0 |  | SUBTOTAL (P) | [5 empty] | 0
|  | Piñas, Agosto del 2025 | [7 empty] | Piñas, Agosto del 2025
[5 empty] | TOTAL COSTOS DIRECTOS (M+N+O+P) |  |  | 8.6301 |  |  |  |  | TOTAL COSTOS DIRECTOS (M+N+O+P) |  |  | 10.0808
[5 empty] | INDIRECTOS Y UTILIDADES |  | 19.98% | 1.7243 |  |  |  |  | INDIRECTOS Y UTILIDADES |  | 19.98% | 2.0141
[5 empty] | OTROS INDIRECTOS | [7 empty] | OTROS INDIRECTOS
|  | ING. HÉCTOR IVÁN TAPIA ZÁRATE |  |  | COSTO TOTAL DEL RUBRO |  |  | 10.35 |  | ING. HÉCTOR IVÁN TAPIA ZÁRATE |  |  | COSTO TOTAL DEL RUBRO |  |  | 12.09
|  | PROCURADOR COMÚN CONSORCIO HIDRO PIÑAS EC |  |  | VALOR OFERTADO |  |  | 10.35 |  | PROCURADOR COMÚN CONSORCIO HIDRO PIÑAS EC |  |  | VALOR OFERTADO |  |  | 12.09
[8 empty] | Código: 5.07 | [7 empty] | Código: 25.07
|  | ANALISIS DE PRECIOS UNITARIOS | [7 empty] | ANALISIS DE PRECIOS UNITARIOS
|  | RUBRO: |  |  |  |  | 94 | DE 936 |  | RUBRO: |  |  |  |  | 689 | DE 936
|  | RELLENO COMPACTADO CON MATERIAL, (PIZÓN MANUAL) | [5 empty] | 1.001 |  | TUB PVC ROSCABLE 2" X 6m (200psi) | [5 empty] | 1.001
|  | DETALLE: |  |  |  |  | UNIDAD: | m3 |  | DETALLE: |  |  |  |  | UNIDAD: | ml
|  | 0 | [7 empty] | 0
|  | EQUIPOS | [7 empty] | EQUIPOS
|  | DESCRIPCION |  | CANTIDAD | TARIFA | COSTO HORA | RENDIMIENTO | COSTO |  | DESCRIPCION |  | CANTIDAD | TARIFA | COSTO HORA | RENDIMIENTO | COSTO
|  | Herramientas manuales (5% M.O.) |  | 0 | 0 | 0 |  | 0.21203 |  | Herramientas manuales (5% M.O.) |  | 0 | 0 | 0 |  | 0.12953
|  | 0 |  | 0 | 0 | 0 |  | 0 |  | 0 |  | 0 | 0 | 0 |  | 0
|  | 0 |  | 0 | 0 | 0 |  | 0 |  | 0 |  | 0 | 0 | 0 |  | 0
|  | 0 |  | 0 | 0 | 0 |  | 0 |  | 0 |  | 0 | 0 | 0 |  | 0
|  | 0 |  | 0 | 0 | 0 |  | 0 |  | 0 |  | 0 | 0 | 0 |  | 0
|  | 0 |  | 0 | 0 | 0 |  | 0 |  | 0 |  | 0 | 0 | 0 |  | 0
|  | 0 |  | 0 | 0 | 0 |  | 0 |  | 0 |  | 0 | 0 | 0 |  | 0
|  | 0 |  | 0 | 0 | 0 |  | 0 |  | 0 |  | 0 | 0 | 0 |  | 0
|  | 0 |  | 0 | 0 | 0 |  | 0 |  | 0 |  | 0 | 0 | 0 |  | 0
|  | 0 |  | 0 | 0 | 0 |  | 0 |  | 0 |  | 0 | 0 | 0 |  | 0
|  | 0 |  | 0 | 0 | 0 |  | 0 |  | 0 |  | 0 | 0 | 0 |  | 0
|  | 0 |  | 0 | 0 | 0 |  | 0 |  | 0 |  | 0 | 0 | 0 |  | 0
|  | 0 |  | 0 | 0 | 0 |  | 0 |  | 0 |  | 0 | 0 | 0 |  | 0
|  | 0 |  | 0 | 0 | 0 |  | 0 |  | 0 |  | 0 | 0 | 0 |  | 0
|  | 0 |  | 0 | 0 | 0 |  | 0 |  | 0 |  | 0 | 0 | 0 |  | 0
|  | 0 |  | 0 | 0 | 0 |  | 0 |  | 0 |  | 0 | 0 | 0 |  | 0
|  | 0 |  | 0 | 0 | 0 |  | 0 |  | 0 |  | 0 | 0 | 0 |  | 0
|  | 0 |  | 0 | 0 | 0 |  | 0 |  | 0 |  | 0 | 0 | 0 |  | 0
|  | 0 |  | 0 | 0 | 0 |  | 0 |  | 0 |  | 0 | 0 | 0 |  | 0
|  | 0 |  | 0 | 0 | 0 |  | 0 |  | 0 |  | 0 | 0 | 0 |  | 0
|  | SUBTOTAL (M) | [5 empty] | 0.21203 |  | SUBTOTAL (M) | [5 empty] | 0.12953
|  | MANO DE OBRA | [7 empty] | MANO DE OBRA
|  | DESCRIPCION |  | CANTIDAD | JORNAL/HORA | COSTO-HORA | RENDIMIENTO | COSTO |  | DESCRIPCION |  | CANTIDAD | JORNAL/HORA | COSTO-HORA | RENDIMIENTO | COSTO
|  | Peón |  | 2 | 4.23 | 8.46 | 0.4 | 3.384 |  | Ayudante de plomero<EO E2> |  | 1 | 4.23 | 4.23 | 0.30441 | 1.2876
|  | Maestro mayor en ejecución de obras civiles |  | 0.25 | 4.75 | 1.1875 | 0.4 | 0.475 |  | Plomero |  | 1 | 4.28 | 4.28 | 0.30441 | 1.3029
|  | Residente de Obra |  | 0.2 | 4.77 | 0.954 | 0.4 | 0.3816 |  | 0 |  | 0 | 0 | 0 |  | 0
|  | 0 |  | 0 | 0 | 0 |  | 0 |  | 0 |  | 0 | 0 | 0 |  | 0
|  | 0 |  | 0 | 0 | 0 |  | 0 |  | 0 |  | 0 | 0 | 0 |  | 0
|  | 0 |  | 0 | 0 | 0 |  | 0 |  | 0 |  | 0 | 0 | 0 |  | 0
|  | 0 |  | 0 | 0 | 0 |  | 0 |  | 0 |  | 0 | 0 | 0 |  | 0
|  | 0 |  | 0 | 0 | 0 |  | 0 |  | 0 |  | 0 | 0 | 0 |  | 0
|  | 0 |  | 0 | 0 | 0 |  | 0 |  | 0 |  | 0 | 0 | 0 |  | 0
|  | 0 |  | 0 | 0 | 0 |  | 0 |  | 0 |  | 0 | 0 | 0 |  | 0
|  | 0 |  | 0 | 0 | 0 |  | 0 |  | 0 |  | 0 | 0 | 0 |  | 0
|  | 0 |  | 0 | 0 | 0 |  | 0 |  | 0 |  | 0 | 0 | 0 |  | 0
|  | 0 |  | 0 | 0 | 0 |  | 0 |  | 0 |  | 0 | 0 | 0 |  | 0
|  | 0 |  | 0 | 0 | 0 |  | 0 |  | 0 |  | 0 | 0 | 0 |  | 0
|  | 0 |  | 0 | 0 | 0 |  | 0 |  | 0 |  | 0 | 0 | 0 |  | 0
|  | 0 |  | 0 | 0 | 0 |  | 0 |  | 0 |  | 0 | 0 | 0 |  | 0
|  | 0 |  | 0 | 0 | 0 |  | 0 |  | 0 |  | 0 | 0 | 0 |  | 0
|  | 0 |  | 0 | 0 | 0 |  | 0 |  | 0 |  | 0 | 0 | 0 |  | 0
|  | 0 |  | 0 | 0 | 0 |  | 0 |  | 0 |  | 0 | 0 | 0 |  | 0
|  | 0 |  | 0 | 0 | 0 |  | 0 |  | 0 |  | 0 | 0 | 0 |  | 0
|  | SUBTOTAL (N) | [5 empty] | 4.2406 |  | SUBTOTAL (N) | [5 empty] | 2.5905
|  | MATERIALES | [7 empty] | MATERIALES
|  | DESCRIPCION |  |  | UNIDAD | CANTIDAD | P. UNITARIO | COSTO |  | DESCRIPCION |  |  | UNIDAD | CANTIDAD | P. UNITARIO | COSTO
|  | 0 |  |  | 0 | 0 | 0 | 0 |  | TUB PP ROSCABLE 2" x 6 m |  |  | M | 1.01 | 9.08 | 9.1708
|  | 0 |  |  | 0 | 0 | 0 | 0 |  | CINTA 1 TEFLON 12mm X 10m C/CARRETE |  |  | rollo | 0.25 | 0.399 | 0.09975
|  | 0 |  |  | 0 | 0 | 0 | 0 |  | Sellador de juntas y/o conexiones roscadas |  |  | onz | 0.1 | 4 | 0.4
|  | 0 |  |  | 0 | 0 | 0 | 0 |  | 0 |  |  | 0 | 0 | 0 | 0
|  | 0 |  |  | 0 | 0 | 0 | 0 |  | 0 |  |  | 0 | 0 | 0 | 0
|  | 0 |  |  | 0 | 0 | 0 | 0 |  | 0 |  |  | 0 | 0 | 0 | 0
|  | 0 |  |  | 0 | 0 | 0 | 0 |  | 0 |  |  | 0 | 0 | 0 | 0
|  | 0 |  |  | 0 | 0 | 0 | 0 |  | 0 |  |  | 0 | 0 | 0 | 0
|  | 0 |  |  | 0 | 0 | 0 | 0 |  | 0 |  |  | 0 | 0 | 0 | 0
|  | 0 |  |  | 0 | 0 | 0 | 0 |  | 0 |  |  | 0 | 0 | 0 | 0
|  | 0 |  |  | 0 | 0 | 0 | 0 |  | 0 |  |  | 0 | 0 | 0 | 0
|  | 0 |  |  | 0 | 0 | 0 | 0 |  | 0 |  |  | 0 | 0 | 0 | 0
|  | 0 |  |  | 0 | 0 | 0 | 0 |  | 0 |  |  | 0 | 0 | 0 | 0
|  | 0 |  |  | 0 | 0 | 0 | 0 |  | 0 |  |  | 0 | 0 | 0 | 0
|  | 0 |  |  | 0 | 0 | 0 | 0 |  | 0 |  |  | 0 | 0 | 0 | 0
|  | 0 |  |  | 0 | 0 | 0 | 0 |  | 0 |  |  | 0 | 0 | 0 | 0
|  | 0 |  |  | 0 | 0 | 0 | 0 |  | 0 |  |  | 0 | 0 | 0 | 0
|  | 0 |  |  | 0 | 0 | 0 | 0 |  | 0 |  |  | 0 | 0 | 0 | 0
|  | 0 |  |  | 0 | 0 | 0 | 0 |  | 0 |  |  | 0 | 0 | 0 | 0
|  | 0 |  |  | 0 | 0 | 0 | 0 |  | 0 |  |  | 0 | 0 | 0 | 0
|  | SUBTOTAL (O) | [5 empty] | 0 |  | SUBTOTAL (O) | [5 empty] | 9.6706
|  | TRANSPORTE | [7 empty] | TRANSPORTE
|  | DESCRIPCION |  |  | UNIDAD | CANTIDAD | TARIFA | COSTO |  | DESCRIPCION |  |  | UNIDAD | CANTIDAD | TARIFA | COSTO
|  | 0 |  |  | 0 | 0 | 0 | 0 |  | 0 |  |  | 0 | 0 | 0 | 0
|  | 0 |  |  | 0 | 0 | 0 | 0 |  | 0 |  |  | 0 | 0 | 0 | 0
|  | 0 |  |  | 0 | 0 | 0 | 0 |  | 0 |  |  | 0 | 0 | 0 | 0
|  | 0 |  |  | 0 | 0 | 0 | 0 |  | 0 |  |  | 0 | 0 | 0 | 0
|  | 0 |  |  | 0 | 0 | 0 | 0 |  | 0 |  |  | 0 | 0 | 0 | 0
|  | 0 |  |  | 0 | 0 | 0 | 0 |  | 0 |  |  | 0 | 0 | 0 | 0
|  | 0 |  |  | 0 | 0 | 0 | 0 |  | 0 |  |  | 0 | 0 | 0 | 0
|  | 0 |  |  | 0 | 0 | 0 | 0 |  | 0 |  |  | 0 | 0 | 0 | 0
|  | 0 |  |  | 0 | 0 | 0 | 0 |  | 0 |  |  | 0 | 0 | 0 | 0
|  | 0 |  |  | 0 | 0 | 0 | 0 |  | 0 |  |  | 0 | 0 | 0 | 0
|  | 0 |  |  | 0 | 0 | 0 | 0 |  | 0 |  |  | 0 | 0 | 0 | 0
|  | 0 |  |  | 0 | 0 | 0 | 0 |  | 0 |  |  | 0 | 0 | 0 | 0
|  | 0 |  |  | 0 | 0 | 0 | 0 |  | 0 |  |  | 0 | 0 | 0 | 0
|  | 0 |  |  | 0 | 0 | 0 | 0 |  | 0 |  |  | 0 | 0 | 0 | 0
|  | 0 |  |  | 0 | 0 | 0 | 0 |  | 0 |  |  | 0 | 0 | 0 | 0
|  | 0 |  |  | 0 | 0 | 0 | 0 |  | 0 |  |  | 0 | 0 | 0 | 0
|  | 0 |  |  | 0 | 0 | 0 | 0 |  | 0 |  |  | 0 | 0 | 0 | 0
|  | 0 |  |  | 0 | 0 | 0 | 0 |  | 0 |  |  | 0 | 0 | 0 | 0
|  | 0 |  |  | 0 | 0 | 0 | 0 |  | 0 |  |  | 0 | 0 | 0 | 0
|  | 0 |  |  | 0 | 0 | 0 | 0 |  | 0 |  |  | 0 | 0 | 0 | 0
|  | SUBTOTAL (P) | [5 empty] | 0 |  | SUBTOTAL (P) | [5 empty] | 0
|  | Piñas, Agosto del 2025 | [7 empty] | Piñas, Agosto del 2025
[5 empty] | TOTAL COSTOS DIRECTOS (M+N+O+P) |  |  | 4.4526 |  |  |  |  | TOTAL COSTOS DIRECTOS (M+N+O+P) |  |  | 12.3906
[5 empty] | INDIRECTOS Y UTILIDADES |  | 19.98% | 0.88964 |  |  |  |  | INDIRECTOS Y UTILIDADES |  | 19.98% | 2.4756
[5 empty] | OTROS INDIRECTOS | [7 empty] | OTROS INDIRECTOS
|  | ING. HÉCTOR IVÁN TAPIA ZÁRATE |  |  | COSTO TOTAL DEL RUBRO |  |  | 5.34 |  | ING. HÉCTOR IVÁN TAPIA ZÁRATE |  |  | COSTO TOTAL DEL RUBRO |  |  | 14.87
|  | PROCURADOR COMÚN CONSORCIO HIDRO PIÑAS EC |  |  | VALOR OFERTADO |  |  | 5.34 |  | PROCURADOR COMÚN CONSORCIO HIDRO PIÑAS EC |  |  | VALOR OFERTADO |  |  | 14.87
[8 empty] | Código: 5.08 | [7 empty] | Código: 25.08
|  | ANALISIS DE PRECIOS UNITARIOS | [7 empty] | ANALISIS DE PRECIOS UNITARIOS
|  | RUBRO: |  |  |  |  | 95 | DE 936 |  | RUBRO: |  |  |  |  | 690 | DE 936
|  | RELLENO COMPACTADO CON MATERIAL DE REPOSICIÓN | [5 empty] | 1.001 |  | TUB PVC ROSCABLE 1" X 6m (320psi) | [5 empty] | 1.001
|  | DETALLE: |  |  |  |  | UNIDAD: | m3 |  | DETALLE: |  |  |  |  | UNIDAD: | ml
|  | Material de mejoramiento de buenas características | [7 empty] | 0
|  | EQUIPOS | [7 empty] | EQUIPOS
|  | DESCRIPCION |  | CANTIDAD | TARIFA | COSTO HORA | RENDIMIENTO | COSTO |  | DESCRIPCION |  | CANTIDAD | TARIFA | COSTO HORA | RENDIMIENTO | COSTO
|  | Herramientas manuales (5% M.O.) |  | 0 | 0 | 0 |  | 0.10067 |  | Herramientas manuales (5% M.O.) |  | 0 | 0 | 0 |  | 0.08105
|  | Compactador mecánico |  | 0.2 | 6.75 | 1.35 | 0.33333 | 0.45 |  | 0 |  | 0 | 0 | 0 |  | 0
|  | 0 |  | 0 | 0 | 0 |  | 0 |  | 0 |  | 0 | 0 | 0 |  | 0
|  | 0 |  | 0 | 0 | 0 |  | 0 |  | 0 |  | 0 | 0 | 0 |  | 0
|  | 0 |  | 0 | 0 | 0 |  | 0 |  | 0 |  | 0 | 0 | 0 |  | 0
|  | 0 |  | 0 | 0 | 0 |  | 0 |  | 0 |  | 0 | 0 | 0 |  | 0
|  | 0 |  | 0 | 0 | 0 |  | 0 |  | 0 |  | 0 | 0 | 0 |  | 0
|  | 0 |  | 0 | 0 | 0 |  | 0 |  | 0 |  | 0 | 0 | 0 |  | 0
|  | 0 |  | 0 | 0 | 0 |  | 0 |  | 0 |  | 0 | 0 | 0 |  | 0
|  | 0 |  | 0 | 0 | 0 |  | 0 |  | 0 |  | 0 | 0 | 0 |  | 0
|  | 0 |  | 0 | 0 | 0 |  | 0 |  | 0 |  | 0 | 0 | 0 |  | 0
|  | 0 |  | 0 | 0 | 0 |  | 0 |  | 0 |  | 0 | 0 | 0 |  | 0
|  | 0 |  | 0 | 0 | 0 |  | 0 |  | 0 |  | 0 | 0 | 0 |  | 0
|  | 0 |  | 0 | 0 | 0 |  | 0 |  | 0 |  | 0 | 0 | 0 |  | 0
|  | 0 |  | 0 | 0 | 0 |  | 0 |  | 0 |  | 0 | 0 | 0 |  | 0
|  | 0 |  | 0 | 0 | 0 |  | 0 |  | 0 |  | 0 | 0 | 0 |  | 0
|  | 0 |  | 0 | 0 | 0 |  | 0 |  | 0 |  | 0 | 0 | 0 |  | 0
|  | 0 |  | 0 | 0 | 0 |  | 0 |  | 0 |  | 0 | 0 | 0 |  | 0
|  | 0 |  | 0 | 0 | 0 |  | 0 |  | 0 |  | 0 | 0 | 0 |  | 0
|  | 0 |  | 0 | 0 | 0 |  | 0 |  | 0 |  | 0 | 0 | 0 |  | 0
|  | SUBTOTAL (M) | [5 empty] | 0.55067 |  | SUBTOTAL (M) | [5 empty] | 0.08105
|  | MANO DE OBRA | [7 empty] | MANO DE OBRA
|  | DESCRIPCION |  | CANTIDAD | JORNAL/HORA | COSTO-HORA | RENDIMIENTO | COSTO |  | DESCRIPCION |  | CANTIDAD | JORNAL/HORA | COSTO-HORA | RENDIMIENTO | COSTO
|  | Peón |  | 1 | 4.23 | 4.23 | 0.33333 | 1.41 |  | Ayudante de plomero<EO E2> |  | 1 | 4.23 | 4.23 | 0.19048 | 0.80573
|  | Albañil |  | 0.2 | 4.28 | 0.856 | 0.33333 | 0.28533 |  | Plomero |  | 1 | 4.28 | 4.28 | 0.19048 | 0.81525
|  | Residente de Obra |  | 0.2 | 4.77 | 0.954 | 0.33333 | 0.318 |  | 0 |  | 0 | 0 | 0 |  | 0
|  | 0 |  | 0 | 0 | 0 |  | 0 |  | 0 |  | 0 | 0 | 0 |  | 0
|  | 0 |  | 0 | 0 | 0 |  | 0 |  | 0 |  | 0 | 0 | 0 |  | 0
|  | 0 |  | 0 | 0 | 0 |  | 0 |  | 0 |  | 0 | 0 | 0 |  | 0
|  | 0 |  | 0 | 0 | 0 |  | 0 |  | 0 |  | 0 | 0 | 0 |  | 0
|  | 0 |  | 0 | 0 | 0 |  | 0 |  | 0 |  | 0 | 0 | 0 |  | 0
|  | 0 |  | 0 | 0 | 0 |  | 0 |  | 0 |  | 0 | 0 | 0 |  | 0
|  | 0 |  | 0 | 0 | 0 |  | 0 |  | 0 |  | 0 | 0 | 0 |  | 0
|  | 0 |  | 0 | 0 | 0 |  | 0 |  | 0 |  | 0 | 0 | 0 |  | 0
|  | 0 |  | 0 | 0 | 0 |  | 0 |  | 0 |  | 0 | 0 | 0 |  | 0
|  | 0 |  | 0 | 0 | 0 |  | 0 |  | 0 |  | 0 | 0 | 0 |  | 0
|  | 0 |  | 0 | 0 | 0 |  | 0 |  | 0 |  | 0 | 0 | 0 |  | 0
|  | 0 |  | 0 | 0 | 0 |  | 0 |  | 0 |  | 0 | 0 | 0 |  | 0
|  | 0 |  | 0 | 0 | 0 |  | 0 |  | 0 |  | 0 | 0 | 0 |  | 0
|  | 0 |  | 0 | 0 | 0 |  | 0 |  | 0 |  | 0 | 0 | 0 |  | 0
|  | 0 |  | 0 | 0 | 0 |  | 0 |  | 0 |  | 0 | 0 | 0 |  | 0
|  | 0 |  | 0 | 0 | 0 |  | 0 |  | 0 |  | 0 | 0 | 0 |  | 0
|  | 0 |  | 0 | 0 | 0 |  | 0 |  | 0 |  | 0 | 0 | 0 |  | 0
|  | SUBTOTAL (N) | [5 empty] | 2.0133 |  | SUBTOTAL (N) | [5 empty] | 1.621
|  | MATERIALES | [7 empty] | MATERIALES
|  | DESCRIPCION |  |  | UNIDAD | CANTIDAD | P. UNITARIO | COSTO |  | DESCRIPCION |  |  | UNIDAD | CANTIDAD | P. UNITARIO | COSTO
|  | 0 |  |  | 0 | 0 | 0 | 0 |  | TUB PVC ROSCABLE 1" X 6m (320psi) |  |  | M | 1 | 4.63 | 4.63
|  | Material de mejoramiento |  |  | m3 | 1.3 | 8.13 | 10.569 |  | CINTA 1 TEFLON 12mm X 10m C/CARRETE |  |  | rollo | 0.04 | 0.399 | 0.01596
|  | Agua |  |  | Lt. | 30 | 0.02 | 0.6 |  | Sellador de juntas y/o conexiones roscadas |  |  | onz | 0.03 | 4 | 0.12
|  | 0 |  |  | 0 | 0 | 0 | 0 |  | 0 |  |  | 0 | 0 | 0 | 0
|  | 0 |  |  | 0 | 0 | 0 | 0 |  | 0 |  |  | 0 | 0 | 0 | 0
|  | 0 |  |  | 0 | 0 | 0 | 0 |  | 0 |  |  | 0 | 0 | 0 | 0
|  | 0 |  |  | 0 | 0 | 0 | 0 |  | 0 |  |  | 0 | 0 | 0 | 0
|  | 0 |  |  | 0 | 0 | 0 | 0 |  | 0 |  |  | 0 | 0 | 0 | 0
|  | 0 |  |  | 0 | 0 | 0 | 0 |  | 0 |  |  | 0 | 0 | 0 | 0
|  | 0 |  |  | 0 | 0 | 0 | 0 |  | 0 |  |  | 0 | 0 | 0 | 0
|  | 0 |  |  | 0 | 0 | 0 | 0 |  | 0 |  |  | 0 | 0 | 0 | 0
|  | 0 |  |  | 0 | 0 | 0 | 0 |  | 0 |  |  | 0 | 0 | 0 | 0
|  | 0 |  |  | 0 | 0 | 0 | 0 |  | 0 |  |  | 0 | 0 | 0 | 0
|  | 0 |  |  | 0 | 0 | 0 | 0 |  | 0 |  |  | 0 | 0 | 0 | 0
|  | 0 |  |  | 0 | 0 | 0 | 0 |  | 0 |  |  | 0 | 0 | 0 | 0
|  | 0 |  |  | 0 | 0 | 0 | 0 |  | 0 |  |  | 0 | 0 | 0 | 0
|  | 0 |  |  | 0 | 0 | 0 | 0 |  | 0 |  |  | 0 | 0 | 0 | 0
|  | 0 |  |  | 0 | 0 | 0 | 0 |  | 0 |  |  | 0 | 0 | 0 | 0
|  | 0 |  |  | 0 | 0 | 0 | 0 |  | 0 |  |  | 0 | 0 | 0 | 0
|  | 0 |  |  | 0 | 0 | 0 | 0 |  | 0 |  |  | 0 | 0 | 0 | 0
|  | SUBTOTAL (O) | [5 empty] | 11.169 |  | SUBTOTAL (O) | [5 empty] | 4.766
|  | TRANSPORTE | [7 empty] | TRANSPORTE
|  | DESCRIPCION |  |  | UNIDAD | CANTIDAD | TARIFA | COSTO |  | DESCRIPCION |  |  | UNIDAD | CANTIDAD | TARIFA | COSTO
|  | 0 |  |  | 0 | 0 | 0 | 0 |  | 0 |  |  | 0 | 0 | 0 | 0
|  | 0 |  |  | 0 | 0 | 0 | 0 |  | 0 |  |  | 0 | 0 | 0 | 0
|  | 0 |  |  | 0 | 0 | 0 | 0 |  | 0 |  |  | 0 | 0 | 0 | 0
|  | 0 |  |  | 0 | 0 | 0 | 0 |  | 0 |  |  | 0 | 0 | 0 | 0
|  | 0 |  |  | 0 | 0 | 0 | 0 |  | 0 |  |  | 0 | 0 | 0 | 0
|  | 0 |  |  | 0 | 0 | 0 | 0 |  | 0 |  |  | 0 | 0 | 0 | 0
|  | 0 |  |  | 0 | 0 | 0 | 0 |  | 0 |  |  | 0 | 0 | 0 | 0
|  | 0 |  |  | 0 | 0 | 0 | 0 |  | 0 |  |  | 0 | 0 | 0 | 0
|  | 0 |  |  | 0 | 0 | 0 | 0 |  | 0 |  |  | 0 | 0 | 0 | 0
|  | 0 |  |  | 0 | 0 | 0 | 0 |  | 0 |  |  | 0 | 0 | 0 | 0
|  | 0 |  |  | 0 | 0 | 0 | 0 |  | 0 |  |  | 0 | 0 | 0 | 0
|  | 0 |  |  | 0 | 0 | 0 | 0 |  | 0 |  |  | 0 | 0 | 0 | 0
|  | 0 |  |  | 0 | 0 | 0 | 0 |  | 0 |  |  | 0 | 0 | 0 | 0
|  | 0 |  |  | 0 | 0 | 0 | 0 |  | 0 |  |  | 0 | 0 | 0 | 0
|  | 0 |  |  | 0 | 0 | 0 | 0 |  | 0 |  |  | 0 | 0 | 0 | 0
|  | 0 |  |  | 0 | 0 | 0 | 0 |  | 0 |  |  | 0 | 0 | 0 | 0
|  | 0 |  |  | 0 | 0 | 0 | 0 |  | 0 |  |  | 0 | 0 | 0 | 0
|  | 0 |  |  | 0 | 0 | 0 | 0 |  | 0 |  |  | 0 | 0 | 0 | 0
|  | 0 |  |  | 0 | 0 | 0 | 0 |  | 0 |  |  | 0 | 0 | 0 | 0
|  | 0 |  |  | 0 | 0 | 0 | 0 |  | 0 |  |  | 0 | 0 | 0 | 0
|  | SUBTOTAL (P) | [5 empty] | 0 |  | SUBTOTAL (P) | [5 empty] | 0
|  | Piñas, Agosto del 2025 | [7 empty] | Piñas, Agosto del 2025
[5 empty] | TOTAL COSTOS DIRECTOS (M+N+O+P) |  |  | 13.733 |  |  |  |  | TOTAL COSTOS DIRECTOS (M+N+O+P) |  |  | 6.468
[5 empty] | INDIRECTOS Y UTILIDADES |  | 19.98% | 2.7439 |  |  |  |  | INDIRECTOS Y UTILIDADES |  | 19.98% | 1.2923
[5 empty] | OTROS INDIRECTOS | [7 empty] | OTROS INDIRECTOS
|  | ING. HÉCTOR IVÁN TAPIA ZÁRATE |  |  | COSTO TOTAL DEL RUBRO |  |  | 16.48 |  | ING. HÉCTOR IVÁN TAPIA ZÁRATE |  |  | COSTO TOTAL DEL RUBRO |  |  | 7.76
|  | PROCURADOR COMÚN CONSORCIO HIDRO PIÑAS EC |  |  | VALOR OFERTADO |  |  | 16.48 |  | PROCURADOR COMÚN CONSORCIO HIDRO PIÑAS EC |  |  | VALOR OFERTADO |  |  | 7.76
[8 empty] | Código: 5.09 | [7 empty] | Código: 25.09
|  | ANALISIS DE PRECIOS UNITARIOS | [7 empty] | ANALISIS DE PRECIOS UNITARIOS
|  | RUBRO: |  |  |  |  | 96 | DE 936 |  | RUBRO: |  |  |  |  | 691 | DE 936
|  | HORMIGÓN SIMPLE f'c=180 kg/cm2 | [5 empty] | 1.001 |  | UNION PP ROSCABLE H 2" | [5 empty] | 1.001
|  | DETALLE: |  |  |  |  | UNIDAD: | m3 |  | DETALLE: |  |  |  |  | UNIDAD: | u
|  | 0 | [7 empty] | 0
|  | EQUIPOS | [7 empty] | EQUIPOS
|  | DESCRIPCION |  | CANTIDAD | TARIFA | COSTO HORA | RENDIMIENTO | COSTO |  | DESCRIPCION |  | CANTIDAD | TARIFA | COSTO HORA | RENDIMIENTO | COSTO
|  | Herramientas manuales (5% M.O.) |  | 0 | 0 | 0 |  | 3.0283 |  | Herramientas manuales (5% M.O.) |  | 0 | 0 | 0 |  | 0.06815
|  | Concretera |  | 0.5 | 5 | 2.5 | 1.3986 | 3.4965 |  | 0 |  | 0 | 0 | 0 |  | 0
|  | Vibrador |  | 0.5 | 5 | 2.5 | 1.3986 | 3.4965 |  | 0 |  | 0 | 0 | 0 |  | 0
|  | 0 |  | 0 | 0 | 0 |  | 0 |  | 0 |  | 0 | 0 | 0 |  | 0
|  | 0 |  | 0 | 0 | 0 |  | 0 |  | 0 |  | 0 | 0 | 0 |  | 0
|  | 0 |  | 0 | 0 | 0 |  | 0 |  | 0 |  | 0 | 0 | 0 |  | 0
|  | 0 |  | 0 | 0 | 0 |  | 0 |  | 0 |  | 0 | 0 | 0 |  | 0
|  | 0 |  | 0 | 0 | 0 |  | 0 |  | 0 |  | 0 | 0 | 0 |  | 0
|  | 0 |  | 0 | 0 | 0 |  | 0 |  | 0 |  | 0 | 0 | 0 |  | 0
|  | 0 |  | 0 | 0 | 0 |  | 0 |  | 0 |  | 0 | 0 | 0 |  | 0
|  | 0 |  | 0 | 0 | 0 |  | 0 |  | 0 |  | 0 | 0 | 0 |  | 0
|  | 0 |  | 0 | 0 | 0 |  | 0 |  | 0 |  | 0 | 0 | 0 |  | 0
|  | 0 |  | 0 | 0 | 0 |  | 0 |  | 0 |  | 0 | 0 | 0 |  | 0
|  | 0 |  | 0 | 0 | 0 |  | 0 |  | 0 |  | 0 | 0 | 0 |  | 0
|  | 0 |  | 0 | 0 | 0 |  | 0 |  | 0 |  | 0 | 0 | 0 |  | 0
|  | 0 |  | 0 | 0 | 0 |  | 0 |  | 0 |  | 0 | 0 | 0 |  | 0
|  | 0 |  | 0 | 0 | 0 |  | 0 |  | 0 |  | 0 | 0 | 0 |  | 0
|  | 0 |  | 0 | 0 | 0 |  | 0 |  | 0 |  | 0 | 0 | 0 |  | 0
|  | 0 |  | 0 | 0 | 0 |  | 0 |  | 0 |  | 0 | 0 | 0 |  | 0
|  | 0 |  | 0 | 0 | 0 |  | 0 |  | 0 |  | 0 | 0 | 0 |  | 0
|  | SUBTOTAL (M) | [5 empty] | 10.0213 |  | SUBTOTAL (M) | [5 empty] | 0.06815
|  | MANO DE OBRA | [7 empty] | MANO DE OBRA
|  | DESCRIPCION |  | CANTIDAD | JORNAL/HORA | COSTO-HORA | RENDIMIENTO | COSTO |  | DESCRIPCION |  | CANTIDAD | JORNAL/HORA | COSTO-HORA | RENDIMIENTO | COSTO
|  | Peón |  | 9 | 4.23 | 38.07 | 1.3986 | 53.2451 |  | 0 |  | 0 | 0 | 0 |  | 0
|  | Albañil |  | 1 | 4.28 | 4.28 | 1.3986 | 5.986 |  | Plomero |  | 1 | 4.28 | 4.28 | 0.31847 | 1.3631
|  | Residente de Obra |  | 0.2 | 4.77 | 0.954 | 1.3986 | 1.3343 |  | 0 |  | 0 | 0 | 0 |  | 0
|  | 0 |  | 0 | 0 | 0 |  | 0 |  | 0 |  | 0 | 0 | 0 |  | 0
|  | 0 |  | 0 | 0 | 0 |  | 0 |  | 0 |  | 0 | 0 | 0 |  | 0
|  | 0 |  | 0 | 0 | 0 |  | 0 |  | 0 |  | 0 | 0 | 0 |  | 0
|  | 0 |  | 0 | 0 | 0 |  | 0 |  | 0 |  | 0 | 0 | 0 |  | 0
|  | 0 |  | 0 | 0 | 0 |  | 0 |  | 0 |  | 0 | 0 | 0 |  | 0
|  | 0 |  | 0 | 0 | 0 |  | 0 |  | 0 |  | 0 | 0 | 0 |  | 0
|  | 0 |  | 0 | 0 | 0 |  | 0 |  | 0 |  | 0 | 0 | 0 |  | 0
|  | 0 |  | 0 | 0 | 0 |  | 0 |  | 0 |  | 0 | 0 | 0 |  | 0
|  | 0 |  | 0 | 0 | 0 |  | 0 |  | 0 |  | 0 | 0 | 0 |  | 0
|  | 0 |  | 0 | 0 | 0 |  | 0 |  | 0 |  | 0 | 0 | 0 |  | 0
|  | 0 |  | 0 | 0 | 0 |  | 0 |  | 0 |  | 0 | 0 | 0 |  | 0
|  | 0 |  | 0 | 0 | 0 |  | 0 |  | 0 |  | 0 | 0 | 0 |  | 0
|  | 0 |  | 0 | 0 | 0 |  | 0 |  | 0 |  | 0 | 0 | 0 |  | 0
|  | 0 |  | 0 | 0 | 0 |  | 0 |  | 0 |  | 0 | 0 | 0 |  | 0
|  | 0 |  | 0 | 0 | 0 |  | 0 |  | 0 |  | 0 | 0 | 0 |  | 0
|  | 0 |  | 0 | 0 | 0 |  | 0 |  | 0 |  | 0 | 0 | 0 |  | 0
|  | 0 |  | 0 | 0 | 0 |  | 0 |  | 0 |  | 0 | 0 | 0 |  | 0
|  | SUBTOTAL (N) | [5 empty] | 60.5654 |  | SUBTOTAL (N) | [5 empty] | 1.3631
|  | MATERIALES | [7 empty] | MATERIALES
|  | DESCRIPCION |  |  | UNIDAD | CANTIDAD | P. UNITARIO | COSTO |  | DESCRIPCION |  |  | UNIDAD | CANTIDAD | P. UNITARIO | COSTO
|  | Arena Gruesa |  |  | m3 | 0.65 | 20 | 13 |  | UNION PP ROSCABLE H 2" |  |  | U | 1 | 2.78 | 2.78
|  | Grava |  |  | m3 | 0.95 | 25 | 23.75 |  | CINTA 1 TEFLON 12mm X 10m C/CARRETE |  |  | rollo | 0.08 | 0.399 | 0.03192
|  | Cemento portland |  |  | kg | 310 | 0.16 | 49.6 |  | Sellador de juntas y/o conexiones roscadas |  |  | onz | 0.05 | 4 | 0.2
|  | Agua |  |  | Lt. | 226 | 0.02 | 4.52 |  | 0 |  |  | 0 | 0 | 0 | 0
|  | 0 |  |  | 0 | 0 | 0 | 0 |  | 0 |  |  | 0 | 0 | 0 | 0
|  | 0 |  |  | 0 | 0 | 0 | 0 |  | 0 |  |  | 0 | 0 | 0 | 0
|  | 0 |  |  | 0 | 0 | 0 | 0 |  | 0 |  |  | 0 | 0 | 0 | 0
|  | 0 |  |  | 0 | 0 | 0 | 0 |  | 0 |  |  | 0 | 0 | 0 | 0
|  | 0 |  |  | 0 | 0 | 0 | 0 |  | 0 |  |  | 0 | 0 | 0 | 0
|  | 0 |  |  | 0 | 0 | 0 | 0 |  | 0 |  |  | 0 | 0 | 0 | 0
|  | 0 |  |  | 0 | 0 | 0 | 0 |  | 0 |  |  | 0 | 0 | 0 | 0
|  | 0 |  |  | 0 | 0 | 0 | 0 |  | 0 |  |  | 0 | 0 | 0 | 0
|  | 0 |  |  | 0 | 0 | 0 | 0 |  | 0 |  |  | 0 | 0 | 0 | 0
|  | 0 |  |  | 0 | 0 | 0 | 0 |  | 0 |  |  | 0 | 0 | 0 | 0
|  | 0 |  |  | 0 | 0 | 0 | 0 |  | 0 |  |  | 0 | 0 | 0 | 0
|  | 0 |  |  | 0 | 0 | 0 | 0 |  | 0 |  |  | 0 | 0 | 0 | 0
|  | 0 |  |  | 0 | 0 | 0 | 0 |  | 0 |  |  | 0 | 0 | 0 | 0
|  | 0 |  |  | 0 | 0 | 0 | 0 |  | 0 |  |  | 0 | 0 | 0 | 0
|  | 0 |  |  | 0 | 0 | 0 | 0 |  | 0 |  |  | 0 | 0 | 0 | 0
|  | 0 |  |  | 0 | 0 | 0 | 0 |  | 0 |  |  | 0 | 0 | 0 | 0
|  | SUBTOTAL (O) | [5 empty] | 90.87 |  | SUBTOTAL (O) | [5 empty] | 3.0119
|  | TRANSPORTE | [7 empty] | TRANSPORTE
|  | DESCRIPCION |  |  | UNIDAD | CANTIDAD | TARIFA | COSTO |  | DESCRIPCION |  |  | UNIDAD | CANTIDAD | TARIFA | COSTO
|  | 0 |  |  | 0 | 0 | 0 | 0 |  | 0 |  |  | 0 | 0 | 0 | 0
|  | 0 |  |  | 0 | 0 | 0 | 0 |  | 0 |  |  | 0 | 0 | 0 | 0
|  | 0 |  |  | 0 | 0 | 0 | 0 |  | 0 |  |  | 0 | 0 | 0 | 0
|  | 0 |  |  | 0 | 0 | 0 | 0 |  | 0 |  |  | 0 | 0 | 0 | 0
|  | 0 |  |  | 0 | 0 | 0 | 0 |  | 0 |  |  | 0 | 0 | 0 | 0
|  | 0 |  |  | 0 | 0 | 0 | 0 |  | 0 |  |  | 0 | 0 | 0 | 0
|  | 0 |  |  | 0 | 0 | 0 | 0 |  | 0 |  |  | 0 | 0 | 0 | 0
|  | 0 |  |  | 0 | 0 | 0 | 0 |  | 0 |  |  | 0 | 0 | 0 | 0
|  | 0 |  |  | 0 | 0 | 0 | 0 |  | 0 |  |  | 0 | 0 | 0 | 0
|  | 0 |  |  | 0 | 0 | 0 | 0 |  | 0 |  |  | 0 | 0 | 0 | 0
|  | 0 |  |  | 0 | 0 | 0 | 0 |  | 0 |  |  | 0 | 0 | 0 | 0
|  | 0 |  |  | 0 | 0 | 0 | 0 |  | 0 |  |  | 0 | 0 | 0 | 0
|  | 0 |  |  | 0 | 0 | 0 | 0 |  | 0 |  |  | 0 | 0 | 0 | 0
|  | 0 |  |  | 0 | 0 | 0 | 0 |  | 0 |  |  | 0 | 0 | 0 | 0
|  | 0 |  |  | 0 | 0 | 0 | 0 |  | 0 |  |  | 0 | 0 | 0 | 0
|  | 0 |  |  | 0 | 0 | 0 | 0 |  | 0 |  |  | 0 | 0 | 0 | 0
|  | 0 |  |  | 0 | 0 | 0 | 0 |  | 0 |  |  | 0 | 0 | 0 | 0
|  | 0 |  |  | 0 | 0 | 0 | 0 |  | 0 |  |  | 0 | 0 | 0 | 0
|  | 0 |  |  | 0 | 0 | 0 | 0 |  | 0 |  |  | 0 | 0 | 0 | 0
|  | 0 |  |  | 0 | 0 | 0 | 0 |  | 0 |  |  | 0 | 0 | 0 | 0
|  | SUBTOTAL (P) | [5 empty] | 0 |  | SUBTOTAL (P) | [5 empty] | 0
|  | Piñas, Agosto del 2025 | [7 empty] | Piñas, Agosto del 2025
[5 empty] | TOTAL COSTOS DIRECTOS (M+N+O+P) |  |  | 161.4567 |  |  |  |  | TOTAL COSTOS DIRECTOS (M+N+O+P) |  |  | 4.4431
[5 empty] | INDIRECTOS Y UTILIDADES |  | 19.98% | 32.2591 |  |  |  |  | INDIRECTOS Y UTILIDADES |  | 19.98% | 0.88774
[5 empty] | OTROS INDIRECTOS | [7 empty] | OTROS INDIRECTOS
|  | ING. HÉCTOR IVÁN TAPIA ZÁRATE |  |  | COSTO TOTAL DEL RUBRO |  |  | 193.72 |  | ING. HÉCTOR IVÁN TAPIA ZÁRATE |  |  | COSTO TOTAL DEL RUBRO |  |  | 5.33
|  | PROCURADOR COMÚN CONSORCIO HIDRO PIÑAS EC |  |  | VALOR OFERTADO |  |  | 193.72 |  | PROCURADOR COMÚN CONSORCIO HIDRO PIÑAS EC |  |  | VALOR OFERTADO |  |  | 5.33
[8 empty] | Código: 5.1 | [7 empty] | Código: 25.1
|  | ANALISIS DE PRECIOS UNITARIOS | [7 empty] | ANALISIS DE PRECIOS UNITARIOS
|  | RUBRO: |  |  |  |  | 97 | DE 936 |  | RUBRO: |  |  |  |  | 692 | DE 936
|  | ACERO DE REFUERZO fy=4200 Kg/cm2 | [5 empty] | 1.001 |  | RED. BUJE PP ROSCABLE 2 X 1 1/2" | [5 empty] | 1.001
|  | DETALLE: |  |  |  |  | UNIDAD: | kg |  | DETALLE: |  |  |  |  | UNIDAD: | u
|  | 0 | [7 empty] | 0
|  | EQUIPOS | [7 empty] | EQUIPOS
|  | DESCRIPCION |  | CANTIDAD | TARIFA | COSTO HORA | RENDIMIENTO | COSTO |  | DESCRIPCION |  | CANTIDAD | TARIFA | COSTO HORA | RENDIMIENTO | COSTO
|  | Herramientas manuales (5% M.O.) |  | 0 | 0 | 0 |  | 0.01465 |  | Herramientas manuales (5% M.O.) |  | 0 | 0 | 0 |  | 0.21549
|  | Dobladora |  | 1 | 3 | 3 | 0.03096 | 0.09288 |  | 0 |  | 0 | 0 | 0 |  | 0
|  | Cizalla |  | 1 | 3 | 3 | 0.03096 | 0.09288 |  | 0 |  | 0 | 0 | 0 |  | 0
|  | 0 |  | 0 | 0 | 0 |  | 0 |  | 0 |  | 0 | 0 | 0 |  | 0
|  | 0 |  | 0 | 0 | 0 |  | 0 |  | 0 |  | 0 | 0 | 0 |  | 0
|  | 0 |  | 0 | 0 | 0 |  | 0 |  | 0 |  | 0 | 0 | 0 |  | 0
|  | 0 |  | 0 | 0 | 0 |  | 0 |  | 0 |  | 0 | 0 | 0 |  | 0
|  | 0 |  | 0 | 0 | 0 |  | 0 |  | 0 |  | 0 | 0 | 0 |  | 0
|  | 0 |  | 0 | 0 | 0 |  | 0 |  | 0 |  | 0 | 0 | 0 |  | 0
|  | 0 |  | 0 | 0 | 0 |  | 0 |  | 0 |  | 0 | 0 | 0 |  | 0
|  | 0 |  | 0 | 0 | 0 |  | 0 |  | 0 |  | 0 | 0 | 0 |  | 0
|  | 0 |  | 0 | 0 | 0 |  | 0 |  | 0 |  | 0 | 0 | 0 |  | 0
|  | 0 |  | 0 | 0 | 0 |  | 0 |  | 0 |  | 0 | 0 | 0 |  | 0
|  | 0 |  | 0 | 0 | 0 |  | 0 |  | 0 |  | 0 | 0 | 0 |  | 0
|  | 0 |  | 0 | 0 | 0 |  | 0 |  | 0 |  | 0 | 0 | 0 |  | 0
|  | 0 |  | 0 | 0 | 0 |  | 0 |  | 0 |  | 0 | 0 | 0 |  | 0
|  | 0 |  | 0 | 0 | 0 |  | 0 |  | 0 |  | 0 | 0 | 0 |  | 0
|  | 0 |  | 0 | 0 | 0 |  | 0 |  | 0 |  | 0 | 0 | 0 |  | 0
|  | 0 |  | 0 | 0 | 0 |  | 0 |  | 0 |  | 0 | 0 | 0 |  | 0
|  | 0 |  | 0 | 0 | 0 |  | 0 |  | 0 |  | 0 | 0 | 0 |  | 0
|  | SUBTOTAL (M) | [5 empty] | 0.20041 |  | SUBTOTAL (M) | [5 empty] | 0.21549
|  | MANO DE OBRA | [7 empty] | MANO DE OBRA
|  | DESCRIPCION |  | CANTIDAD | JORNAL/HORA | COSTO-HORA | RENDIMIENTO | COSTO |  | DESCRIPCION |  | CANTIDAD | JORNAL/HORA | COSTO-HORA | RENDIMIENTO | COSTO
|  | Peón |  | 1 | 4.23 | 4.23 | 0.03096 | 0.13096 |  | Ayudante de plomero<EO E2> |  | 1 | 4.23 | 4.23 | 0.50643 | 2.1422
|  | Fierrero |  | 1 | 4.28 | 4.28 | 0.03096 | 0.13251 |  | Plomero |  | 1 | 4.28 | 4.28 | 0.50643 | 2.1675
|  | Residente de Obra |  | 0.2 | 4.77 | 0.954 | 0.03096 | 0.02954 |  | 0 |  | 0 | 0 | 0 |  | 0
|  | 0 |  | 0 | 0 | 0 |  | 0 |  | 0 |  | 0 | 0 | 0 |  | 0
|  | 0 |  | 0 | 0 | 0 |  | 0 |  | 0 |  | 0 | 0 | 0 |  | 0
|  | 0 |  | 0 | 0 | 0 |  | 0 |  | 0 |  | 0 | 0 | 0 |  | 0
|  | 0 |  | 0 | 0 | 0 |  | 0 |  | 0 |  | 0 | 0 | 0 |  | 0
|  | 0 |  | 0 | 0 | 0 |  | 0 |  | 0 |  | 0 | 0 | 0 |  | 0
|  | 0 |  | 0 | 0 | 0 |  | 0 |  | 0 |  | 0 | 0 | 0 |  | 0
|  | 0 |  | 0 | 0 | 0 |  | 0 |  | 0 |  | 0 | 0 | 0 |  | 0
|  | 0 |  | 0 | 0 | 0 |  | 0 |  | 0 |  | 0 | 0 | 0 |  | 0
|  | 0 |  | 0 | 0 | 0 |  | 0 |  | 0 |  | 0 | 0 | 0 |  | 0
|  | 0 |  | 0 | 0 | 0 |  | 0 |  | 0 |  | 0 | 0 | 0 |  | 0
|  | 0 |  | 0 | 0 | 0 |  | 0 |  | 0 |  | 0 | 0 | 0 |  | 0
|  | 0 |  | 0 | 0 | 0 |  | 0 |  | 0 |  | 0 | 0 | 0 |  | 0
|  | 0 |  | 0 | 0 | 0 |  | 0 |  | 0 |  | 0 | 0 | 0 |  | 0
|  | 0 |  | 0 | 0 | 0 |  | 0 |  | 0 |  | 0 | 0 | 0 |  | 0
|  | 0 |  | 0 | 0 | 0 |  | 0 |  | 0 |  | 0 | 0 | 0 |  | 0
|  | 0 |  | 0 | 0 | 0 |  | 0 |  | 0 |  | 0 | 0 | 0 |  | 0
|  | 0 |  | 0 | 0 | 0 |  | 0 |  | 0 |  | 0 | 0 | 0 |  | 0
|  | SUBTOTAL (N) | [5 empty] | 0.29301 |  | SUBTOTAL (N) | [5 empty] | 4.3097
|  | MATERIALES | [7 empty] | MATERIALES
|  | DESCRIPCION |  |  | UNIDAD | CANTIDAD | P. UNITARIO | COSTO |  | DESCRIPCION |  |  | UNIDAD | CANTIDAD | P. UNITARIO | COSTO
|  | Hierro |  |  | kg | 1.05 | 1.15 | 1.2075 |  | RED. BUJE PP ROSCABLE 2 X 1 1/2" |  |  | U | 1 | 4.35 | 4.35
|  | Alambre de amarre |  |  | kg | 0.06 | 1.86 | 0.1116 |  | CINTA 1 TEFLON 12mm X 10m C/CARRETE |  |  | rollo | 0.08 | 0.399 | 0.03192
|  | 0 |  |  | 0 | 0 | 0 | 0 |  | Sellador de juntas y/o conexiones roscadas |  |  | onz | 0.03 | 4 | 0.12
|  | 0 |  |  | 0 | 0 | 0 | 0 |  | 0 |  |  | 0 | 0 | 0 | 0
|  | 0 |  |  | 0 | 0 | 0 | 0 |  | 0 |  |  | 0 | 0 | 0 | 0
|  | 0 |  |  | 0 | 0 | 0 | 0 |  | 0 |  |  | 0 | 0 | 0 | 0
|  | 0 |  |  | 0 | 0 | 0 | 0 |  | 0 |  |  | 0 | 0 | 0 | 0
|  | 0 |  |  | 0 | 0 | 0 | 0 |  | 0 |  |  | 0 | 0 | 0 | 0
|  | 0 |  |  | 0 | 0 | 0 | 0 |  | 0 |  |  | 0 | 0 | 0 | 0
|  | 0 |  |  | 0 | 0 | 0 | 0 |  | 0 |  |  | 0 | 0 | 0 | 0
|  | 0 |  |  | 0 | 0 | 0 | 0 |  | 0 |  |  | 0 | 0 | 0 | 0
|  | 0 |  |  | 0 | 0 | 0 | 0 |  | 0 |  |  | 0 | 0 | 0 | 0
|  | 0 |  |  | 0 | 0 | 0 | 0 |  | 0 |  |  | 0 | 0 | 0 | 0
|  | 0 |  |  | 0 | 0 | 0 | 0 |  | 0 |  |  | 0 | 0 | 0 | 0
|  | 0 |  |  | 0 | 0 | 0 | 0 |  | 0 |  |  | 0 | 0 | 0 | 0
|  | 0 |  |  | 0 | 0 | 0 | 0 |  | 0 |  |  | 0 | 0 | 0 | 0
|  | 0 |  |  | 0 | 0 | 0 | 0 |  | 0 |  |  | 0 | 0 | 0 | 0
|  | 0 |  |  | 0 | 0 | 0 | 0 |  | 0 |  |  | 0 | 0 | 0 | 0
|  | 0 |  |  | 0 | 0 | 0 | 0 |  | 0 |  |  | 0 | 0 | 0 | 0
|  | 0 |  |  | 0 | 0 | 0 | 0 |  | 0 |  |  | 0 | 0 | 0 | 0
|  | SUBTOTAL (O) | [5 empty] | 1.3191 |  | SUBTOTAL (O) | [5 empty] | 4.5019
|  | TRANSPORTE | [7 empty] | TRANSPORTE
|  | DESCRIPCION |  |  | UNIDAD | CANTIDAD | TARIFA | COSTO |  | DESCRIPCION |  |  | UNIDAD | CANTIDAD | TARIFA | COSTO
|  | 0 |  |  | 0 | 0 | 0 | 0 |  | 0 |  |  | 0 | 0 | 0 | 0
|  | 0 |  |  | 0 | 0 | 0 | 0 |  | 0 |  |  | 0 | 0 | 0 | 0
|  | 0 |  |  | 0 | 0 | 0 | 0 |  | 0 |  |  | 0 | 0 | 0 | 0
|  | 0 |  |  | 0 | 0 | 0 | 0 |  | 0 |  |  | 0 | 0 | 0 | 0
|  | 0 |  |  | 0 | 0 | 0 | 0 |  | 0 |  |  | 0 | 0 | 0 | 0
|  | 0 |  |  | 0 | 0 | 0 | 0 |  | 0 |  |  | 0 | 0 | 0 | 0
|  | 0 |  |  | 0 | 0 | 0 | 0 |  | 0 |  |  | 0 | 0 | 0 | 0
|  | 0 |  |  | 0 | 0 | 0 | 0 |  | 0 |  |  | 0 | 0 | 0 | 0
|  | 0 |  |  | 0 | 0 | 0 | 0 |  | 0 |  |  | 0 | 0 | 0 | 0
|  | 0 |  |  | 0 | 0 | 0 | 0 |  | 0 |  |  | 0 | 0 | 0 | 0
|  | 0 |  |  | 0 | 0 | 0 | 0 |  | 0 |  |  | 0 | 0 | 0 | 0
|  | 0 |  |  | 0 | 0 | 0 | 0 |  | 0 |  |  | 0 | 0 | 0 | 0
|  | 0 |  |  | 0 | 0 | 0 | 0 |  | 0 |  |  | 0 | 0 | 0 | 0
|  | 0 |  |  | 0 | 0 | 0 | 0 |  | 0 |  |  | 0 | 0 | 0 | 0
|  | 0 |  |  | 0 | 0 | 0 | 0 |  | 0 |  |  | 0 | 0 | 0 | 0
|  | 0 |  |  | 0 | 0 | 0 | 0 |  | 0 |  |  | 0 | 0 | 0 | 0
|  | 0 |  |  | 0 | 0 | 0 | 0 |  | 0 |  |  | 0 | 0 | 0 | 0
|  | 0 |  |  | 0 | 0 | 0 | 0 |  | 0 |  |  | 0 | 0 | 0 | 0
|  | 0 |  |  | 0 | 0 | 0 | 0 |  | 0 |  |  | 0 | 0 | 0 | 0
|  | 0 |  |  | 0 | 0 | 0 | 0 |  | 0 |  |  | 0 | 0 | 0 | 0
|  | SUBTOTAL (P) | [5 empty] | 0 |  | SUBTOTAL (P) | [5 empty] | 0
|  | Piñas, Agosto del 2025 | [7 empty] | Piñas, Agosto del 2025
[5 empty] | TOTAL COSTOS DIRECTOS (M+N+O+P) |  |  | 1.8125 |  |  |  |  | TOTAL COSTOS DIRECTOS (M+N+O+P) |  |  | 9.0271
[5 empty] | INDIRECTOS Y UTILIDADES |  | 19.98% | 0.36214 |  |  |  |  | INDIRECTOS Y UTILIDADES |  | 19.98% | 1.8036
[5 empty] | OTROS INDIRECTOS | [7 empty] | OTROS INDIRECTOS
|  | ING. HÉCTOR IVÁN TAPIA ZÁRATE |  |  | COSTO TOTAL DEL RUBRO |  |  | 2.17 |  | ING. HÉCTOR IVÁN TAPIA ZÁRATE |  |  | COSTO TOTAL DEL RUBRO |  |  | 10.83
|  | PROCURADOR COMÚN CONSORCIO HIDRO PIÑAS EC |  |  | VALOR OFERTADO |  |  | 2.17 |  | PROCURADOR COMÚN CONSORCIO HIDRO PIÑAS EC |  |  | VALOR OFERTADO |  |  | 10.83
[8 empty] | Código: 5.11 | [7 empty] | Código: 25.11
|  | ANALISIS DE PRECIOS UNITARIOS | [7 empty] | ANALISIS DE PRECIOS UNITARIOS
|  | RUBRO: |  |  |  |  | 98 | DE 936 |  | RUBRO: |  |  |  |  | 693 | DE 936
|  | TUBERÍA PVC UPSE / PVC-O UPSE 110MM X 6M 1,00MPA(145PSI) | [5 empty] | 1.001 |  | CODO PP ROSCABLE HEMBRA 1 1/2" X 90° | [5 empty] | 1.001
|  | DETALLE: |  |  |  |  | UNIDAD: | ml |  | DETALLE: |  |  |  |  | UNIDAD: | u
|  | 0 | [7 empty] | 0
|  | EQUIPOS | [7 empty] | EQUIPOS
|  | DESCRIPCION |  | CANTIDAD | TARIFA | COSTO HORA | RENDIMIENTO | COSTO |  | DESCRIPCION |  | CANTIDAD | TARIFA | COSTO HORA | RENDIMIENTO | COSTO
|  | Herramientas manuales (5% M.O.) |  | 0 | 0 | 0 |  | 0.06358 |  | Herramientas manuales (5% M.O.) |  | 0 | 0 | 0 |  | 0.06815
|  | 0 |  | 0 | 0 | 0 |  | 0 |  | 0 |  | 0 | 0 | 0 |  | 0
|  | 0 |  | 0 | 0 | 0 |  | 0 |  | 0 |  | 0 | 0 | 0 |  | 0
|  | 0 |  | 0 | 0 | 0 |  | 0 |  | 0 |  | 0 | 0 | 0 |  | 0
|  | 0 |  | 0 | 0 | 0 |  | 0 |  | 0 |  | 0 | 0 | 0 |  | 0
|  | 0 |  | 0 | 0 | 0 |  | 0 |  | 0 |  | 0 | 0 | 0 |  | 0
|  | 0 |  | 0 | 0 | 0 |  | 0 |  | 0 |  | 0 | 0 | 0 |  | 0
|  | 0 |  | 0 | 0 | 0 |  | 0 |  | 0 |  | 0 | 0 | 0 |  | 0
|  | 0 |  | 0 | 0 | 0 |  | 0 |  | 0 |  | 0 | 0 | 0 |  | 0
|  | 0 |  | 0 | 0 | 0 |  | 0 |  | 0 |  | 0 | 0 | 0 |  | 0
|  | 0 |  | 0 | 0 | 0 |  | 0 |  | 0 |  | 0 | 0 | 0 |  | 0
|  | 0 |  | 0 | 0 | 0 |  | 0 |  | 0 |  | 0 | 0 | 0 |  | 0
|  | 0 |  | 0 | 0 | 0 |  | 0 |  | 0 |  | 0 | 0 | 0 |  | 0
|  | 0 |  | 0 | 0 | 0 |  | 0 |  | 0 |  | 0 | 0 | 0 |  | 0
|  | 0 |  | 0 | 0 | 0 |  | 0 |  | 0 |  | 0 | 0 | 0 |  | 0
|  | 0 |  | 0 | 0 | 0 |  | 0 |  | 0 |  | 0 | 0 | 0 |  | 0
|  | 0 |  | 0 | 0 | 0 |  | 0 |  | 0 |  | 0 | 0 | 0 |  | 0
|  | 0 |  | 0 | 0 | 0 |  | 0 |  | 0 |  | 0 | 0 | 0 |  | 0
|  | 0 |  | 0 | 0 | 0 |  | 0 |  | 0 |  | 0 | 0 | 0 |  | 0
|  | 0 |  | 0 | 0 | 0 |  | 0 |  | 0 |  | 0 | 0 | 0 |  | 0
|  | SUBTOTAL (M) | [5 empty] | 0.06358 |  | SUBTOTAL (M) | [5 empty] | 0.06815
|  | MANO DE OBRA | [7 empty] | MANO DE OBRA
|  | DESCRIPCION |  | CANTIDAD | JORNAL/HORA | COSTO-HORA | RENDIMIENTO | COSTO |  | DESCRIPCION |  | CANTIDAD | JORNAL/HORA | COSTO-HORA | RENDIMIENTO | COSTO
|  | Plomero |  | 1 | 4.28 | 4.28 | 0.07299 | 0.3124 |  | 0 |  | 0 | 0 | 0 |  | 0
|  | Ayudante de plomero<EO E2> |  | 1 | 4.23 | 4.23 | 0.07299 | 0.30875 |  | Plomero |  | 1 | 4.28 | 4.28 | 0.31847 | 1.3631
|  | Peón |  | 2 | 4.23 | 8.46 | 0.07299 | 0.6175 |  | 0 |  | 0 | 0 | 0 |  | 0
|  | Maestro de obra |  | 0.1 | 4.52 | 0.452 | 0.07299 | 0.03299 |  | 0 |  | 0 | 0 | 0 |  | 0
|  | 0 |  | 0 | 0 | 0 |  | 0 |  | 0 |  | 0 | 0 | 0 |  | 0
|  | 0 |  | 0 | 0 | 0 |  | 0 |  | 0 |  | 0 | 0 | 0 |  | 0
|  | 0 |  | 0 | 0 | 0 |  | 0 |  | 0 |  | 0 | 0 | 0 |  | 0
|  | 0 |  | 0 | 0 | 0 |  | 0 |  | 0 |  | 0 | 0 | 0 |  | 0
|  | 0 |  | 0 | 0 | 0 |  | 0 |  | 0 |  | 0 | 0 | 0 |  | 0
|  | 0 |  | 0 | 0 | 0 |  | 0 |  | 0 |  | 0 | 0 | 0 |  | 0
|  | 0 |  | 0 | 0 | 0 |  | 0 |  | 0 |  | 0 | 0 | 0 |  | 0
|  | 0 |  | 0 | 0 | 0 |  | 0 |  | 0 |  | 0 | 0 | 0 |  | 0
|  | 0 |  | 0 | 0 | 0 |  | 0 |  | 0 |  | 0 | 0 | 0 |  | 0
|  | 0 |  | 0 | 0 | 0 |  | 0 |  | 0 |  | 0 | 0 | 0 |  | 0
|  | 0 |  | 0 | 0 | 0 |  | 0 |  | 0 |  | 0 | 0 | 0 |  | 0
|  | 0 |  | 0 | 0 | 0 |  | 0 |  | 0 |  | 0 | 0 | 0 |  | 0
|  | 0 |  | 0 | 0 | 0 |  | 0 |  | 0 |  | 0 | 0 | 0 |  | 0
|  | 0 |  | 0 | 0 | 0 |  | 0 |  | 0 |  | 0 | 0 | 0 |  | 0
|  | 0 |  | 0 | 0 | 0 |  | 0 |  | 0 |  | 0 | 0 | 0 |  | 0
|  | 0 |  | 0 | 0 | 0 |  | 0 |  | 0 |  | 0 | 0 | 0 |  | 0
|  | SUBTOTAL (N) | [5 empty] | 1.2716 |  | SUBTOTAL (N) | [5 empty] | 1.3631
|  | MATERIALES | [7 empty] | MATERIALES
|  | DESCRIPCION |  |  | UNIDAD | CANTIDAD | P. UNITARIO | COSTO |  | DESCRIPCION |  |  | UNIDAD | CANTIDAD | P. UNITARIO | COSTO
|  | Tub P UPSE 110mm x 6m 1,00MPa(145psi) |  |  | ML | 1.03 | 9.43 | 9.7129 |  | CODO PP ROSCABLE HEMBRA 1 1/2" X 90° |  |  | U | 1.05 | 3.72 | 3.906
|  | Grasa vegetal |  |  | Kg | 0.0022 | 1.51 | 0.00332 |  | CINTA 1 TEFLON 12mm X 10m C/CARRETE |  |  | rollo | 0.5 | 0.399 | 0.1995
|  | 0 |  |  | 0 | 0 | 0 | 0 |  | Sellador de juntas y/o conexiones roscadas |  |  | onz | 0.05 | 4 | 0.2
|  | 0 |  |  | 0 | 0 | 0 | 0 |  | 0 |  |  | 0 | 0 | 0 | 0
|  | 0 |  |  | 0 | 0 | 0 | 0 |  | 0 |  |  | 0 | 0 | 0 | 0
|  | 0 |  |  | 0 | 0 | 0 | 0 |  | 0 |  |  | 0 | 0 | 0 | 0
|  | 0 |  |  | 0 | 0 | 0 | 0 |  | 0 |  |  | 0 | 0 | 0 | 0
|  | 0 |  |  | 0 | 0 | 0 | 0 |  | 0 |  |  | 0 | 0 | 0 | 0
|  | 0 |  |  | 0 | 0 | 0 | 0 |  | 0 |  |  | 0 | 0 | 0 | 0
|  | 0 |  |  | 0 | 0 | 0 | 0 |  | 0 |  |  | 0 | 0 | 0 | 0
|  | 0 |  |  | 0 | 0 | 0 | 0 |  | 0 |  |  | 0 | 0 | 0 | 0
|  | 0 |  |  | 0 | 0 | 0 | 0 |  | 0 |  |  | 0 | 0 | 0 | 0
|  | 0 |  |  | 0 | 0 | 0 | 0 |  | 0 |  |  | 0 | 0 | 0 | 0
|  | 0 |  |  | 0 | 0 | 0 | 0 |  | 0 |  |  | 0 | 0 | 0 | 0
|  | 0 |  |  | 0 | 0 | 0 | 0 |  | 0 |  |  | 0 | 0 | 0 | 0
|  | 0 |  |  | 0 | 0 | 0 | 0 |  | 0 |  |  | 0 | 0 | 0 | 0
|  | 0 |  |  | 0 | 0 | 0 | 0 |  | 0 |  |  | 0 | 0 | 0 | 0
|  | 0 |  |  | 0 | 0 | 0 | 0 |  | 0 |  |  | 0 | 0 | 0 | 0
|  | 0 |  |  | 0 | 0 | 0 | 0 |  | 0 |  |  | 0 | 0 | 0 | 0
|  | 0 |  |  | 0 | 0 | 0 | 0 |  | 0 |  |  | 0 | 0 | 0 | 0
|  | SUBTOTAL (O) | [5 empty] | 9.7162 |  | SUBTOTAL (O) | [5 empty] | 4.3055
|  | TRANSPORTE | [7 empty] | TRANSPORTE
|  | DESCRIPCION |  |  | UNIDAD | CANTIDAD | TARIFA | COSTO |  | DESCRIPCION |  |  | UNIDAD | CANTIDAD | TARIFA | COSTO
|  | 0 |  |  | 0 | 0 | 0 | 0 |  | 0 |  |  | 0 | 0 | 0 | 0
|  | 0 |  |  | 0 | 0 | 0 | 0 |  | 0 |  |  | 0 | 0 | 0 | 0
|  | 0 |  |  | 0 | 0 | 0 | 0 |  | 0 |  |  | 0 | 0 | 0 | 0
|  | 0 |  |  | 0 | 0 | 0 | 0 |  | 0 |  |  | 0 | 0 | 0 | 0
|  | 0 |  |  | 0 | 0 | 0 | 0 |  | 0 |  |  | 0 | 0 | 0 | 0
|  | 0 |  |  | 0 | 0 | 0 | 0 |  | 0 |  |  | 0 | 0 | 0 | 0
|  | 0 |  |  | 0 | 0 | 0 | 0 |  | 0 |  |  | 0 | 0 | 0 | 0
|  | 0 |  |  | 0 | 0 | 0 | 0 |  | 0 |  |  | 0 | 0 | 0 | 0
|  | 0 |  |  | 0 | 0 | 0 | 0 |  | 0 |  |  | 0 | 0 | 0 | 0
|  | 0 |  |  | 0 | 0 | 0 | 0 |  | 0 |  |  | 0 | 0 | 0 | 0
|  | 0 |  |  | 0 | 0 | 0 | 0 |  | 0 |  |  | 0 | 0 | 0 | 0
|  | 0 |  |  | 0 | 0 | 0 | 0 |  | 0 |  |  | 0 | 0 | 0 | 0
|  | 0 |  |  | 0 | 0 | 0 | 0 |  | 0 |  |  | 0 | 0 | 0 | 0
|  | 0 |  |  | 0 | 0 | 0 | 0 |  | 0 |  |  | 0 | 0 | 0 | 0
|  | 0 |  |  | 0 | 0 | 0 | 0 |  | 0 |  |  | 0 | 0 | 0 | 0
|  | 0 |  |  | 0 | 0 | 0 | 0 |  | 0 |  |  | 0 | 0 | 0 | 0
|  | 0 |  |  | 0 | 0 | 0 | 0 |  | 0 |  |  | 0 | 0 | 0 | 0
|  | 0 |  |  | 0 | 0 | 0 | 0 |  | 0 |  |  | 0 | 0 | 0 | 0
|  | 0 |  |  | 0 | 0 | 0 | 0 |  | 0 |  |  | 0 | 0 | 0 | 0
|  | 0 |  |  | 0 | 0 | 0 | 0 |  | 0 |  |  | 0 | 0 | 0 | 0
|  | SUBTOTAL (P) | [5 empty] | 0 |  | SUBTOTAL (P) | [5 empty] | 0
|  | Piñas, Agosto del 2025 | [7 empty] | Piñas, Agosto del 2025
[5 empty] | TOTAL COSTOS DIRECTOS (M+N+O+P) |  |  | 11.0514 |  |  |  |  | TOTAL COSTOS DIRECTOS (M+N+O+P) |  |  | 5.7367
[5 empty] | INDIRECTOS Y UTILIDADES |  | 19.98% | 2.2081 |  |  |  |  | INDIRECTOS Y UTILIDADES |  | 19.98% | 1.1462
[5 empty] | OTROS INDIRECTOS | [7 empty] | OTROS INDIRECTOS
|  | ING. HÉCTOR IVÁN TAPIA ZÁRATE |  |  | COSTO TOTAL DEL RUBRO |  |  | 13.26 |  | ING. HÉCTOR IVÁN TAPIA ZÁRATE |  |  | COSTO TOTAL DEL RUBRO |  |  | 6.88
|  | PROCURADOR COMÚN CONSORCIO HIDRO PIÑAS EC |  |  | VALOR OFERTADO |  |  | 13.26 |  | PROCURADOR COMÚN CONSORCIO HIDRO PIÑAS EC |  |  | VALOR OFERTADO |  |  | 6.88
[8 empty] | Código: 5.12 | [7 empty] | Código: 25.12
|  | ANALISIS DE PRECIOS UNITARIOS | [7 empty] | ANALISIS DE PRECIOS UNITARIOS
|  | RUBRO: |  |  |  |  | 99 | DE 936 |  | RUBRO: |  |  |  |  | 694 | DE 936
|  | TUBERÍA PVC UPSE / PVC-O UPSE 160MM X 6M 0,63MPA( 91PSI) | [5 empty] | 1.001 |  | CODO PP ROSCABLE HEMBRA 1 1/2" X 45° | [5 empty] | 1.001
|  | DETALLE: |  |  |  |  | UNIDAD: | ml |  | DETALLE: |  |  |  |  | UNIDAD: | u
|  | 0 | [7 empty] | 0
|  | EQUIPOS | [7 empty] | EQUIPOS
|  | DESCRIPCION |  | CANTIDAD | TARIFA | COSTO HORA | RENDIMIENTO | COSTO |  | DESCRIPCION |  | CANTIDAD | TARIFA | COSTO HORA | RENDIMIENTO | COSTO
|  | Herramientas manuales (5% M.O.) |  | 0 | 0 | 0 |  | 0.06665 |  | Herramientas manuales (5% M.O.) |  | 0 | 0 | 0 |  | 0.01433
|  | 0 |  | 0 | 0 | 0 |  | 0 |  | 0 |  | 0 | 0 | 0 |  | 0
|  | 0 |  | 0 | 0 | 0 |  | 0 |  | 0 |  | 0 | 0 | 0 |  | 0
|  | 0 |  | 0 | 0 | 0 |  | 0 |  | 0 |  | 0 | 0 | 0 |  | 0
|  | 0 |  | 0 | 0 | 0 |  | 0 |  | 0 |  | 0 | 0 | 0 |  | 0
|  | 0 |  | 0 | 0 | 0 |  | 0 |  | 0 |  | 0 | 0 | 0 |  | 0
|  | 0 |  | 0 | 0 | 0 |  | 0 |  | 0 |  | 0 | 0 | 0 |  | 0
|  | 0 |  | 0 | 0 | 0 |  | 0 |  | 0 |  | 0 | 0 | 0 |  | 0
|  | 0 |  | 0 | 0 | 0 |  | 0 |  | 0 |  | 0 | 0 | 0 |  | 0
|  | 0 |  | 0 | 0 | 0 |  | 0 |  | 0 |  | 0 | 0 | 0 |  | 0
|  | 0 |  | 0 | 0 | 0 |  | 0 |  | 0 |  | 0 | 0 | 0 |  | 0
|  | 0 |  | 0 | 0 | 0 |  | 0 |  | 0 |  | 0 | 0 | 0 |  | 0
|  | 0 |  | 0 | 0 | 0 |  | 0 |  | 0 |  | 0 | 0 | 0 |  | 0
|  | 0 |  | 0 | 0 | 0 |  | 0 |  | 0 |  | 0 | 0 | 0 |  | 0
|  | 0 |  | 0 | 0 | 0 |  | 0 |  | 0 |  | 0 | 0 | 0 |  | 0
|  | 0 |  | 0 | 0 | 0 |  | 0 |  | 0 |  | 0 | 0 | 0 |  | 0
|  | 0 |  | 0 | 0 | 0 |  | 0 |  | 0 |  | 0 | 0 | 0 |  | 0
|  | 0 |  | 0 | 0 | 0 |  | 0 |  | 0 |  | 0 | 0 | 0 |  | 0
|  | 0 |  | 0 | 0 | 0 |  | 0 |  | 0 |  | 0 | 0 | 0 |  | 0
|  | 0 |  | 0 | 0 | 0 |  | 0 |  | 0 |  | 0 | 0 | 0 |  | 0
|  | SUBTOTAL (M) | [5 empty] | 0.06665 |  | SUBTOTAL (M) | [5 empty] | 0.01433
|  | MANO DE OBRA | [7 empty] | MANO DE OBRA
|  | DESCRIPCION |  | CANTIDAD | JORNAL/HORA | COSTO-HORA | RENDIMIENTO | COSTO |  | DESCRIPCION |  | CANTIDAD | JORNAL/HORA | COSTO-HORA | RENDIMIENTO | COSTO
|  | Plomero |  | 1 | 4.28 | 4.28 | 0.07651 | 0.32746 |  | Ayudante de plomero<EO E2> |  | 1 | 4.23 | 4.23 | 0.03367 | 0.14242
|  | Ayudante de plomero<EO E2> |  | 1 | 4.23 | 4.23 | 0.07651 | 0.32364 |  | Plomero |  | 1 | 4.28 | 4.28 | 0.03367 | 0.14411
|  | Peón |  | 2 | 4.23 | 8.46 | 0.07651 | 0.64727 |  | 0 |  | 0 | 0 | 0 |  | 0
|  | Maestro de obra |  | 0.1 | 4.52 | 0.452 | 0.07651 | 0.03458 |  | 0 |  | 0 | 0 | 0 |  | 0
|  | 0 |  | 0 | 0 | 0 |  | 0 |  | 0 |  | 0 | 0 | 0 |  | 0
|  | 0 |  | 0 | 0 | 0 |  | 0 |  | 0 |  | 0 | 0 | 0 |  | 0
|  | 0 |  | 0 | 0 | 0 |  | 0 |  | 0 |  | 0 | 0 | 0 |  | 0
|  | 0 |  | 0 | 0 | 0 |  | 0 |  | 0 |  | 0 | 0 | 0 |  | 0
|  | 0 |  | 0 | 0 | 0 |  | 0 |  | 0 |  | 0 | 0 | 0 |  | 0
|  | 0 |  | 0 | 0 | 0 |  | 0 |  | 0 |  | 0 | 0 | 0 |  | 0
|  | 0 |  | 0 | 0 | 0 |  | 0 |  | 0 |  | 0 | 0 | 0 |  | 0
|  | 0 |  | 0 | 0 | 0 |  | 0 |  | 0 |  | 0 | 0 | 0 |  | 0
|  | 0 |  | 0 | 0 | 0 |  | 0 |  | 0 |  | 0 | 0 | 0 |  | 0
|  | 0 |  | 0 | 0 | 0 |  | 0 |  | 0 |  | 0 | 0 | 0 |  | 0
|  | 0 |  | 0 | 0 | 0 |  | 0 |  | 0 |  | 0 | 0 | 0 |  | 0
|  | 0 |  | 0 | 0 | 0 |  | 0 |  | 0 |  | 0 | 0 | 0 |  | 0
|  | 0 |  | 0 | 0 | 0 |  | 0 |  | 0 |  | 0 | 0 | 0 |  | 0
|  | 0 |  | 0 | 0 | 0 |  | 0 |  | 0 |  | 0 | 0 | 0 |  | 0
|  | 0 |  | 0 | 0 | 0 |  | 0 |  | 0 |  | 0 | 0 | 0 |  | 0
|  | 0 |  | 0 | 0 | 0 |  | 0 |  | 0 |  | 0 | 0 | 0 |  | 0
|  | SUBTOTAL (N) | [5 empty] | 1.333 |  | SUBTOTAL (N) | [5 empty] | 0.28653
|  | MATERIALES | [7 empty] | MATERIALES
|  | DESCRIPCION |  |  | UNIDAD | CANTIDAD | P. UNITARIO | COSTO |  | DESCRIPCION |  |  | UNIDAD | CANTIDAD | P. UNITARIO | COSTO
|  | Tub P UPSE 160mm x 6m 0,63MPa( 91psi) |  |  | ML | 1 | 12.14 | 12.14 |  | CODO PP ROSCABLE HEMBRA 1 1/2" X 45° |  |  | U | 1 | 3.72 | 3.72
|  | Grasa vegetal |  |  | Kg | 0.0022 | 1.51 | 0.00332 |  | CINTA 1 TEFLON 12mm X 10m C/CARRETE |  |  | rollo | 0.05 | 0.399 | 0.01995
|  | 0 |  |  | 0 | 0 | 0 | 0 |  | Sellador de juntas y/o conexiones roscadas |  |  | onz | 0.02 | 4 | 0.08
|  | 0 |  |  | 0 | 0 | 0 | 0 |  | 0 |  |  | 0 | 0 | 0 | 0
|  | 0 |  |  | 0 | 0 | 0 | 0 |  | 0 |  |  | 0 | 0 | 0 | 0
|  | 0 |  |  | 0 | 0 | 0 | 0 |  | 0 |  |  | 0 | 0 | 0 | 0
|  | 0 |  |  | 0 | 0 | 0 | 0 |  | 0 |  |  | 0 | 0 | 0 | 0
|  | 0 |  |  | 0 | 0 | 0 | 0 |  | 0 |  |  | 0 | 0 | 0 | 0
|  | 0 |  |  | 0 | 0 | 0 | 0 |  | 0 |  |  | 0 | 0 | 0 | 0
|  | 0 |  |  | 0 | 0 | 0 | 0 |  | 0 |  |  | 0 | 0 | 0 | 0
|  | 0 |  |  | 0 | 0 | 0 | 0 |  | 0 |  |  | 0 | 0 | 0 | 0
|  | 0 |  |  | 0 | 0 | 0 | 0 |  | 0 |  |  | 0 | 0 | 0 | 0
|  | 0 |  |  | 0 | 0 | 0 | 0 |  | 0 |  |  | 0 | 0 | 0 | 0
|  | 0 |  |  | 0 | 0 | 0 | 0 |  | 0 |  |  | 0 | 0 | 0 | 0
|  | 0 |  |  | 0 | 0 | 0 | 0 |  | 0 |  |  | 0 | 0 | 0 | 0
|  | 0 |  |  | 0 | 0 | 0 | 0 |  | 0 |  |  | 0 | 0 | 0 | 0
|  | 0 |  |  | 0 | 0 | 0 | 0 |  | 0 |  |  | 0 | 0 | 0 | 0
|  | 0 |  |  | 0 | 0 | 0 | 0 |  | 0 |  |  | 0 | 0 | 0 | 0
|  | 0 |  |  | 0 | 0 | 0 | 0 |  | 0 |  |  | 0 | 0 | 0 | 0
|  | 0 |  |  | 0 | 0 | 0 | 0 |  | 0 |  |  | 0 | 0 | 0 | 0
|  | SUBTOTAL (O) | [5 empty] | 12.1433 |  | SUBTOTAL (O) | [5 empty] | 3.8199
|  | TRANSPORTE | [7 empty] | TRANSPORTE
|  | DESCRIPCION |  |  | UNIDAD | CANTIDAD | TARIFA | COSTO |  | DESCRIPCION |  |  | UNIDAD | CANTIDAD | TARIFA | COSTO
|  | 0 |  |  | 0 | 0 | 0 | 0 |  | 0 |  |  | 0 | 0 | 0 | 0
|  | 0 |  |  | 0 | 0 | 0 | 0 |  | 0 |  |  | 0 | 0 | 0 | 0
|  | 0 |  |  | 0 | 0 | 0 | 0 |  | 0 |  |  | 0 | 0 | 0 | 0
|  | 0 |  |  | 0 | 0 | 0 | 0 |  | 0 |  |  | 0 | 0 | 0 | 0
|  | 0 |  |  | 0 | 0 | 0 | 0 |  | 0 |  |  | 0 | 0 | 0 | 0
|  | 0 |  |  | 0 | 0 | 0 | 0 |  | 0 |  |  | 0 | 0 | 0 | 0
|  | 0 |  |  | 0 | 0 | 0 | 0 |  | 0 |  |  | 0 | 0 | 0 | 0
|  | 0 |  |  | 0 | 0 | 0 | 0 |  | 0 |  |  | 0 | 0 | 0 | 0
|  | 0 |  |  | 0 | 0 | 0 | 0 |  | 0 |  |  | 0 | 0 | 0 | 0
|  | 0 |  |  | 0 | 0 | 0 | 0 |  | 0 |  |  | 0 | 0 | 0 | 0
|  | 0 |  |  | 0 | 0 | 0 | 0 |  | 0 |  |  | 0 | 0 | 0 | 0
|  | 0 |  |  | 0 | 0 | 0 | 0 |  | 0 |  |  | 0 | 0 | 0 | 0
|  | 0 |  |  | 0 | 0 | 0 | 0 |  | 0 |  |  | 0 | 0 | 0 | 0
|  | 0 |  |  | 0 | 0 | 0 | 0 |  | 0 |  |  | 0 | 0 | 0 | 0
|  | 0 |  |  | 0 | 0 | 0 | 0 |  | 0 |  |  | 0 | 0 | 0 | 0
|  | 0 |  |  | 0 | 0 | 0 | 0 |  | 0 |  |  | 0 | 0 | 0 | 0
|  | 0 |  |  | 0 | 0 | 0 | 0 |  | 0 |  |  | 0 | 0 | 0 | 0
|  | 0 |  |  | 0 | 0 | 0 | 0 |  | 0 |  |  | 0 | 0 | 0 | 0
|  | 0 |  |  | 0 | 0 | 0 | 0 |  | 0 |  |  | 0 | 0 | 0 | 0
|  | 0 |  |  | 0 | 0 | 0 | 0 |  | 0 |  |  | 0 | 0 | 0 | 0
|  | SUBTOTAL (P) | [5 empty] | 0 |  | SUBTOTAL (P) | [5 empty] | 0
|  | Piñas, Agosto del 2025 | [7 empty] | Piñas, Agosto del 2025
[5 empty] | TOTAL COSTOS DIRECTOS (M+N+O+P) |  |  | 13.5429 |  |  |  |  | TOTAL COSTOS DIRECTOS (M+N+O+P) |  |  | 4.1208
[5 empty] | INDIRECTOS Y UTILIDADES |  | 19.98% | 2.7059 |  |  |  |  | INDIRECTOS Y UTILIDADES |  | 19.98% | 0.82334
[5 empty] | OTROS INDIRECTOS | [7 empty] | OTROS INDIRECTOS
|  | ING. HÉCTOR IVÁN TAPIA ZÁRATE |  |  | COSTO TOTAL DEL RUBRO |  |  | 16.25 |  | ING. HÉCTOR IVÁN TAPIA ZÁRATE |  |  | COSTO TOTAL DEL RUBRO |  |  | 4.94
|  | PROCURADOR COMÚN CONSORCIO HIDRO PIÑAS EC |  |  | VALOR OFERTADO |  |  | 16.25 |  | PROCURADOR COMÚN CONSORCIO HIDRO PIÑAS EC |  |  | VALOR OFERTADO |  |  | 4.94
[8 empty] | Código: 5.13 | [7 empty] | Código: 25.13
|  | ANALISIS DE PRECIOS UNITARIOS | [7 empty] | ANALISIS DE PRECIOS UNITARIOS
|  | RUBRO: |  |  |  |  | 100 | DE 936 |  | RUBRO: |  |  |  |  | 695 | DE 936
|  | TUBERÍA PVC UPSE / PVC-O UPSE 200MM X 6M 0,63MPA( 91PSI) | [5 empty] | 1.001 |  | CODO PP ROSCABLE HEMBRA 2" X 90° | [5 empty] | 1.001
|  | DETALLE: |  |  |  |  | UNIDAD: | ml |  | DETALLE: |  |  |  |  | UNIDAD: | u
|  | 0 | [7 empty] | 0
|  | EQUIPOS | [7 empty] | EQUIPOS
|  | DESCRIPCION |  | CANTIDAD | TARIFA | COSTO HORA | RENDIMIENTO | COSTO |  | DESCRIPCION |  | CANTIDAD | TARIFA | COSTO HORA | RENDIMIENTO | COSTO
|  | Herramientas manuales (5% M.O.) |  | 0 | 0 | 0 |  | 0.06969 |  | Herramientas manuales (5% M.O.) |  | 0 | 0 | 0 |  | 0.0812
|  | 0 |  | 0 | 0 | 0 |  | 0 |  | 0 |  | 0 | 0 | 0 |  | 0
|  | 0 |  | 0 | 0 | 0 |  | 0 |  | 0 |  | 0 | 0 | 0 |  | 0
|  | 0 |  | 0 | 0 | 0 |  | 0 |  | 0 |  | 0 | 0 | 0 |  | 0
|  | 0 |  | 0 | 0 | 0 |  | 0 |  | 0 |  | 0 | 0 | 0 |  | 0
|  | 0 |  | 0 | 0 | 0 |  | 0 |  | 0 |  | 0 | 0 | 0 |  | 0
|  | 0 |  | 0 | 0 | 0 |  | 0 |  | 0 |  | 0 | 0 | 0 |  | 0
|  | 0 |  | 0 | 0 | 0 |  | 0 |  | 0 |  | 0 | 0 | 0 |  | 0
|  | 0 |  | 0 | 0 | 0 |  | 0 |  | 0 |  | 0 | 0 | 0 |  | 0
|  | 0 |  | 0 | 0 | 0 |  | 0 |  | 0 |  | 0 | 0 | 0 |  | 0
|  | 0 |  | 0 | 0 | 0 |  | 0 |  | 0 |  | 0 | 0 | 0 |  | 0
|  | 0 |  | 0 | 0 | 0 |  | 0 |  | 0 |  | 0 | 0 | 0 |  | 0
|  | 0 |  | 0 | 0 | 0 |  | 0 |  | 0 |  | 0 | 0 | 0 |  | 0
|  | 0 |  | 0 | 0 | 0 |  | 0 |  | 0 |  | 0 | 0 | 0 |  | 0
|  | 0 |  | 0 | 0 | 0 |  | 0 |  | 0 |  | 0 | 0 | 0 |  | 0
|  | 0 |  | 0 | 0 | 0 |  | 0 |  | 0 |  | 0 | 0 | 0 |  | 0
|  | 0 |  | 0 | 0 | 0 |  | 0 |  | 0 |  | 0 | 0 | 0 |  | 0
|  | 0 |  | 0 | 0 | 0 |  | 0 |  | 0 |  | 0 | 0 | 0 |  | 0
|  | 0 |  | 0 | 0 | 0 |  | 0 |  | 0 |  | 0 | 0 | 0 |  | 0
|  | 0 |  | 0 | 0 | 0 |  | 0 |  | 0 |  | 0 | 0 | 0 |  | 0
|  | SUBTOTAL (M) | [5 empty] | 0.06969 |  | SUBTOTAL (M) | [5 empty] | 0.0812
|  | MANO DE OBRA | [7 empty] | MANO DE OBRA
|  | DESCRIPCION |  | CANTIDAD | JORNAL/HORA | COSTO-HORA | RENDIMIENTO | COSTO |  | DESCRIPCION |  | CANTIDAD | JORNAL/HORA | COSTO-HORA | RENDIMIENTO | COSTO
|  | Plomero |  | 1 | 4.28 | 4.28 | 0.08 | 0.3424 |  | 0 |  | 0 | 0 | 0 |  | 0
|  | Ayudante de plomero<EO E2> |  | 1 | 4.23 | 4.23 | 0.08 | 0.3384 |  | Plomero |  | 1 | 4.28 | 4.28 | 0.19084 | 0.8168
|  | Peón |  | 2 | 4.23 | 8.46 | 0.08 | 0.6768 |  | Ayudante de plomero<EO E2> |  | 1 | 4.23 | 4.23 | 0.19084 | 0.80725
|  | Maestro de obra |  | 0.1 | 4.52 | 0.452 | 0.08 | 0.03616 |  | 0 |  | 0 | 0 | 0 |  | 0
|  | 0 |  | 0 | 0 | 0 |  | 0 |  | 0 |  | 0 | 0 | 0 |  | 0
|  | 0 |  | 0 | 0 | 0 |  | 0 |  | 0 |  | 0 | 0 | 0 |  | 0
|  | 0 |  | 0 | 0 | 0 |  | 0 |  | 0 |  | 0 | 0 | 0 |  | 0
|  | 0 |  | 0 | 0 | 0 |  | 0 |  | 0 |  | 0 | 0 | 0 |  | 0
|  | 0 |  | 0 | 0 | 0 |  | 0 |  | 0 |  | 0 | 0 | 0 |  | 0
|  | 0 |  | 0 | 0 | 0 |  | 0 |  | 0 |  | 0 | 0 | 0 |  | 0
|  | 0 |  | 0 | 0 | 0 |  | 0 |  | 0 |  | 0 | 0 | 0 |  | 0
|  | 0 |  | 0 | 0 | 0 |  | 0 |  | 0 |  | 0 | 0 | 0 |  | 0
|  | 0 |  | 0 | 0 | 0 |  | 0 |  | 0 |  | 0 | 0 | 0 |  | 0
|  | 0 |  | 0 | 0 | 0 |  | 0 |  | 0 |  | 0 | 0 | 0 |  | 0
|  | 0 |  | 0 | 0 | 0 |  | 0 |  | 0 |  | 0 | 0 | 0 |  | 0
|  | 0 |  | 0 | 0 | 0 |  | 0 |  | 0 |  | 0 | 0 | 0 |  | 0
|  | 0 |  | 0 | 0 | 0 |  | 0 |  | 0 |  | 0 | 0 | 0 |  | 0
|  | 0 |  | 0 | 0 | 0 |  | 0 |  | 0 |  | 0 | 0 | 0 |  | 0
|  | 0 |  | 0 | 0 | 0 |  | 0 |  | 0 |  | 0 | 0 | 0 |  | 0
|  | 0 |  | 0 | 0 | 0 |  | 0 |  | 0 |  | 0 | 0 | 0 |  | 0
|  | SUBTOTAL (N) | [5 empty] | 1.3938 |  | SUBTOTAL (N) | [5 empty] | 1.624
|  | MATERIALES | [7 empty] | MATERIALES
|  | DESCRIPCION |  |  | UNIDAD | CANTIDAD | P. UNITARIO | COSTO |  | DESCRIPCION |  |  | UNIDAD | CANTIDAD | P. UNITARIO | COSTO
|  | Tub P UPSE 200mm x 6m 0,63MPa( 91psi) |  |  | ML | 1 | 19.6 | 19.6 |  | CODO PP ROSCABLE HEMBRA 2" X 90° |  |  | U | 1 | 6.49 | 6.49
|  | Grasa vegetal |  |  | Kg | 0.0022 | 1.51 | 0.00332 |  | CINTA 1 TEFLON 12mm X 10m C/CARRETE |  |  | rollo | 0.25 | 0.399 | 0.09975
|  | 0 |  |  | 0 | 0 | 0 | 0 |  | Sellador de juntas y/o conexiones roscadas |  |  | onz | 0.05 | 4 | 0.2
|  | 0 |  |  | 0 | 0 | 0 | 0 |  | 0 |  |  | 0 | 0 | 0 | 0
|  | 0 |  |  | 0 | 0 | 0 | 0 |  | 0 |  |  | 0 | 0 | 0 | 0
|  | 0 |  |  | 0 | 0 | 0 | 0 |  | 0 |  |  | 0 | 0 | 0 | 0
|  | 0 |  |  | 0 | 0 | 0 | 0 |  | 0 |  |  | 0 | 0 | 0 | 0
|  | 0 |  |  | 0 | 0 | 0 | 0 |  | 0 |  |  | 0 | 0 | 0 | 0
|  | 0 |  |  | 0 | 0 | 0 | 0 |  | 0 |  |  | 0 | 0 | 0 | 0
|  | 0 |  |  | 0 | 0 | 0 | 0 |  | 0 |  |  | 0 | 0 | 0 | 0
|  | 0 |  |  | 0 | 0 | 0 | 0 |  | 0 |  |  | 0 | 0 | 0 | 0
|  | 0 |  |  | 0 | 0 | 0 | 0 |  | 0 |  |  | 0 | 0 | 0 | 0
|  | 0 |  |  | 0 | 0 | 0 | 0 |  | 0 |  |  | 0 | 0 | 0 | 0
|  | 0 |  |  | 0 | 0 | 0 | 0 |  | 0 |  |  | 0 | 0 | 0 | 0
|  | 0 |  |  | 0 | 0 | 0 | 0 |  | 0 |  |  | 0 | 0 | 0 | 0
|  | 0 |  |  | 0 | 0 | 0 | 0 |  | 0 |  |  | 0 | 0 | 0 | 0
|  | 0 |  |  | 0 | 0 | 0 | 0 |  | 0 |  |  | 0 | 0 | 0 | 0
|  | 0 |  |  | 0 | 0 | 0 | 0 |  | 0 |  |  | 0 | 0 | 0 | 0
|  | 0 |  |  | 0 | 0 | 0 | 0 |  | 0 |  |  | 0 | 0 | 0 | 0
|  | 0 |  |  | 0 | 0 | 0 | 0 |  | 0 |  |  | 0 | 0 | 0 | 0
|  | SUBTOTAL (O) | [5 empty] | 19.6033 |  | SUBTOTAL (O) | [5 empty] | 6.7897
|  | TRANSPORTE | [7 empty] | TRANSPORTE
|  | DESCRIPCION |  |  | UNIDAD | CANTIDAD | TARIFA | COSTO |  | DESCRIPCION |  |  | UNIDAD | CANTIDAD | TARIFA | COSTO
|  | 0 |  |  | 0 | 0 | 0 | 0 |  | 0 |  |  | 0 | 0 | 0 | 0
|  | 0 |  |  | 0 | 0 | 0 | 0 |  | 0 |  |  | 0 | 0 | 0 | 0
|  | 0 |  |  | 0 | 0 | 0 | 0 |  | 0 |  |  | 0 | 0 | 0 | 0
|  | 0 |  |  | 0 | 0 | 0 | 0 |  | 0 |  |  | 0 | 0 | 0 | 0
|  | 0 |  |  | 0 | 0 | 0 | 0 |  | 0 |  |  | 0 | 0 | 0 | 0
|  | 0 |  |  | 0 | 0 | 0 | 0 |  | 0 |  |  | 0 | 0 | 0 | 0
|  | 0 |  |  | 0 | 0 | 0 | 0 |  | 0 |  |  | 0 | 0 | 0 | 0
|  | 0 |  |  | 0 | 0 | 0 | 0 |  | 0 |  |  | 0 | 0 | 0 | 0
|  | 0 |  |  | 0 | 0 | 0 | 0 |  | 0 |  |  | 0 | 0 | 0 | 0
|  | 0 |  |  | 0 | 0 | 0 | 0 |  | 0 |  |  | 0 | 0 | 0 | 0
|  | 0 |  |  | 0 | 0 | 0 | 0 |  | 0 |  |  | 0 | 0 | 0 | 0
|  | 0 |  |  | 0 | 0 | 0 | 0 |  | 0 |  |  | 0 | 0 | 0 | 0
|  | 0 |  |  | 0 | 0 | 0 | 0 |  | 0 |  |  | 0 | 0 | 0 | 0
|  | 0 |  |  | 0 | 0 | 0 | 0 |  | 0 |  |  | 0 | 0 | 0 | 0
|  | 0 |  |  | 0 | 0 | 0 | 0 |  | 0 |  |  | 0 | 0 | 0 | 0
|  | 0 |  |  | 0 | 0 | 0 | 0 |  | 0 |  |  | 0 | 0 | 0 | 0
|  | 0 |  |  | 0 | 0 | 0 | 0 |  | 0 |  |  | 0 | 0 | 0 | 0
|  | 0 |  |  | 0 | 0 | 0 | 0 |  | 0 |  |  | 0 | 0 | 0 | 0
|  | 0 |  |  | 0 | 0 | 0 | 0 |  | 0 |  |  | 0 | 0 | 0 | 0
|  | 0 |  |  | 0 | 0 | 0 | 0 |  | 0 |  |  | 0 | 0 | 0 | 0
|  | SUBTOTAL (P) | [5 empty] | 0 |  | SUBTOTAL (P) | [5 empty] | 0
|  | Piñas, Agosto del 2025 | [7 empty] | Piñas, Agosto del 2025
[5 empty] | TOTAL COSTOS DIRECTOS (M+N+O+P) |  |  | 21.0668 |  |  |  |  | TOTAL COSTOS DIRECTOS (M+N+O+P) |  |  | 8.495
[5 empty] | INDIRECTOS Y UTILIDADES |  | 19.98% | 4.2091 |  |  |  |  | INDIRECTOS Y UTILIDADES |  | 19.98% | 1.6973
[5 empty] | OTROS INDIRECTOS | [7 empty] | OTROS INDIRECTOS
|  | ING. HÉCTOR IVÁN TAPIA ZÁRATE |  |  | COSTO TOTAL DEL RUBRO |  |  | 25.28 |  | ING. HÉCTOR IVÁN TAPIA ZÁRATE |  |  | COSTO TOTAL DEL RUBRO |  |  | 10.19
|  | PROCURADOR COMÚN CONSORCIO HIDRO PIÑAS EC |  |  | VALOR OFERTADO |  |  | 25.28 |  | PROCURADOR COMÚN CONSORCIO HIDRO PIÑAS EC |  |  | VALOR OFERTADO |  |  | 10.19
[8 empty] | Código: 5.14 | [7 empty] | Código: 25.14
|  | ANALISIS DE PRECIOS UNITARIOS | [7 empty] | ANALISIS DE PRECIOS UNITARIOS
|  | RUBRO: |  |  |  |  | 101 | DE 936 |  | RUBRO: |  |  |  |  | 696 | DE 936
|  | TUBERÍA PVC UPSE / PVC-O UPSE 250MM X 6M 0,63MPA( 91PSI) | [5 empty] | 1.001 |  | CODO PP ROSCABLE HEMBRA 1" X 45° | [5 empty] | 1.001
|  | DETALLE: |  |  |  |  | UNIDAD: | ml |  | DETALLE: |  |  |  |  | UNIDAD: | u
|  | 0 | [7 empty] | 0
|  | EQUIPOS | [7 empty] | EQUIPOS
|  | DESCRIPCION |  | CANTIDAD | TARIFA | COSTO HORA | RENDIMIENTO | COSTO |  | DESCRIPCION |  | CANTIDAD | TARIFA | COSTO HORA | RENDIMIENTO | COSTO
|  | Herramientas manuales (5% M.O.) |  | 0 | 0 | 0 |  | 0.07404 |  | Herramientas manuales (5% M.O.) |  | 0 | 0 | 0 |  | 0.01433
|  | 0 |  | 0 | 0 | 0 |  | 0 |  | 0 |  | 0 | 0 | 0 |  | 0
|  | 0 |  | 0 | 0 | 0 |  | 0 |  | 0 |  | 0 | 0 | 0 |  | 0
|  | 0 |  | 0 | 0 | 0 |  | 0 |  | 0 |  | 0 | 0 | 0 |  | 0
|  | 0 |  | 0 | 0 | 0 |  | 0 |  | 0 |  | 0 | 0 | 0 |  | 0
|  | 0 |  | 0 | 0 | 0 |  | 0 |  | 0 |  | 0 | 0 | 0 |  | 0
|  | 0 |  | 0 | 0 | 0 |  | 0 |  | 0 |  | 0 | 0 | 0 |  | 0
|  | 0 |  | 0 | 0 | 0 |  | 0 |  | 0 |  | 0 | 0 | 0 |  | 0
|  | 0 |  | 0 | 0 | 0 |  | 0 |  | 0 |  | 0 | 0 | 0 |  | 0
|  | 0 |  | 0 | 0 | 0 |  | 0 |  | 0 |  | 0 | 0 | 0 |  | 0
|  | 0 |  | 0 | 0 | 0 |  | 0 |  | 0 |  | 0 | 0 | 0 |  | 0
|  | 0 |  | 0 | 0 | 0 |  | 0 |  | 0 |  | 0 | 0 | 0 |  | 0
|  | 0 |  | 0 | 0 | 0 |  | 0 |  | 0 |  | 0 | 0 | 0 |  | 0
|  | 0 |  | 0 | 0 | 0 |  | 0 |  | 0 |  | 0 | 0 | 0 |  | 0
|  | 0 |  | 0 | 0 | 0 |  | 0 |  | 0 |  | 0 | 0 | 0 |  | 0
|  | 0 |  | 0 | 0 | 0 |  | 0 |  | 0 |  | 0 | 0 | 0 |  | 0
|  | 0 |  | 0 | 0 | 0 |  | 0 |  | 0 |  | 0 | 0 | 0 |  | 0
|  | 0 |  | 0 | 0 | 0 |  | 0 |  | 0 |  | 0 | 0 | 0 |  | 0
|  | 0 |  | 0 | 0 | 0 |  | 0 |  | 0 |  | 0 | 0 | 0 |  | 0
|  | 0 |  | 0 | 0 | 0 |  | 0 |  | 0 |  | 0 | 0 | 0 |  | 0
|  | SUBTOTAL (M) | [5 empty] | 0.07404 |  | SUBTOTAL (M) | [5 empty] | 0.01433
|  | MANO DE OBRA | [7 empty] | MANO DE OBRA
|  | DESCRIPCION |  | CANTIDAD | JORNAL/HORA | COSTO-HORA | RENDIMIENTO | COSTO |  | DESCRIPCION |  | CANTIDAD | JORNAL/HORA | COSTO-HORA | RENDIMIENTO | COSTO
|  | Plomero |  | 1 | 4.28 | 4.28 | 0.085 | 0.3638 |  | Ayudante de plomero<EO E2> |  | 1 | 4.23 | 4.23 | 0.03367 | 0.14242
|  | Ayudante de plomero<EO E2> |  | 1 | 4.23 | 4.23 | 0.085 | 0.35955 |  | Plomero |  | 1 | 4.28 | 4.28 | 0.03367 | 0.14411
|  | Peón |  | 2 | 4.23 | 8.46 | 0.085 | 0.7191 |  | 0 |  | 0 | 0 | 0 |  | 0
|  | Maestro de obra |  | 0.1 | 4.52 | 0.452 | 0.085 | 0.03842 |  | 0 |  | 0 | 0 | 0 |  | 0
|  | 0 |  | 0 | 0 | 0 |  | 0 |  | 0 |  | 0 | 0 | 0 |  | 0
|  | 0 |  | 0 | 0 | 0 |  | 0 |  | 0 |  | 0 | 0 | 0 |  | 0
|  | 0 |  | 0 | 0 | 0 |  | 0 |  | 0 |  | 0 | 0 | 0 |  | 0
|  | 0 |  | 0 | 0 | 0 |  | 0 |  | 0 |  | 0 | 0 | 0 |  | 0
|  | 0 |  | 0 | 0 | 0 |  | 0 |  | 0 |  | 0 | 0 | 0 |  | 0
|  | 0 |  | 0 | 0 | 0 |  | 0 |  | 0 |  | 0 | 0 | 0 |  | 0
|  | 0 |  | 0 | 0 | 0 |  | 0 |  | 0 |  | 0 | 0 | 0 |  | 0
|  | 0 |  | 0 | 0 | 0 |  | 0 |  | 0 |  | 0 | 0 | 0 |  | 0
|  | 0 |  | 0 | 0 | 0 |  | 0 |  | 0 |  | 0 | 0 | 0 |  | 0
|  | 0 |  | 0 | 0 | 0 |  | 0 |  | 0 |  | 0 | 0 | 0 |  | 0
|  | 0 |  | 0 | 0 | 0 |  | 0 |  | 0 |  | 0 | 0 | 0 |  | 0
|  | 0 |  | 0 | 0 | 0 |  | 0 |  | 0 |  | 0 | 0 | 0 |  | 0
|  | 0 |  | 0 | 0 | 0 |  | 0 |  | 0 |  | 0 | 0 | 0 |  | 0
|  | 0 |  | 0 | 0 | 0 |  | 0 |  | 0 |  | 0 | 0 | 0 |  | 0
|  | 0 |  | 0 | 0 | 0 |  | 0 |  | 0 |  | 0 | 0 | 0 |  | 0
|  | 0 |  | 0 | 0 | 0 |  | 0 |  | 0 |  | 0 | 0 | 0 |  | 0
|  | SUBTOTAL (N) | [5 empty] | 1.4809 |  | SUBTOTAL (N) | [5 empty] | 0.28653
|  | MATERIALES | [7 empty] | MATERIALES
|  | DESCRIPCION |  |  | UNIDAD | CANTIDAD | P. UNITARIO | COSTO |  | DESCRIPCION |  |  | UNIDAD | CANTIDAD | P. UNITARIO | COSTO
|  | Tub P UPSE 250mm x 6m 0,63MPa( 91psi) |  |  | ML | 1 | 28.12 | 28.12 |  | CODO PP ROSCABLE HEMBRA 1" X 45° |  |  | U | 1 | 2.27 | 2.27
|  | Grasa vegetal |  |  | Kg | 0.0022 | 1.51 | 0.00332 |  | CINTA 1 TEFLON 12mm X 10m C/CARRETE |  |  | rollo | 0.05 | 0.399 | 0.01995
|  | 0 |  |  | 0 | 0 | 0 | 0 |  | Sellador de juntas y/o conexiones roscadas |  |  | onz | 0.02 | 4 | 0.08
|  | 0 |  |  | 0 | 0 | 0 | 0 |  | 0 |  |  | 0 | 0 | 0 | 0
|  | 0 |  |  | 0 | 0 | 0 | 0 |  | 0 |  |  | 0 | 0 | 0 | 0
|  | 0 |  |  | 0 | 0 | 0 | 0 |  | 0 |  |  | 0 | 0 | 0 | 0
|  | 0 |  |  | 0 | 0 | 0 | 0 |  | 0 |  |  | 0 | 0 | 0 | 0
|  | 0 |  |  | 0 | 0 | 0 | 0 |  | 0 |  |  | 0 | 0 | 0 | 0
|  | 0 |  |  | 0 | 0 | 0 | 0 |  | 0 |  |  | 0 | 0 | 0 | 0
|  | 0 |  |  | 0 | 0 | 0 | 0 |  | 0 |  |  | 0 | 0 | 0 | 0
|  | 0 |  |  | 0 | 0 | 0 | 0 |  | 0 |  |  | 0 | 0 | 0 | 0
|  | 0 |  |  | 0 | 0 | 0 | 0 |  | 0 |  |  | 0 | 0 | 0 | 0
|  | 0 |  |  | 0 | 0 | 0 | 0 |  | 0 |  |  | 0 | 0 | 0 | 0
|  | 0 |  |  | 0 | 0 | 0 | 0 |  | 0 |  |  | 0 | 0 | 0 | 0
|  | 0 |  |  | 0 | 0 | 0 | 0 |  | 0 |  |  | 0 | 0 | 0 | 0
|  | 0 |  |  | 0 | 0 | 0 | 0 |  | 0 |  |  | 0 | 0 | 0 | 0
|  | 0 |  |  | 0 | 0 | 0 | 0 |  | 0 |  |  | 0 | 0 | 0 | 0
|  | 0 |  |  | 0 | 0 | 0 | 0 |  | 0 |  |  | 0 | 0 | 0 | 0
|  | 0 |  |  | 0 | 0 | 0 | 0 |  | 0 |  |  | 0 | 0 | 0 | 0
|  | 0 |  |  | 0 | 0 | 0 | 0 |  | 0 |  |  | 0 | 0 | 0 | 0
|  | SUBTOTAL (O) | [5 empty] | 28.1233 |  | SUBTOTAL (O) | [5 empty] | 2.3699
|  | TRANSPORTE | [7 empty] | TRANSPORTE
|  | DESCRIPCION |  |  | UNIDAD | CANTIDAD | TARIFA | COSTO |  | DESCRIPCION |  |  | UNIDAD | CANTIDAD | TARIFA | COSTO
|  | 0 |  |  | 0 | 0 | 0 | 0 |  | 0 |  |  | 0 | 0 | 0 | 0
|  | 0 |  |  | 0 | 0 | 0 | 0 |  | 0 |  |  | 0 | 0 | 0 | 0
|  | 0 |  |  | 0 | 0 | 0 | 0 |  | 0 |  |  | 0 | 0 | 0 | 0
|  | 0 |  |  | 0 | 0 | 0 | 0 |  | 0 |  |  | 0 | 0 | 0 | 0
|  | 0 |  |  | 0 | 0 | 0 | 0 |  | 0 |  |  | 0 | 0 | 0 | 0
|  | 0 |  |  | 0 | 0 | 0 | 0 |  | 0 |  |  | 0 | 0 | 0 | 0
|  | 0 |  |  | 0 | 0 | 0 | 0 |  | 0 |  |  | 0 | 0 | 0 | 0
|  | 0 |  |  | 0 | 0 | 0 | 0 |  | 0 |  |  | 0 | 0 | 0 | 0
|  | 0 |  |  | 0 | 0 | 0 | 0 |  | 0 |  |  | 0 | 0 | 0 | 0
|  | 0 |  |  | 0 | 0 | 0 | 0 |  | 0 |  |  | 0 | 0 | 0 | 0
|  | 0 |  |  | 0 | 0 | 0 | 0 |  | 0 |  |  | 0 | 0 | 0 | 0
|  | 0 |  |  | 0 | 0 | 0 | 0 |  | 0 |  |  | 0 | 0 | 0 | 0
|  | 0 |  |  | 0 | 0 | 0 | 0 |  | 0 |  |  | 0 | 0 | 0 | 0
|  | 0 |  |  | 0 | 0 | 0 | 0 |  | 0 |  |  | 0 | 0 | 0 | 0
|  | 0 |  |  | 0 | 0 | 0 | 0 |  | 0 |  |  | 0 | 0 | 0 | 0
|  | 0 |  |  | 0 | 0 | 0 | 0 |  | 0 |  |  | 0 | 0 | 0 | 0
|  | 0 |  |  | 0 | 0 | 0 | 0 |  | 0 |  |  | 0 | 0 | 0 | 0
|  | 0 |  |  | 0 | 0 | 0 | 0 |  | 0 |  |  | 0 | 0 | 0 | 0
|  | 0 |  |  | 0 | 0 | 0 | 0 |  | 0 |  |  | 0 | 0 | 0 | 0
|  | 0 |  |  | 0 | 0 | 0 | 0 |  | 0 |  |  | 0 | 0 | 0 | 0
|  | SUBTOTAL (P) | [5 empty] | 0 |  | SUBTOTAL (P) | [5 empty] | 0
|  | Piñas, Agosto del 2025 | [7 empty] | Piñas, Agosto del 2025
[5 empty] | TOTAL COSTOS DIRECTOS (M+N+O+P) |  |  | 29.6782 |  |  |  |  | TOTAL COSTOS DIRECTOS (M+N+O+P) |  |  | 2.6708
[5 empty] | INDIRECTOS Y UTILIDADES |  | 19.98% | 5.9297 |  |  |  |  | INDIRECTOS Y UTILIDADES |  | 19.98% | 0.53363
[5 empty] | OTROS INDIRECTOS | [7 empty] | OTROS INDIRECTOS
|  | ING. HÉCTOR IVÁN TAPIA ZÁRATE |  |  | COSTO TOTAL DEL RUBRO |  |  | 35.61 |  | ING. HÉCTOR IVÁN TAPIA ZÁRATE |  |  | COSTO TOTAL DEL RUBRO |  |  | 3.2
|  | PROCURADOR COMÚN CONSORCIO HIDRO PIÑAS EC |  |  | VALOR OFERTADO |  |  | 35.61 |  | PROCURADOR COMÚN CONSORCIO HIDRO PIÑAS EC |  |  | VALOR OFERTADO |  |  | 3.2
[8 empty] | Código: 5.15 | [7 empty] | Código: 25.15
|  | ANALISIS DE PRECIOS UNITARIOS | [7 empty] | ANALISIS DE PRECIOS UNITARIOS
|  | RUBRO: |  |  |  |  | 102 | DE 936 |  | RUBRO: |  |  |  |  | 697 | DE 936
|  | TUBERÍA PVC UPSE / PVC-O UPSE 250MM X 6M 0,80MPA(116PSI) | [5 empty] | 1.001 |  | CODO PP ROSCABLE HEMBRA 1" X 90° | [5 empty] | 1.001
|  | DETALLE: |  |  |  |  | UNIDAD: | ml |  | DETALLE: |  |  |  |  | UNIDAD: | u
|  | 0 | [7 empty] | 0
|  | EQUIPOS | [7 empty] | EQUIPOS
|  | DESCRIPCION |  | CANTIDAD | TARIFA | COSTO HORA | RENDIMIENTO | COSTO |  | DESCRIPCION |  | CANTIDAD | TARIFA | COSTO HORA | RENDIMIENTO | COSTO
|  | Herramientas manuales (5% M.O.) |  | 0 | 0 | 0 |  | 0.07391 |  | Herramientas manuales (5% M.O.) |  | 0 | 0 | 0 |  | 0.03616
|  | 0 |  | 0 | 0 | 0 |  | 0 |  | 0 |  | 0 | 0 | 0 |  | 0
|  | 0 |  | 0 | 0 | 0 |  | 0 |  | 0 |  | 0 | 0 | 0 |  | 0
|  | 0 |  | 0 | 0 | 0 |  | 0 |  | 0 |  | 0 | 0 | 0 |  | 0
|  | 0 |  | 0 | 0 | 0 |  | 0 |  | 0 |  | 0 | 0 | 0 |  | 0
|  | 0 |  | 0 | 0 | 0 |  | 0 |  | 0 |  | 0 | 0 | 0 |  | 0
|  | 0 |  | 0 | 0 | 0 |  | 0 |  | 0 |  | 0 | 0 | 0 |  | 0
|  | 0 |  | 0 | 0 | 0 |  | 0 |  | 0 |  | 0 | 0 | 0 |  | 0
|  | 0 |  | 0 | 0 | 0 |  | 0 |  | 0 |  | 0 | 0 | 0 |  | 0
|  | 0 |  | 0 | 0 | 0 |  | 0 |  | 0 |  | 0 | 0 | 0 |  | 0
|  | 0 |  | 0 | 0 | 0 |  | 0 |  | 0 |  | 0 | 0 | 0 |  | 0
|  | 0 |  | 0 | 0 | 0 |  | 0 |  | 0 |  | 0 | 0 | 0 |  | 0
|  | 0 |  | 0 | 0 | 0 |  | 0 |  | 0 |  | 0 | 0 | 0 |  | 0
|  | 0 |  | 0 | 0 | 0 |  | 0 |  | 0 |  | 0 | 0 | 0 |  | 0
|  | 0 |  | 0 | 0 | 0 |  | 0 |  | 0 |  | 0 | 0 | 0 |  | 0
|  | 0 |  | 0 | 0 | 0 |  | 0 |  | 0 |  | 0 | 0 | 0 |  | 0
|  | 0 |  | 0 | 0 | 0 |  | 0 |  | 0 |  | 0 | 0 | 0 |  | 0
|  | 0 |  | 0 | 0 | 0 |  | 0 |  | 0 |  | 0 | 0 | 0 |  | 0
|  | 0 |  | 0 | 0 | 0 |  | 0 |  | 0 |  | 0 | 0 | 0 |  | 0
|  | 0 |  | 0 | 0 | 0 |  | 0 |  | 0 |  | 0 | 0 | 0 |  | 0
|  | SUBTOTAL (M) | [5 empty] | 0.07391 |  | SUBTOTAL (M) | [5 empty] | 0.03616
|  | MANO DE OBRA | [7 empty] | MANO DE OBRA
|  | DESCRIPCION |  | CANTIDAD | JORNAL/HORA | COSTO-HORA | RENDIMIENTO | COSTO |  | DESCRIPCION |  | CANTIDAD | JORNAL/HORA | COSTO-HORA | RENDIMIENTO | COSTO
|  | Plomero |  | 1 | 4.28 | 4.28 | 0.08485 | 0.36316 |  | Ayudante de plomero<EO E2> |  | 1 | 4.23 | 4.23 | 0.08498 | 0.35947
|  | Ayudante de plomero<EO E2> |  | 1 | 4.23 | 4.23 | 0.08485 | 0.35892 |  | Plomero |  | 1 | 4.28 | 4.28 | 0.08498 | 0.36371
|  | Peón |  | 2 | 4.23 | 8.46 | 0.08485 | 0.71783 |  | 0 |  | 0 | 0 | 0 |  | 0
|  | Maestro de obra |  | 0.1 | 4.52 | 0.452 | 0.08485 | 0.03835 |  | 0 |  | 0 | 0 | 0 |  | 0
|  | 0 |  | 0 | 0 | 0 |  | 0 |  | 0 |  | 0 | 0 | 0 |  | 0
|  | 0 |  | 0 | 0 | 0 |  | 0 |  | 0 |  | 0 | 0 | 0 |  | 0
|  | 0 |  | 0 | 0 | 0 |  | 0 |  | 0 |  | 0 | 0 | 0 |  | 0
|  | 0 |  | 0 | 0 | 0 |  | 0 |  | 0 |  | 0 | 0 | 0 |  | 0
|  | 0 |  | 0 | 0 | 0 |  | 0 |  | 0 |  | 0 | 0 | 0 |  | 0
|  | 0 |  | 0 | 0 | 0 |  | 0 |  | 0 |  | 0 | 0 | 0 |  | 0
|  | 0 |  | 0 | 0 | 0 |  | 0 |  | 0 |  | 0 | 0 | 0 |  | 0
|  | 0 |  | 0 | 0 | 0 |  | 0 |  | 0 |  | 0 | 0 | 0 |  | 0
|  | 0 |  | 0 | 0 | 0 |  | 0 |  | 0 |  | 0 | 0 | 0 |  | 0
|  | 0 |  | 0 | 0 | 0 |  | 0 |  | 0 |  | 0 | 0 | 0 |  | 0
|  | 0 |  | 0 | 0 | 0 |  | 0 |  | 0 |  | 0 | 0 | 0 |  | 0
|  | 0 |  | 0 | 0 | 0 |  | 0 |  | 0 |  | 0 | 0 | 0 |  | 0
|  | 0 |  | 0 | 0 | 0 |  | 0 |  | 0 |  | 0 | 0 | 0 |  | 0
|  | 0 |  | 0 | 0 | 0 |  | 0 |  | 0 |  | 0 | 0 | 0 |  | 0
|  | 0 |  | 0 | 0 | 0 |  | 0 |  | 0 |  | 0 | 0 | 0 |  | 0
|  | 0 |  | 0 | 0 | 0 |  | 0 |  | 0 |  | 0 | 0 | 0 |  | 0
|  | SUBTOTAL (N) | [5 empty] | 1.4783 |  | SUBTOTAL (N) | [5 empty] | 0.72318
|  | MATERIALES | [7 empty] | MATERIALES
|  | DESCRIPCION |  |  | UNIDAD | CANTIDAD | P. UNITARIO | COSTO |  | DESCRIPCION |  |  | UNIDAD | CANTIDAD | P. UNITARIO | COSTO
|  | Tub P UPSE 250mm x 6m 0,80MPa(116psi) |  |  | ML | 1 | 35.79 | 35.79 |  | CODO PP ROSCABLE HEMBRA 1" X 90° |  |  | U | 1 | 1.75 | 1.75
|  | Grasa vegetal |  |  | Kg | 0.0022 | 1.51 | 0.00332 |  | CINTA 1 TEFLON 12mm X 10m C/CARRETE |  |  | rollo | 0.15 | 0.399 | 0.05985
|  | 0 |  |  | 0 | 0 | 0 | 0 |  | Sellador de juntas y/o conexiones roscadas |  |  | onz | 0.05 | 4 | 0.2
|  | 0 |  |  | 0 | 0 | 0 | 0 |  | 0 |  |  | 0 | 0 | 0 | 0
|  | 0 |  |  | 0 | 0 | 0 | 0 |  | 0 |  |  | 0 | 0 | 0 | 0
|  | 0 |  |  | 0 | 0 | 0 | 0 |  | 0 |  |  | 0 | 0 | 0 | 0
|  | 0 |  |  | 0 | 0 | 0 | 0 |  | 0 |  |  | 0 | 0 | 0 | 0
|  | 0 |  |  | 0 | 0 | 0 | 0 |  | 0 |  |  | 0 | 0 | 0 | 0
|  | 0 |  |  | 0 | 0 | 0 | 0 |  | 0 |  |  | 0 | 0 | 0 | 0
|  | 0 |  |  | 0 | 0 | 0 | 0 |  | 0 |  |  | 0 | 0 | 0 | 0
|  | 0 |  |  | 0 | 0 | 0 | 0 |  | 0 |  |  | 0 | 0 | 0 | 0
|  | 0 |  |  | 0 | 0 | 0 | 0 |  | 0 |  |  | 0 | 0 | 0 | 0
|  | 0 |  |  | 0 | 0 | 0 | 0 |  | 0 |  |  | 0 | 0 | 0 | 0
|  | 0 |  |  | 0 | 0 | 0 | 0 |  | 0 |  |  | 0 | 0 | 0 | 0
|  | 0 |  |  | 0 | 0 | 0 | 0 |  | 0 |  |  | 0 | 0 | 0 | 0
|  | 0 |  |  | 0 | 0 | 0 | 0 |  | 0 |  |  | 0 | 0 | 0 | 0
|  | 0 |  |  | 0 | 0 | 0 | 0 |  | 0 |  |  | 0 | 0 | 0 | 0
|  | 0 |  |  | 0 | 0 | 0 | 0 |  | 0 |  |  | 0 | 0 | 0 | 0
|  | 0 |  |  | 0 | 0 | 0 | 0 |  | 0 |  |  | 0 | 0 | 0 | 0
|  | 0 |  |  | 0 | 0 | 0 | 0 |  | 0 |  |  | 0 | 0 | 0 | 0
|  | SUBTOTAL (O) | [5 empty] | 35.7933 |  | SUBTOTAL (O) | [5 empty] | 2.0099
|  | TRANSPORTE | [7 empty] | TRANSPORTE
|  | DESCRIPCION |  |  | UNIDAD | CANTIDAD | TARIFA | COSTO |  | DESCRIPCION |  |  | UNIDAD | CANTIDAD | TARIFA | COSTO
|  | 0 |  |  | 0 | 0 | 0 | 0 |  | 0 |  |  | 0 | 0 | 0 | 0
|  | 0 |  |  | 0 | 0 | 0 | 0 |  | 0 |  |  | 0 | 0 | 0 | 0
|  | 0 |  |  | 0 | 0 | 0 | 0 |  | 0 |  |  | 0 | 0 | 0 | 0
|  | 0 |  |  | 0 | 0 | 0 | 0 |  | 0 |  |  | 0 | 0 | 0 | 0
|  | 0 |  |  | 0 | 0 | 0 | 0 |  | 0 |  |  | 0 | 0 | 0 | 0
|  | 0 |  |  | 0 | 0 | 0 | 0 |  | 0 |  |  | 0 | 0 | 0 | 0
|  | 0 |  |  | 0 | 0 | 0 | 0 |  | 0 |  |  | 0 | 0 | 0 | 0
|  | 0 |  |  | 0 | 0 | 0 | 0 |  | 0 |  |  | 0 | 0 | 0 | 0
|  | 0 |  |  | 0 | 0 | 0 | 0 |  | 0 |  |  | 0 | 0 | 0 | 0
|  | 0 |  |  | 0 | 0 | 0 | 0 |  | 0 |  |  | 0 | 0 | 0 | 0
|  | 0 |  |  | 0 | 0 | 0 | 0 |  | 0 |  |  | 0 | 0 | 0 | 0
|  | 0 |  |  | 0 | 0 | 0 | 0 |  | 0 |  |  | 0 | 0 | 0 | 0
|  | 0 |  |  | 0 | 0 | 0 | 0 |  | 0 |  |  | 0 | 0 | 0 | 0
|  | 0 |  |  | 0 | 0 | 0 | 0 |  | 0 |  |  | 0 | 0 | 0 | 0
|  | 0 |  |  | 0 | 0 | 0 | 0 |  | 0 |  |  | 0 | 0 | 0 | 0
|  | 0 |  |  | 0 | 0 | 0 | 0 |  | 0 |  |  | 0 | 0 | 0 | 0
|  | 0 |  |  | 0 | 0 | 0 | 0 |  | 0 |  |  | 0 | 0 | 0 | 0
|  | 0 |  |  | 0 | 0 | 0 | 0 |  | 0 |  |  | 0 | 0 | 0 | 0
|  | 0 |  |  | 0 | 0 | 0 | 0 |  | 0 |  |  | 0 | 0 | 0 | 0
|  | 0 |  |  | 0 | 0 | 0 | 0 |  | 0 |  |  | 0 | 0 | 0 | 0
|  | SUBTOTAL (P) | [5 empty] | 0 |  | SUBTOTAL (P) | [5 empty] | 0
|  | Piñas, Agosto del 2025 | [7 empty] | Piñas, Agosto del 2025
[5 empty] | TOTAL COSTOS DIRECTOS (M+N+O+P) |  |  | 37.3455 |  |  |  |  | TOTAL COSTOS DIRECTOS (M+N+O+P) |  |  | 2.7692
[5 empty] | INDIRECTOS Y UTILIDADES |  | 19.98% | 7.4616 |  |  |  |  | INDIRECTOS Y UTILIDADES |  | 19.98% | 0.55328
[5 empty] | OTROS INDIRECTOS | [7 empty] | OTROS INDIRECTOS
|  | ING. HÉCTOR IVÁN TAPIA ZÁRATE |  |  | COSTO TOTAL DEL RUBRO |  |  | 44.81 |  | ING. HÉCTOR IVÁN TAPIA ZÁRATE |  |  | COSTO TOTAL DEL RUBRO |  |  | 3.32
|  | PROCURADOR COMÚN CONSORCIO HIDRO PIÑAS EC |  |  | VALOR OFERTADO |  |  | 44.81 |  | PROCURADOR COMÚN CONSORCIO HIDRO PIÑAS EC |  |  | VALOR OFERTADO |  |  | 3.32
[8 empty] | Código: 5.16 | [7 empty] | Código: 25.16
|  | ANALISIS DE PRECIOS UNITARIOS | [7 empty] | ANALISIS DE PRECIOS UNITARIOS
|  | RUBRO: |  |  |  |  | 103 | DE 936 |  | RUBRO: |  |  |  |  | 698 | DE 936
|  | TUBERÍA PVC UPSE / PVC-O UPSE 315MM X 6M 0,80MPA(116PSI) | [5 empty] | 1.001 |  | TEE PP ROSCABLE H 1 " | [5 empty] | 1.001
|  | DETALLE: |  |  |  |  | UNIDAD: | ml |  | DETALLE: |  |  |  |  | UNIDAD: | u
|  | 0 | [7 empty] | 0
|  | EQUIPOS | [7 empty] | EQUIPOS
|  | DESCRIPCION |  | CANTIDAD | TARIFA | COSTO HORA | RENDIMIENTO | COSTO |  | DESCRIPCION |  | CANTIDAD | TARIFA | COSTO HORA | RENDIMIENTO | COSTO
|  | Herramientas manuales (5% M.O.) |  | 0 | 0 | 0 |  | 0.11339 |  | Herramientas manuales (5% M.O.) |  | 0 | 0 | 0 |  | 0.05095
|  | 0 |  | 0 | 0 | 0 |  | 0 |  | 0 |  | 0 | 0 | 0 |  | 0
|  | 0 |  | 0 | 0 | 0 |  | 0 |  | 0 |  | 0 | 0 | 0 |  | 0
|  | 0 |  | 0 | 0 | 0 |  | 0 |  | 0 |  | 0 | 0 | 0 |  | 0
|  | 0 |  | 0 | 0 | 0 |  | 0 |  | 0 |  | 0 | 0 | 0 |  | 0
|  | 0 |  | 0 | 0 | 0 |  | 0 |  | 0 |  | 0 | 0 | 0 |  | 0
|  | 0 |  | 0 | 0 | 0 |  | 0 |  | 0 |  | 0 | 0 | 0 |  | 0
|  | 0 |  | 0 | 0 | 0 |  | 0 |  | 0 |  | 0 | 0 | 0 |  | 0
|  | 0 |  | 0 | 0 | 0 |  | 0 |  | 0 |  | 0 | 0 | 0 |  | 0
|  | 0 |  | 0 | 0 | 0 |  | 0 |  | 0 |  | 0 | 0 | 0 |  | 0
|  | 0 |  | 0 | 0 | 0 |  | 0 |  | 0 |  | 0 | 0 | 0 |  | 0
|  | 0 |  | 0 | 0 | 0 |  | 0 |  | 0 |  | 0 | 0 | 0 |  | 0
|  | 0 |  | 0 | 0 | 0 |  | 0 |  | 0 |  | 0 | 0 | 0 |  | 0
|  | 0 |  | 0 | 0 | 0 |  | 0 |  | 0 |  | 0 | 0 | 0 |  | 0
|  | 0 |  | 0 | 0 | 0 |  | 0 |  | 0 |  | 0 | 0 | 0 |  | 0
|  | 0 |  | 0 | 0 | 0 |  | 0 |  | 0 |  | 0 | 0 | 0 |  | 0
|  | 0 |  | 0 | 0 | 0 |  | 0 |  | 0 |  | 0 | 0 | 0 |  | 0
|  | 0 |  | 0 | 0 | 0 |  | 0 |  | 0 |  | 0 | 0 | 0 |  | 0
|  | 0 |  | 0 | 0 | 0 |  | 0 |  | 0 |  | 0 | 0 | 0 |  | 0
|  | 0 |  | 0 | 0 | 0 |  | 0 |  | 0 |  | 0 | 0 | 0 |  | 0
|  | SUBTOTAL (M) | [5 empty] | 0.11339 |  | SUBTOTAL (M) | [5 empty] | 0.05095
|  | MANO DE OBRA | [7 empty] | MANO DE OBRA
|  | DESCRIPCION |  | CANTIDAD | JORNAL/HORA | COSTO-HORA | RENDIMIENTO | COSTO |  | DESCRIPCION |  | CANTIDAD | JORNAL/HORA | COSTO-HORA | RENDIMIENTO | COSTO
|  | Plomero |  | 1 | 4.28 | 4.28 | 0.10474 | 0.44829 |  | 0 |  | 0 | 0 | 0 |  | 0
|  | Ayudante de plomero<EO E2> |  | 1 | 4.23 | 4.23 | 0.10474 | 0.44305 |  | Plomero |  | 1 | 4.28 | 4.28 | 0.2381 | 1.0191
|  | Peón |  | 3 | 4.23 | 12.69 | 0.10474 | 1.3292 |  | 0 |  | 0 | 0 | 0 |  | 0
|  | Maestro de obra |  | 0.1 | 4.52 | 0.452 | 0.10474 | 0.04734 |  | 0 |  | 0 | 0 | 0 |  | 0
|  | 0 |  | 0 | 0 | 0 |  | 0 |  | 0 |  | 0 | 0 | 0 |  | 0
|  | 0 |  | 0 | 0 | 0 |  | 0 |  | 0 |  | 0 | 0 | 0 |  | 0
|  | 0 |  | 0 | 0 | 0 |  | 0 |  | 0 |  | 0 | 0 | 0 |  | 0
|  | 0 |  | 0 | 0 | 0 |  | 0 |  | 0 |  | 0 | 0 | 0 |  | 0
|  | 0 |  | 0 | 0 | 0 |  | 0 |  | 0 |  | 0 | 0 | 0 |  | 0
|  | 0 |  | 0 | 0 | 0 |  | 0 |  | 0 |  | 0 | 0 | 0 |  | 0
|  | 0 |  | 0 | 0 | 0 |  | 0 |  | 0 |  | 0 | 0 | 0 |  | 0
|  | 0 |  | 0 | 0 | 0 |  | 0 |  | 0 |  | 0 | 0 | 0 |  | 0
|  | 0 |  | 0 | 0 | 0 |  | 0 |  | 0 |  | 0 | 0 | 0 |  | 0
|  | 0 |  | 0 | 0 | 0 |  | 0 |  | 0 |  | 0 | 0 | 0 |  | 0
|  | 0 |  | 0 | 0 | 0 |  | 0 |  | 0 |  | 0 | 0 | 0 |  | 0
|  | 0 |  | 0 | 0 | 0 |  | 0 |  | 0 |  | 0 | 0 | 0 |  | 0
|  | 0 |  | 0 | 0 | 0 |  | 0 |  | 0 |  | 0 | 0 | 0 |  | 0
|  | 0 |  | 0 | 0 | 0 |  | 0 |  | 0 |  | 0 | 0 | 0 |  | 0
|  | 0 |  | 0 | 0 | 0 |  | 0 |  | 0 |  | 0 | 0 | 0 |  | 0
|  | 0 |  | 0 | 0 | 0 |  | 0 |  | 0 |  | 0 | 0 | 0 |  | 0
|  | SUBTOTAL (N) | [5 empty] | 2.2678 |  | SUBTOTAL (N) | [5 empty] | 1.0191
|  | MATERIALES | [7 empty] | MATERIALES
|  | DESCRIPCION |  |  | UNIDAD | CANTIDAD | P. UNITARIO | COSTO |  | DESCRIPCION |  |  | UNIDAD | CANTIDAD | P. UNITARIO | COSTO
|  | TUB u-PVC SE 315mm X 6m 0,80MPa(116psi) |  |  | M | 1 | 59.64 | 59.64 |  | TEE PP ROSCABLE H 1 " |  |  | U | 1 | 2.14 | 2.14
|  | Grasa vegetal |  |  | Kg | 0.0033 | 1.51 | 0.00498 |  | CINTA 1 TEFLON 12mm X 10m C/CARRETE |  |  | rollo | 0.05 | 0.399 | 0.01995
|  | 0 |  |  | 0 | 0 | 0 | 0 |  | Sellador de juntas y/o conexiones roscadas |  |  | onz | 0.02 | 4 | 0.08
|  | 0 |  |  | 0 | 0 | 0 | 0 |  | 0 |  |  | 0 | 0 | 0 | 0
|  | 0 |  |  | 0 | 0 | 0 | 0 |  | 0 |  |  | 0 | 0 | 0 | 0
|  | 0 |  |  | 0 | 0 | 0 | 0 |  | 0 |  |  | 0 | 0 | 0 | 0
|  | 0 |  |  | 0 | 0 | 0 | 0 |  | 0 |  |  | 0 | 0 | 0 | 0
|  | 0 |  |  | 0 | 0 | 0 | 0 |  | 0 |  |  | 0 | 0 | 0 | 0
|  | 0 |  |  | 0 | 0 | 0 | 0 |  | 0 |  |  | 0 | 0 | 0 | 0
|  | 0 |  |  | 0 | 0 | 0 | 0 |  | 0 |  |  | 0 | 0 | 0 | 0
|  | 0 |  |  | 0 | 0 | 0 | 0 |  | 0 |  |  | 0 | 0 | 0 | 0
|  | 0 |  |  | 0 | 0 | 0 | 0 |  | 0 |  |  | 0 | 0 | 0 | 0
|  | 0 |  |  | 0 | 0 | 0 | 0 |  | 0 |  |  | 0 | 0 | 0 | 0
|  | 0 |  |  | 0 | 0 | 0 | 0 |  | 0 |  |  | 0 | 0 | 0 | 0
|  | 0 |  |  | 0 | 0 | 0 | 0 |  | 0 |  |  | 0 | 0 | 0 | 0
|  | 0 |  |  | 0 | 0 | 0 | 0 |  | 0 |  |  | 0 | 0 | 0 | 0
|  | 0 |  |  | 0 | 0 | 0 | 0 |  | 0 |  |  | 0 | 0 | 0 | 0
|  | 0 |  |  | 0 | 0 | 0 | 0 |  | 0 |  |  | 0 | 0 | 0 | 0
|  | 0 |  |  | 0 | 0 | 0 | 0 |  | 0 |  |  | 0 | 0 | 0 | 0
|  | 0 |  |  | 0 | 0 | 0 | 0 |  | 0 |  |  | 0 | 0 | 0 | 0
|  | SUBTOTAL (O) | [5 empty] | 59.645 |  | SUBTOTAL (O) | [5 empty] | 2.2399
|  | TRANSPORTE | [7 empty] | TRANSPORTE
|  | DESCRIPCION |  |  | UNIDAD | CANTIDAD | TARIFA | COSTO |  | DESCRIPCION |  |  | UNIDAD | CANTIDAD | TARIFA | COSTO
|  | 0 |  |  | 0 | 0 | 0 | 0 |  | 0 |  |  | 0 | 0 | 0 | 0
|  | 0 |  |  | 0 | 0 | 0 | 0 |  | 0 |  |  | 0 | 0 | 0 | 0
|  | 0 |  |  | 0 | 0 | 0 | 0 |  | 0 |  |  | 0 | 0 | 0 | 0
|  | 0 |  |  | 0 | 0 | 0 | 0 |  | 0 |  |  | 0 | 0 | 0 | 0
|  | 0 |  |  | 0 | 0 | 0 | 0 |  | 0 |  |  | 0 | 0 | 0 | 0
|  | 0 |  |  | 0 | 0 | 0 | 0 |  | 0 |  |  | 0 | 0 | 0 | 0
|  | 0 |  |  | 0 | 0 | 0 | 0 |  | 0 |  |  | 0 | 0 | 0 | 0
|  | 0 |  |  | 0 | 0 | 0 | 0 |  | 0 |  |  | 0 | 0 | 0 | 0
|  | 0 |  |  | 0 | 0 | 0 | 0 |  | 0 |  |  | 0 | 0 | 0 | 0
|  | 0 |  |  | 0 | 0 | 0 | 0 |  | 0 |  |  | 0 | 0 | 0 | 0
|  | 0 |  |  | 0 | 0 | 0 | 0 |  | 0 |  |  | 0 | 0 | 0 | 0
|  | 0 |  |  | 0 | 0 | 0 | 0 |  | 0 |  |  | 0 | 0 | 0 | 0
|  | 0 |  |  | 0 | 0 | 0 | 0 |  | 0 |  |  | 0 | 0 | 0 | 0
|  | 0 |  |  | 0 | 0 | 0 | 0 |  | 0 |  |  | 0 | 0 | 0 | 0
|  | 0 |  |  | 0 | 0 | 0 | 0 |  | 0 |  |  | 0 | 0 | 0 | 0
|  | 0 |  |  | 0 | 0 | 0 | 0 |  | 0 |  |  | 0 | 0 | 0 | 0
|  | 0 |  |  | 0 | 0 | 0 | 0 |  | 0 |  |  | 0 | 0 | 0 | 0
|  | 0 |  |  | 0 | 0 | 0 | 0 |  | 0 |  |  | 0 | 0 | 0 | 0
|  | 0 |  |  | 0 | 0 | 0 | 0 |  | 0 |  |  | 0 | 0 | 0 | 0
|  | 0 |  |  | 0 | 0 | 0 | 0 |  | 0 |  |  | 0 | 0 | 0 | 0
|  | SUBTOTAL (P) | [5 empty] | 0 |  | SUBTOTAL (P) | [5 empty] | 0
|  | Piñas, Agosto del 2025 | [7 empty] | Piñas, Agosto del 2025
[5 empty] | TOTAL COSTOS DIRECTOS (M+N+O+P) |  |  | 62.0262 |  |  |  |  | TOTAL COSTOS DIRECTOS (M+N+O+P) |  |  | 3.31
[5 empty] | INDIRECTOS Y UTILIDADES |  | 19.98% | 12.3928 |  |  |  |  | INDIRECTOS Y UTILIDADES |  | 19.98% | 0.66133
[5 empty] | OTROS INDIRECTOS | [7 empty] | OTROS INDIRECTOS
|  | ING. HÉCTOR IVÁN TAPIA ZÁRATE |  |  | COSTO TOTAL DEL RUBRO |  |  | 74.42 |  | ING. HÉCTOR IVÁN TAPIA ZÁRATE |  |  | COSTO TOTAL DEL RUBRO |  |  | 3.97
|  | PROCURADOR COMÚN CONSORCIO HIDRO PIÑAS EC |  |  | VALOR OFERTADO |  |  | 74.42 |  | PROCURADOR COMÚN CONSORCIO HIDRO PIÑAS EC |  |  | VALOR OFERTADO |  |  | 3.97
[8 empty] | Código: 5.17 | [7 empty] | Código: 25.17
|  | ANALISIS DE PRECIOS UNITARIOS | [7 empty] | ANALISIS DE PRECIOS UNITARIOS
|  | RUBRO: |  |  |  |  | 104 | DE 936 |  | RUBRO: |  |  |  |  | 699 | DE 936
|  | TUBERÍA PVC UPSE / PVC-O UPSE 315MM X 6M 1MPA(145PSI) | [5 empty] | 1.001 |  | FLUJOMETRO-ROTAMETRO RANGO 300 - 3000 lit/hora PVC DIAM. 1'' Tipo: GEORGE FISCHER | [5 empty] | 1.001
|  | DETALLE: |  |  |  |  | UNIDAD: | ml |  | DETALLE: |  |  |  |  | UNIDAD: | u
|  | 0 | [7 empty] | 0
|  | EQUIPOS | [7 empty] | EQUIPOS
|  | DESCRIPCION |  | CANTIDAD | TARIFA | COSTO HORA | RENDIMIENTO | COSTO |  | DESCRIPCION |  | CANTIDAD | TARIFA | COSTO HORA | RENDIMIENTO | COSTO
|  | Herramientas manuales (5% M.O.) |  | 0 | 0 | 0 |  | 0.1167 |  | Herramientas manuales (5% M.O.) |  | 0 | 0 | 0 |  | 0.08107
|  | 0 |  | 0 | 0 | 0 |  | 0 |  | 0 |  | 0 | 0 | 0 |  | 0
|  | 0 |  | 0 | 0 | 0 |  | 0 |  | 0 |  | 0 | 0 | 0 |  | 0
|  | 0 |  | 0 | 0 | 0 |  | 0 |  | 0 |  | 0 | 0 | 0 |  | 0
|  | 0 |  | 0 | 0 | 0 |  | 0 |  | 0 |  | 0 | 0 | 0 |  | 0
|  | 0 |  | 0 | 0 | 0 |  | 0 |  | 0 |  | 0 | 0 | 0 |  | 0
|  | 0 |  | 0 | 0 | 0 |  | 0 |  | 0 |  | 0 | 0 | 0 |  | 0
|  | 0 |  | 0 | 0 | 0 |  | 0 |  | 0 |  | 0 | 0 | 0 |  | 0
|  | 0 |  | 0 | 0 | 0 |  | 0 |  | 0 |  | 0 | 0 | 0 |  | 0
|  | 0 |  | 0 | 0 | 0 |  | 0 |  | 0 |  | 0 | 0 | 0 |  | 0
|  | 0 |  | 0 | 0 | 0 |  | 0 |  | 0 |  | 0 | 0 | 0 |  | 0
|  | 0 |  | 0 | 0 | 0 |  | 0 |  | 0 |  | 0 | 0 | 0 |  | 0
|  | 0 |  | 0 | 0 | 0 |  | 0 |  | 0 |  | 0 | 0 | 0 |  | 0
|  | 0 |  | 0 | 0 | 0 |  | 0 |  | 0 |  | 0 | 0 | 0 |  | 0
|  | 0 |  | 0 | 0 | 0 |  | 0 |  | 0 |  | 0 | 0 | 0 |  | 0
|  | 0 |  | 0 | 0 | 0 |  | 0 |  | 0 |  | 0 | 0 | 0 |  | 0
|  | 0 |  | 0 | 0 | 0 |  | 0 |  | 0 |  | 0 | 0 | 0 |  | 0
|  | 0 |  | 0 | 0 | 0 |  | 0 |  | 0 |  | 0 | 0 | 0 |  | 0
|  | 0 |  | 0 | 0 | 0 |  | 0 |  | 0 |  | 0 | 0 | 0 |  | 0
|  | 0 |  | 0 | 0 | 0 |  | 0 |  | 0 |  | 0 | 0 | 0 |  | 0
|  | SUBTOTAL (M) | [5 empty] | 0.1167 |  | SUBTOTAL (M) | [5 empty] | 0.08107
|  | MANO DE OBRA | [7 empty] | MANO DE OBRA
|  | DESCRIPCION |  | CANTIDAD | JORNAL/HORA | COSTO-HORA | RENDIMIENTO | COSTO |  | DESCRIPCION |  | CANTIDAD | JORNAL/HORA | COSTO-HORA | RENDIMIENTO | COSTO
|  | Plomero |  | 1 | 4.28 | 4.28 | 0.1078 | 0.46138 |  | Plomero |  | 1 | 4.28 | 4.28 | 0.19052 | 0.81543
|  | Ayudante de plomero<EO E2> |  | 1 | 4.23 | 4.23 | 0.1078 | 0.45599 |  | Ayudante de plomero<EO E2> |  | 1 | 4.23 | 4.23 | 0.19052 | 0.8059
|  | Peón |  | 3 | 4.23 | 12.69 | 0.1078 | 1.368 |  | 0 |  | 0 | 0 | 0 |  | 0
|  | Maestro de obra |  | 0.1 | 4.52 | 0.452 | 0.1078 | 0.04873 |  | 0 |  | 0 | 0 | 0 |  | 0
|  | 0 |  | 0 | 0 | 0 |  | 0 |  | 0 |  | 0 | 0 | 0 |  | 0
|  | 0 |  | 0 | 0 | 0 |  | 0 |  | 0 |  | 0 | 0 | 0 |  | 0
|  | 0 |  | 0 | 0 | 0 |  | 0 |  | 0 |  | 0 | 0 | 0 |  | 0
|  | 0 |  | 0 | 0 | 0 |  | 0 |  | 0 |  | 0 | 0 | 0 |  | 0
|  | 0 |  | 0 | 0 | 0 |  | 0 |  | 0 |  | 0 | 0 | 0 |  | 0
|  | 0 |  | 0 | 0 | 0 |  | 0 |  | 0 |  | 0 | 0 | 0 |  | 0
|  | 0 |  | 0 | 0 | 0 |  | 0 |  | 0 |  | 0 | 0 | 0 |  | 0
|  | 0 |  | 0 | 0 | 0 |  | 0 |  | 0 |  | 0 | 0 | 0 |  | 0
|  | 0 |  | 0 | 0 | 0 |  | 0 |  | 0 |  | 0 | 0 | 0 |  | 0
|  | 0 |  | 0 | 0 | 0 |  | 0 |  | 0 |  | 0 | 0 | 0 |  | 0
|  | 0 |  | 0 | 0 | 0 |  | 0 |  | 0 |  | 0 | 0 | 0 |  | 0
|  | 0 |  | 0 | 0 | 0 |  | 0 |  | 0 |  | 0 | 0 | 0 |  | 0
|  | 0 |  | 0 | 0 | 0 |  | 0 |  | 0 |  | 0 | 0 | 0 |  | 0
|  | 0 |  | 0 | 0 | 0 |  | 0 |  | 0 |  | 0 | 0 | 0 |  | 0
|  | 0 |  | 0 | 0 | 0 |  | 0 |  | 0 |  | 0 | 0 | 0 |  | 0
|  | 0 |  | 0 | 0 | 0 |  | 0 |  | 0 |  | 0 | 0 | 0 |  | 0
|  | SUBTOTAL (N) | [5 empty] | 2.3341 |  | SUBTOTAL (N) | [5 empty] | 1.6213
|  | MATERIALES | [7 empty] | MATERIALES
|  | DESCRIPCION |  |  | UNIDAD | CANTIDAD | P. UNITARIO | COSTO |  | DESCRIPCION |  |  | UNIDAD | CANTIDAD | P. UNITARIO | COSTO
|  | TUB u-PVC SE 315mm X 6m 1MPa(145psi) |  |  | M | 1 | 73.38 | 73.38 |  | FLUJOMETRO-ROTAMETRO RANGO 300 - 3000 lit/hora PVC DIAM. 1'' GEORGE FISCHER, Exactitud. 0.2%. Repetibilidad. 0.05%. Viscosidad. 2 ~ 350 centistokes. Presión (max). 10 Bar. Rango de temperatura |  |  | U | 1 | 580 | 580
|  | Grasa vegetal |  |  | Kg | 0.0033 | 1.51 | 0.00498 |  | 0 |  |  | 0 | 0 | 0 | 0
|  | 0 |  |  | 0 | 0 | 0 | 0 |  | 0 |  |  | 0 | 0 | 0 | 0
|  | 0 |  |  | 0 | 0 | 0 | 0 |  | 0 |  |  | 0 | 0 | 0 | 0
|  | 0 |  |  | 0 | 0 | 0 | 0 |  | 0 |  |  | 0 | 0 | 0 | 0
|  | 0 |  |  | 0 | 0 | 0 | 0 |  | 0 |  |  | 0 | 0 | 0 | 0
|  | 0 |  |  | 0 | 0 | 0 | 0 |  | 0 |  |  | 0 | 0 | 0 | 0
|  | 0 |  |  | 0 | 0 | 0 | 0 |  | 0 |  |  | 0 | 0 | 0 | 0
|  | 0 |  |  | 0 | 0 | 0 | 0 |  | 0 |  |  | 0 | 0 | 0 | 0
|  | 0 |  |  | 0 | 0 | 0 | 0 |  | 0 |  |  | 0 | 0 | 0 | 0
|  | 0 |  |  | 0 | 0 | 0 | 0 |  | 0 |  |  | 0 | 0 | 0 | 0
|  | 0 |  |  | 0 | 0 | 0 | 0 |  | 0 |  |  | 0 | 0 | 0 | 0
|  | 0 |  |  | 0 | 0 | 0 | 0 |  | 0 |  |  | 0 | 0 | 0 | 0
|  | 0 |  |  | 0 | 0 | 0 | 0 |  | 0 |  |  | 0 | 0 | 0 | 0
|  | 0 |  |  | 0 | 0 | 0 | 0 |  | 0 |  |  | 0 | 0 | 0 | 0
|  | 0 |  |  | 0 | 0 | 0 | 0 |  | 0 |  |  | 0 | 0 | 0 | 0
|  | 0 |  |  | 0 | 0 | 0 | 0 |  | 0 |  |  | 0 | 0 | 0 | 0
|  | 0 |  |  | 0 | 0 | 0 | 0 |  | 0 |  |  | 0 | 0 | 0 | 0
|  | 0 |  |  | 0 | 0 | 0 | 0 |  | 0 |  |  | 0 | 0 | 0 | 0
|  | 0 |  |  | 0 | 0 | 0 | 0 |  | 0 |  |  | 0 | 0 | 0 | 0
|  | SUBTOTAL (O) | [5 empty] | 73.385 |  | SUBTOTAL (O) | [5 empty] | 580
|  | TRANSPORTE | [7 empty] | TRANSPORTE
|  | DESCRIPCION |  |  | UNIDAD | CANTIDAD | TARIFA | COSTO |  | DESCRIPCION |  |  | UNIDAD | CANTIDAD | TARIFA | COSTO
|  | 0 |  |  | 0 | 0 | 0 | 0 |  | 0 |  |  | 0 | 0 | 0 | 0
|  | 0 |  |  | 0 | 0 | 0 | 0 |  | 0 |  |  | 0 | 0 | 0 | 0
|  | 0 |  |  | 0 | 0 | 0 | 0 |  | 0 |  |  | 0 | 0 | 0 | 0
|  | 0 |  |  | 0 | 0 | 0 | 0 |  | 0 |  |  | 0 | 0 | 0 | 0
|  | 0 |  |  | 0 | 0 | 0 | 0 |  | 0 |  |  | 0 | 0 | 0 | 0
|  | 0 |  |  | 0 | 0 | 0 | 0 |  | 0 |  |  | 0 | 0 | 0 | 0
|  | 0 |  |  | 0 | 0 | 0 | 0 |  | 0 |  |  | 0 | 0 | 0 | 0
|  | 0 |  |  | 0 | 0 | 0 | 0 |  | 0 |  |  | 0 | 0 | 0 | 0
|  | 0 |  |  | 0 | 0 | 0 | 0 |  | 0 |  |  | 0 | 0 | 0 | 0
|  | 0 |  |  | 0 | 0 | 0 | 0 |  | 0 |  |  | 0 | 0 | 0 | 0
|  | 0 |  |  | 0 | 0 | 0 | 0 |  | 0 |  |  | 0 | 0 | 0 | 0
|  | 0 |  |  | 0 | 0 | 0 | 0 |  | 0 |  |  | 0 | 0 | 0 | 0
|  | 0 |  |  | 0 | 0 | 0 | 0 |  | 0 |  |  | 0 | 0 | 0 | 0
|  | 0 |  |  | 0 | 0 | 0 | 0 |  | 0 |  |  | 0 | 0 | 0 | 0
|  | 0 |  |  | 0 | 0 | 0 | 0 |  | 0 |  |  | 0 | 0 | 0 | 0
|  | 0 |  |  | 0 | 0 | 0 | 0 |  | 0 |  |  | 0 | 0 | 0 | 0
|  | 0 |  |  | 0 | 0 | 0 | 0 |  | 0 |  |  | 0 | 0 | 0 | 0
|  | 0 |  |  | 0 | 0 | 0 | 0 |  | 0 |  |  | 0 | 0 | 0 | 0
|  | 0 |  |  | 0 | 0 | 0 | 0 |  | 0 |  |  | 0 | 0 | 0 | 0
|  | 0 |  |  | 0 | 0 | 0 | 0 |  | 0 |  |  | 0 | 0 | 0 | 0
|  | SUBTOTAL (P) | [5 empty] | 0 |  | SUBTOTAL (P) | [5 empty] | 0
|  | Piñas, Agosto del 2025 | [7 empty] | Piñas, Agosto del 2025
[5 empty] | TOTAL COSTOS DIRECTOS (M+N+O+P) |  |  | 75.8358 |  |  |  |  | TOTAL COSTOS DIRECTOS (M+N+O+P) |  |  | 581.7024
[5 empty] | INDIRECTOS Y UTILIDADES |  | 19.98% | 15.152 |  |  |  |  | INDIRECTOS Y UTILIDADES |  | 19.98% | 116.2241
[5 empty] | OTROS INDIRECTOS | [7 empty] | OTROS INDIRECTOS
|  | ING. HÉCTOR IVÁN TAPIA ZÁRATE |  |  | COSTO TOTAL DEL RUBRO |  |  | 90.99 |  | ING. HÉCTOR IVÁN TAPIA ZÁRATE |  |  | COSTO TOTAL DEL RUBRO |  |  | 697.93
|  | PROCURADOR COMÚN CONSORCIO HIDRO PIÑAS EC |  |  | VALOR OFERTADO |  |  | 90.99 |  | PROCURADOR COMÚN CONSORCIO HIDRO PIÑAS EC |  |  | VALOR OFERTADO |  |  | 697.93
[8 empty] | Código: 5.18 | [7 empty] | Código: 25.18
|  | ANALISIS DE PRECIOS UNITARIOS | [7 empty] | ANALISIS DE PRECIOS UNITARIOS
|  | RUBRO: |  |  |  |  | 105 | DE 936 |  | RUBRO: |  |  |  |  | 700 | DE 936
|  | TUBERÍA PVC UPSE / PVC-O UPSE 315MM X 6M 1,25MPA(181PSI) | [5 empty] | 1.001 |  | UNION UNIV PP ROSCABLE H 1" | [5 empty] | 1.001
|  | DETALLE: |  |  |  |  | UNIDAD: | ml |  | DETALLE: |  |  |  |  | UNIDAD: | u
|  | 0 | [7 empty] | 0
|  | EQUIPOS | [7 empty] | EQUIPOS
|  | DESCRIPCION |  | CANTIDAD | TARIFA | COSTO HORA | RENDIMIENTO | COSTO |  | DESCRIPCION |  | CANTIDAD | TARIFA | COSTO HORA | RENDIMIENTO | COSTO
|  | Herramientas manuales (5% M.O.) |  | 0 | 0 | 0 |  | 0.08024 |  | Herramientas manuales (5% M.O.) |  | 0 | 0 | 0 |  | 0.10915
|  | 0 |  | 0 | 0 | 0 |  | 0 |  | 0 |  | 0 | 0 | 0 |  | 0
|  | 0 |  | 0 | 0 | 0 |  | 0 |  | 0 |  | 0 | 0 | 0 |  | 0
|  | 0 |  | 0 | 0 | 0 |  | 0 |  | 0 |  | 0 | 0 | 0 |  | 0
|  | 0 |  | 0 | 0 | 0 |  | 0 |  | 0 |  | 0 | 0 | 0 |  | 0
|  | 0 |  | 0 | 0 | 0 |  | 0 |  | 0 |  | 0 | 0 | 0 |  | 0
|  | 0 |  | 0 | 0 | 0 |  | 0 |  | 0 |  | 0 | 0 | 0 |  | 0
|  | 0 |  | 0 | 0 | 0 |  | 0 |  | 0 |  | 0 | 0 | 0 |  | 0
|  | 0 |  | 0 | 0 | 0 |  | 0 |  | 0 |  | 0 | 0 | 0 |  | 0
|  | 0 |  | 0 | 0 | 0 |  | 0 |  | 0 |  | 0 | 0 | 0 |  | 0
|  | 0 |  | 0 | 0 | 0 |  | 0 |  | 0 |  | 0 | 0 | 0 |  | 0
|  | 0 |  | 0 | 0 | 0 |  | 0 |  | 0 |  | 0 | 0 | 0 |  | 0
|  | 0 |  | 0 | 0 | 0 |  | 0 |  | 0 |  | 0 | 0 | 0 |  | 0
|  | 0 |  | 0 | 0 | 0 |  | 0 |  | 0 |  | 0 | 0 | 0 |  | 0
|  | 0 |  | 0 | 0 | 0 |  | 0 |  | 0 |  | 0 | 0 | 0 |  | 0
|  | 0 |  | 0 | 0 | 0 |  | 0 |  | 0 |  | 0 | 0 | 0 |  | 0
|  | 0 |  | 0 | 0 | 0 |  | 0 |  | 0 |  | 0 | 0 | 0 |  | 0
|  | 0 |  | 0 | 0 | 0 |  | 0 |  | 0 |  | 0 | 0 | 0 |  | 0
|  | 0 |  | 0 | 0 | 0 |  | 0 |  | 0 |  | 0 | 0 | 0 |  | 0
|  | 0 |  | 0 | 0 | 0 |  | 0 |  | 0 |  | 0 | 0 | 0 |  | 0
|  | SUBTOTAL (M) | [5 empty] | 0.08024 |  | SUBTOTAL (M) | [5 empty] | 0.10915
|  | MANO DE OBRA | [7 empty] | MANO DE OBRA
|  | DESCRIPCION |  | CANTIDAD | JORNAL/HORA | COSTO-HORA | RENDIMIENTO | COSTO |  | DESCRIPCION |  | CANTIDAD | JORNAL/HORA | COSTO-HORA | RENDIMIENTO | COSTO
|  | Plomero |  | 1 | 4.28 | 4.28 | 0.09211 | 0.39423 |  | Ayudante de plomero<EO E2> |  | 1 | 4.23 | 4.23 | 0.25653 | 1.0851
|  | Ayudante de plomero<EO E2> |  | 1 | 4.23 | 4.23 | 0.09211 | 0.38963 |  | Plomero |  | 1 | 4.28 | 4.28 | 0.25653 | 1.0979
|  | Peón |  | 2 | 4.23 | 8.46 | 0.09211 | 0.77925 |  | 0 |  | 0 | 0 | 0 |  | 0
|  | Maestro de obra |  | 0.1 | 4.52 | 0.452 | 0.09211 | 0.04163 |  | 0 |  | 0 | 0 | 0 |  | 0
|  | 0 |  | 0 | 0 | 0 |  | 0 |  | 0 |  | 0 | 0 | 0 |  | 0
|  | 0 |  | 0 | 0 | 0 |  | 0 |  | 0 |  | 0 | 0 | 0 |  | 0
|  | 0 |  | 0 | 0 | 0 |  | 0 |  | 0 |  | 0 | 0 | 0 |  | 0
|  | 0 |  | 0 | 0 | 0 |  | 0 |  | 0 |  | 0 | 0 | 0 |  | 0
|  | 0 |  | 0 | 0 | 0 |  | 0 |  | 0 |  | 0 | 0 | 0 |  | 0
|  | 0 |  | 0 | 0 | 0 |  | 0 |  | 0 |  | 0 | 0 | 0 |  | 0
|  | 0 |  | 0 | 0 | 0 |  | 0 |  | 0 |  | 0 | 0 | 0 |  | 0
|  | 0 |  | 0 | 0 | 0 |  | 0 |  | 0 |  | 0 | 0 | 0 |  | 0
|  | 0 |  | 0 | 0 | 0 |  | 0 |  | 0 |  | 0 | 0 | 0 |  | 0
|  | 0 |  | 0 | 0 | 0 |  | 0 |  | 0 |  | 0 | 0 | 0 |  | 0
|  | 0 |  | 0 | 0 | 0 |  | 0 |  | 0 |  | 0 | 0 | 0 |  | 0
|  | 0 |  | 0 | 0 | 0 |  | 0 |  | 0 |  | 0 | 0 | 0 |  | 0
|  | 0 |  | 0 | 0 | 0 |  | 0 |  | 0 |  | 0 | 0 | 0 |  | 0
|  | 0 |  | 0 | 0 | 0 |  | 0 |  | 0 |  | 0 | 0 | 0 |  | 0
|  | 0 |  | 0 | 0 | 0 |  | 0 |  | 0 |  | 0 | 0 | 0 |  | 0
|  | 0 |  | 0 | 0 | 0 |  | 0 |  | 0 |  | 0 | 0 | 0 |  | 0
|  | SUBTOTAL (N) | [5 empty] | 1.6047 |  | SUBTOTAL (N) | [5 empty] | 2.1831
|  | MATERIALES | [7 empty] | MATERIALES
|  | DESCRIPCION |  |  | UNIDAD | CANTIDAD | P. UNITARIO | COSTO |  | DESCRIPCION |  |  | UNIDAD | CANTIDAD | P. UNITARIO | COSTO
|  | TUBERÍA PVC UPSE 315MM X 6M 1,25MPA(181PSI) |  |  | M | 1 | 93.99 | 93.99 |  | UNION UNIV PP ROSCABLE H 1" |  |  | U | 1 | 4.77 | 4.77
|  | Grasa vegetal |  |  | Kg | 0.0033 | 1.51 | 0.00498 |  | CINTA 1 TEFLON 12mm X 10m C/CARRETE |  |  | rollo | 0.05 | 0.399 | 0.01995
|  | 0 |  |  | 0 | 0 | 0 | 0 |  | Sellador de juntas y/o conexiones roscadas |  |  | onz | 0.02 | 4 | 0.08
|  | 0 |  |  | 0 | 0 | 0 | 0 |  | 0 |  |  | 0 | 0 | 0 | 0
|  | 0 |  |  | 0 | 0 | 0 | 0 |  | 0 |  |  | 0 | 0 | 0 | 0
|  | 0 |  |  | 0 | 0 | 0 | 0 |  | 0 |  |  | 0 | 0 | 0 | 0
|  | 0 |  |  | 0 | 0 | 0 | 0 |  | 0 |  |  | 0 | 0 | 0 | 0
|  | 0 |  |  | 0 | 0 | 0 | 0 |  | 0 |  |  | 0 | 0 | 0 | 0
|  | 0 |  |  | 0 | 0 | 0 | 0 |  | 0 |  |  | 0 | 0 | 0 | 0
|  | 0 |  |  | 0 | 0 | 0 | 0 |  | 0 |  |  | 0 | 0 | 0 | 0
|  | 0 |  |  | 0 | 0 | 0 | 0 |  | 0 |  |  | 0 | 0 | 0 | 0
|  | 0 |  |  | 0 | 0 | 0 | 0 |  | 0 |  |  | 0 | 0 | 0 | 0
|  | 0 |  |  | 0 | 0 | 0 | 0 |  | 0 |  |  | 0 | 0 | 0 | 0
|  | 0 |  |  | 0 | 0 | 0 | 0 |  | 0 |  |  | 0 | 0 | 0 | 0
|  | 0 |  |  | 0 | 0 | 0 | 0 |  | 0 |  |  | 0 | 0 | 0 | 0
|  | 0 |  |  | 0 | 0 | 0 | 0 |  | 0 |  |  | 0 | 0 | 0 | 0
|  | 0 |  |  | 0 | 0 | 0 | 0 |  | 0 |  |  | 0 | 0 | 0 | 0
|  | 0 |  |  | 0 | 0 | 0 | 0 |  | 0 |  |  | 0 | 0 | 0 | 0
|  | 0 |  |  | 0 | 0 | 0 | 0 |  | 0 |  |  | 0 | 0 | 0 | 0
|  | 0 |  |  | 0 | 0 | 0 | 0 |  | 0 |  |  | 0 | 0 | 0 | 0
|  | SUBTOTAL (O) | [5 empty] | 93.995 |  | SUBTOTAL (O) | [5 empty] | 4.87
|  | TRANSPORTE | [7 empty] | TRANSPORTE
|  | DESCRIPCION |  |  | UNIDAD | CANTIDAD | TARIFA | COSTO |  | DESCRIPCION |  |  | UNIDAD | CANTIDAD | TARIFA | COSTO
|  | 0 |  |  | 0 | 0 | 0 | 0 |  | 0 |  |  | 0 | 0 | 0 | 0
|  | 0 |  |  | 0 | 0 | 0 | 0 |  | 0 |  |  | 0 | 0 | 0 | 0
|  | 0 |  |  | 0 | 0 | 0 | 0 |  | 0 |  |  | 0 | 0 | 0 | 0
|  | 0 |  |  | 0 | 0 | 0 | 0 |  | 0 |  |  | 0 | 0 | 0 | 0
|  | 0 |  |  | 0 | 0 | 0 | 0 |  | 0 |  |  | 0 | 0 | 0 | 0
|  | 0 |  |  | 0 | 0 | 0 | 0 |  | 0 |  |  | 0 | 0 | 0 | 0
|  | 0 |  |  | 0 | 0 | 0 | 0 |  | 0 |  |  | 0 | 0 | 0 | 0
|  | 0 |  |  | 0 | 0 | 0 | 0 |  | 0 |  |  | 0 | 0 | 0 | 0
|  | 0 |  |  | 0 | 0 | 0 | 0 |  | 0 |  |  | 0 | 0 | 0 | 0
|  | 0 |  |  | 0 | 0 | 0 | 0 |  | 0 |  |  | 0 | 0 | 0 | 0
|  | 0 |  |  | 0 | 0 | 0 | 0 |  | 0 |  |  | 0 | 0 | 0 | 0
|  | 0 |  |  | 0 | 0 | 0 | 0 |  | 0 |  |  | 0 | 0 | 0 | 0
|  | 0 |  |  | 0 | 0 | 0 | 0 |  | 0 |  |  | 0 | 0 | 0 | 0
|  | 0 |  |  | 0 | 0 | 0 | 0 |  | 0 |  |  | 0 | 0 | 0 | 0
|  | 0 |  |  | 0 | 0 | 0 | 0 |  | 0 |  |  | 0 | 0 | 0 | 0
|  | 0 |  |  | 0 | 0 | 0 | 0 |  | 0 |  |  | 0 | 0 | 0 | 0
|  | 0 |  |  | 0 | 0 | 0 | 0 |  | 0 |  |  | 0 | 0 | 0 | 0
|  | 0 |  |  | 0 | 0 | 0 | 0 |  | 0 |  |  | 0 | 0 | 0 | 0
|  | 0 |  |  | 0 | 0 | 0 | 0 |  | 0 |  |  | 0 | 0 | 0 | 0
|  | 0 |  |  | 0 | 0 | 0 | 0 |  | 0 |  |  | 0 | 0 | 0 | 0
|  | SUBTOTAL (P) | [5 empty] | 0 |  | SUBTOTAL (P) | [5 empty] | 0
|  | Piñas, Agosto del 2025 | [7 empty] | Piñas, Agosto del 2025
[5 empty] | TOTAL COSTOS DIRECTOS (M+N+O+P) |  |  | 95.68 |  |  |  |  | TOTAL COSTOS DIRECTOS (M+N+O+P) |  |  | 7.1622
[5 empty] | INDIRECTOS Y UTILIDADES |  | 19.98% | 19.1169 |  |  |  |  | INDIRECTOS Y UTILIDADES |  | 19.98% | 1.431
[5 empty] | OTROS INDIRECTOS | [7 empty] | OTROS INDIRECTOS
|  | ING. HÉCTOR IVÁN TAPIA ZÁRATE |  |  | COSTO TOTAL DEL RUBRO |  |  | 114.8 |  | ING. HÉCTOR IVÁN TAPIA ZÁRATE |  |  | COSTO TOTAL DEL RUBRO |  |  | 8.59
|  | PROCURADOR COMÚN CONSORCIO HIDRO PIÑAS EC |  |  | VALOR OFERTADO |  |  | 114.8 |  | PROCURADOR COMÚN CONSORCIO HIDRO PIÑAS EC |  |  | VALOR OFERTADO |  |  | 8.59
[8 empty] | Código: 5.19 | [7 empty] | Código: 25.19
|  | ANALISIS DE PRECIOS UNITARIOS | [7 empty] | ANALISIS DE PRECIOS UNITARIOS
|  | RUBRO: |  |  |  |  | 106 | DE 936 |  | RUBRO: |  |  |  |  | 701 | DE 936
|  | TUBERÍA PVC UPSE / PVC-O UPSE 355MM X 6M 0,80MPA(116PSI) | [5 empty] | 1.001 |  | VAL BOLA 1 PVC INY RH UNIV 1" NPT | [5 empty] | 1.001
|  | DETALLE: |  |  |  |  | UNIDAD: | ml |  | DETALLE: |  |  |  |  | UNIDAD: | u
|  | 0 | [7 empty] | 0
|  | EQUIPOS | [7 empty] | EQUIPOS
|  | DESCRIPCION |  | CANTIDAD | TARIFA | COSTO HORA | RENDIMIENTO | COSTO |  | DESCRIPCION |  | CANTIDAD | TARIFA | COSTO HORA | RENDIMIENTO | COSTO
|  | Herramientas manuales (5% M.O.) |  | 0 | 0 | 0 |  | 0.12773 |  | Herramientas manuales (5% M.O.) |  | 0 | 0 | 0 |  | 0.16234
|  | 0 |  | 0 | 0 | 0 |  | 0 |  | 0 |  | 0 | 0 | 0 |  | 0
|  | 0 |  | 0 | 0 | 0 |  | 0 |  | 0 |  | 0 | 0 | 0 |  | 0
|  | 0 |  | 0 | 0 | 0 |  | 0 |  | 0 |  | 0 | 0 | 0 |  | 0
|  | 0 |  | 0 | 0 | 0 |  | 0 |  | 0 |  | 0 | 0 | 0 |  | 0
|  | 0 |  | 0 | 0 | 0 |  | 0 |  | 0 |  | 0 | 0 | 0 |  | 0
|  | 0 |  | 0 | 0 | 0 |  | 0 |  | 0 |  | 0 | 0 | 0 |  | 0
|  | 0 |  | 0 | 0 | 0 |  | 0 |  | 0 |  | 0 | 0 | 0 |  | 0
|  | 0 |  | 0 | 0 | 0 |  | 0 |  | 0 |  | 0 | 0 | 0 |  | 0
|  | 0 |  | 0 | 0 | 0 |  | 0 |  | 0 |  | 0 | 0 | 0 |  | 0
|  | 0 |  | 0 | 0 | 0 |  | 0 |  | 0 |  | 0 | 0 | 0 |  | 0
|  | 0 |  | 0 | 0 | 0 |  | 0 |  | 0 |  | 0 | 0 | 0 |  | 0
|  | 0 |  | 0 | 0 | 0 |  | 0 |  | 0 |  | 0 | 0 | 0 |  | 0
|  | 0 |  | 0 | 0 | 0 |  | 0 |  | 0 |  | 0 | 0 | 0 |  | 0
|  | 0 |  | 0 | 0 | 0 |  | 0 |  | 0 |  | 0 | 0 | 0 |  | 0
|  | 0 |  | 0 | 0 | 0 |  | 0 |  | 0 |  | 0 | 0 | 0 |  | 0
|  | 0 |  | 0 | 0 | 0 |  | 0 |  | 0 |  | 0 | 0 | 0 |  | 0
|  | 0 |  | 0 | 0 | 0 |  | 0 |  | 0 |  | 0 | 0 | 0 |  | 0
|  | 0 |  | 0 | 0 | 0 |  | 0 |  | 0 |  | 0 | 0 | 0 |  | 0
|  | 0 |  | 0 | 0 | 0 |  | 0 |  | 0 |  | 0 | 0 | 0 |  | 0
|  | SUBTOTAL (M) | [5 empty] | 0.12773 |  | SUBTOTAL (M) | [5 empty] | 0.16234
|  | MANO DE OBRA | [7 empty] | MANO DE OBRA
|  | DESCRIPCION |  | CANTIDAD | JORNAL/HORA | COSTO-HORA | RENDIMIENTO | COSTO |  | DESCRIPCION |  | CANTIDAD | JORNAL/HORA | COSTO-HORA | RENDIMIENTO | COSTO
|  | Plomero |  | 1 | 4.28 | 4.28 | 0.14663 | 0.62758 |  | Ayudante de plomero<EO E2> |  | 1 | 4.23 | 4.23 | 0.38153 | 1.6139
|  | Ayudante de plomero<EO E2> |  | 1 | 4.23 | 4.23 | 0.14663 | 0.62024 |  | Plomero |  | 1 | 4.28 | 4.28 | 0.38153 | 1.6329
|  | Peón |  | 2 | 4.23 | 8.46 | 0.14663 | 1.2405 |  | 0 |  | 0 | 0 | 0 |  | 0
|  | Maestro de obra |  | 0.1 | 4.52 | 0.452 | 0.14663 | 0.06628 |  | 0 |  | 0 | 0 | 0 |  | 0
|  | 0 |  | 0 | 0 | 0 |  | 0 |  | 0 |  | 0 | 0 | 0 |  | 0
|  | 0 |  | 0 | 0 | 0 |  | 0 |  | 0 |  | 0 | 0 | 0 |  | 0
|  | 0 |  | 0 | 0 | 0 |  | 0 |  | 0 |  | 0 | 0 | 0 |  | 0
|  | 0 |  | 0 | 0 | 0 |  | 0 |  | 0 |  | 0 | 0 | 0 |  | 0
|  | 0 |  | 0 | 0 | 0 |  | 0 |  | 0 |  | 0 | 0 | 0 |  | 0
|  | 0 |  | 0 | 0 | 0 |  | 0 |  | 0 |  | 0 | 0 | 0 |  | 0
|  | 0 |  | 0 | 0 | 0 |  | 0 |  | 0 |  | 0 | 0 | 0 |  | 0
|  | 0 |  | 0 | 0 | 0 |  | 0 |  | 0 |  | 0 | 0 | 0 |  | 0
|  | 0 |  | 0 | 0 | 0 |  | 0 |  | 0 |  | 0 | 0 | 0 |  | 0
|  | 0 |  | 0 | 0 | 0 |  | 0 |  | 0 |  | 0 | 0 | 0 |  | 0
|  | 0 |  | 0 | 0 | 0 |  | 0 |  | 0 |  | 0 | 0 | 0 |  | 0
|  | 0 |  | 0 | 0 | 0 |  | 0 |  | 0 |  | 0 | 0 | 0 |  | 0
|  | 0 |  | 0 | 0 | 0 |  | 0 |  | 0 |  | 0 | 0 | 0 |  | 0
|  | 0 |  | 0 | 0 | 0 |  | 0 |  | 0 |  | 0 | 0 | 0 |  | 0
|  | 0 |  | 0 | 0 | 0 |  | 0 |  | 0 |  | 0 | 0 | 0 |  | 0
|  | 0 |  | 0 | 0 | 0 |  | 0 |  | 0 |  | 0 | 0 | 0 |  | 0
|  | SUBTOTAL (N) | [5 empty] | 2.5546 |  | SUBTOTAL (N) | [5 empty] | 3.2468
|  | MATERIALES | [7 empty] | MATERIALES
|  | DESCRIPCION |  |  | UNIDAD | CANTIDAD | P. UNITARIO | COSTO |  | DESCRIPCION |  |  | UNIDAD | CANTIDAD | P. UNITARIO | COSTO
|  | Tub P UPSE 355mm x 6m 0,80MPa(116psi) |  |  | ML | 1 | 85.9 | 85.9 |  | VAL BOLA 1 PVC INY RH UNIV 1" NPT |  |  | U | 1.05 | 8.32 | 8.736
|  | Grasa vegetal |  |  | Kg | 0.0033 | 1.51 | 0.00498 |  | CINTA 1 TEFLON 12mm X 10m C/CARRETE |  |  | rollo | 0.05 | 0.399 | 0.01995
|  | 0 |  |  | 0 | 0 | 0 | 0 |  | Sellador de juntas y/o conexiones roscadas |  |  | onz | 0.02 | 4 | 0.08
|  | 0 |  |  | 0 | 0 | 0 | 0 |  | 0 |  |  | 0 | 0 | 0 | 0
|  | 0 |  |  | 0 | 0 | 0 | 0 |  | 0 |  |  | 0 | 0 | 0 | 0
|  | 0 |  |  | 0 | 0 | 0 | 0 |  | 0 |  |  | 0 | 0 | 0 | 0
|  | 0 |  |  | 0 | 0 | 0 | 0 |  | 0 |  |  | 0 | 0 | 0 | 0
|  | 0 |  |  | 0 | 0 | 0 | 0 |  | 0 |  |  | 0 | 0 | 0 | 0
|  | 0 |  |  | 0 | 0 | 0 | 0 |  | 0 |  |  | 0 | 0 | 0 | 0
|  | 0 |  |  | 0 | 0 | 0 | 0 |  | 0 |  |  | 0 | 0 | 0 | 0
|  | 0 |  |  | 0 | 0 | 0 | 0 |  | 0 |  |  | 0 | 0 | 0 | 0
|  | 0 |  |  | 0 | 0 | 0 | 0 |  | 0 |  |  | 0 | 0 | 0 | 0
|  | 0 |  |  | 0 | 0 | 0 | 0 |  | 0 |  |  | 0 | 0 | 0 | 0
|  | 0 |  |  | 0 | 0 | 0 | 0 |  | 0 |  |  | 0 | 0 | 0 | 0
|  | 0 |  |  | 0 | 0 | 0 | 0 |  | 0 |  |  | 0 | 0 | 0 | 0
|  | 0 |  |  | 0 | 0 | 0 | 0 |  | 0 |  |  | 0 | 0 | 0 | 0
|  | 0 |  |  | 0 | 0 | 0 | 0 |  | 0 |  |  | 0 | 0 | 0 | 0
|  | 0 |  |  | 0 | 0 | 0 | 0 |  | 0 |  |  | 0 | 0 | 0 | 0
|  | 0 |  |  | 0 | 0 | 0 | 0 |  | 0 |  |  | 0 | 0 | 0 | 0
|  | 0 |  |  | 0 | 0 | 0 | 0 |  | 0 |  |  | 0 | 0 | 0 | 0
|  | SUBTOTAL (O) | [5 empty] | 85.905 |  | SUBTOTAL (O) | [5 empty] | 8.836
|  | TRANSPORTE | [7 empty] | TRANSPORTE
|  | DESCRIPCION |  |  | UNIDAD | CANTIDAD | TARIFA | COSTO |  | DESCRIPCION |  |  | UNIDAD | CANTIDAD | TARIFA | COSTO
|  | 0 |  |  | 0 | 0 | 0 | 0 |  | 0 |  |  | 0 | 0 | 0 | 0
|  | 0 |  |  | 0 | 0 | 0 | 0 |  | 0 |  |  | 0 | 0 | 0 | 0
|  | 0 |  |  | 0 | 0 | 0 | 0 |  | 0 |  |  | 0 | 0 | 0 | 0
|  | 0 |  |  | 0 | 0 | 0 | 0 |  | 0 |  |  | 0 | 0 | 0 | 0
|  | 0 |  |  | 0 | 0 | 0 | 0 |  | 0 |  |  | 0 | 0 | 0 | 0
|  | 0 |  |  | 0 | 0 | 0 | 0 |  | 0 |  |  | 0 | 0 | 0 | 0
|  | 0 |  |  | 0 | 0 | 0 | 0 |  | 0 |  |  | 0 | 0 | 0 | 0
|  | 0 |  |  | 0 | 0 | 0 | 0 |  | 0 |  |  | 0 | 0 | 0 | 0
|  | 0 |  |  | 0 | 0 | 0 | 0 |  | 0 |  |  | 0 | 0 | 0 | 0
|  | 0 |  |  | 0 | 0 | 0 | 0 |  | 0 |  |  | 0 | 0 | 0 | 0
|  | 0 |  |  | 0 | 0 | 0 | 0 |  | 0 |  |  | 0 | 0 | 0 | 0
|  | 0 |  |  | 0 | 0 | 0 | 0 |  | 0 |  |  | 0 | 0 | 0 | 0
|  | 0 |  |  | 0 | 0 | 0 | 0 |  | 0 |  |  | 0 | 0 | 0 | 0
|  | 0 |  |  | 0 | 0 | 0 | 0 |  | 0 |  |  | 0 | 0 | 0 | 0
|  | 0 |  |  | 0 | 0 | 0 | 0 |  | 0 |  |  | 0 | 0 | 0 | 0
|  | 0 |  |  | 0 | 0 | 0 | 0 |  | 0 |  |  | 0 | 0 | 0 | 0
|  | 0 |  |  | 0 | 0 | 0 | 0 |  | 0 |  |  | 0 | 0 | 0 | 0
|  | 0 |  |  | 0 | 0 | 0 | 0 |  | 0 |  |  | 0 | 0 | 0 | 0
|  | 0 |  |  | 0 | 0 | 0 | 0 |  | 0 |  |  | 0 | 0 | 0 | 0
|  | 0 |  |  | 0 | 0 | 0 | 0 |  | 0 |  |  | 0 | 0 | 0 | 0
|  | SUBTOTAL (P) | [5 empty] | 0 |  | SUBTOTAL (P) | [5 empty] | 0
|  | Piñas, Agosto del 2025 | [7 empty] | Piñas, Agosto del 2025
[5 empty] | TOTAL COSTOS DIRECTOS (M+N+O+P) |  |  | 88.5873 |  |  |  |  | TOTAL COSTOS DIRECTOS (M+N+O+P) |  |  | 12.2451
[5 empty] | INDIRECTOS Y UTILIDADES |  | 19.98% | 17.6997 |  |  |  |  | INDIRECTOS Y UTILIDADES |  | 19.98% | 2.4466
[5 empty] | OTROS INDIRECTOS | [7 empty] | OTROS INDIRECTOS
|  | ING. HÉCTOR IVÁN TAPIA ZÁRATE |  |  | COSTO TOTAL DEL RUBRO |  |  | 106.29 |  | ING. HÉCTOR IVÁN TAPIA ZÁRATE |  |  | COSTO TOTAL DEL RUBRO |  |  | 14.69
|  | PROCURADOR COMÚN CONSORCIO HIDRO PIÑAS EC |  |  | VALOR OFERTADO |  |  | 106.29 |  | PROCURADOR COMÚN CONSORCIO HIDRO PIÑAS EC |  |  | VALOR OFERTADO |  |  | 14.69
[8 empty] | Código: 5.2 | [7 empty] | Código: 25.2
|  | ANALISIS DE PRECIOS UNITARIOS | [7 empty] | ANALISIS DE PRECIOS UNITARIOS
|  | RUBRO: |  |  |  |  | 107 | DE 936 |  | RUBRO: |  |  |  |  | 702 | DE 936
|  | TUBERÍA PVC UPSE / PVC-O UPSE 355MM X 6M 1,00MPA(145PSI) | [5 empty] | 1.001 |  | TEE 1 PP ROSCABLE H 1 1/2" | [5 empty] | 1.001
|  | DETALLE: |  |  |  |  | UNIDAD: | ml |  | DETALLE: |  |  |  |  | UNIDAD: | u
|  | 0 | [7 empty] | 0
|  | EQUIPOS | [7 empty] | EQUIPOS
|  | DESCRIPCION |  | CANTIDAD | TARIFA | COSTO HORA | RENDIMIENTO | COSTO |  | DESCRIPCION |  | CANTIDAD | TARIFA | COSTO HORA | RENDIMIENTO | COSTO
|  | Herramientas manuales (5% M.O.) |  | 0 | 0 | 0 |  | 0.11756 |  | Herramientas manuales (5% M.O.) |  | 0 | 0 | 0 |  | 0.10131
|  | 0 |  | 0 | 0 | 0 |  | 0 |  | 0 |  | 0 | 0 | 0 |  | 0
|  | 0 |  | 0 | 0 | 0 |  | 0 |  | 0 |  | 0 | 0 | 0 |  | 0
|  | 0 |  | 0 | 0 | 0 |  | 0 |  | 0 |  | 0 | 0 | 0 |  | 0
|  | 0 |  | 0 | 0 | 0 |  | 0 |  | 0 |  | 0 | 0 | 0 |  | 0
|  | 0 |  | 0 | 0 | 0 |  | 0 |  | 0 |  | 0 | 0 | 0 |  | 0
|  | 0 |  | 0 | 0 | 0 |  | 0 |  | 0 |  | 0 | 0 | 0 |  | 0
|  | 0 |  | 0 | 0 | 0 |  | 0 |  | 0 |  | 0 | 0 | 0 |  | 0
|  | 0 |  | 0 | 0 | 0 |  | 0 |  | 0 |  | 0 | 0 | 0 |  | 0
|  | 0 |  | 0 | 0 | 0 |  | 0 |  | 0 |  | 0 | 0 | 0 |  | 0
|  | 0 |  | 0 | 0 | 0 |  | 0 |  | 0 |  | 0 | 0 | 0 |  | 0
|  | 0 |  | 0 | 0 | 0 |  | 0 |  | 0 |  | 0 | 0 | 0 |  | 0
|  | 0 |  | 0 | 0 | 0 |  | 0 |  | 0 |  | 0 | 0 | 0 |  | 0
|  | 0 |  | 0 | 0 | 0 |  | 0 |  | 0 |  | 0 | 0 | 0 |  | 0
|  | 0 |  | 0 | 0 | 0 |  | 0 |  | 0 |  | 0 | 0 | 0 |  | 0
|  | 0 |  | 0 | 0 | 0 |  | 0 |  | 0 |  | 0 | 0 | 0 |  | 0
|  | 0 |  | 0 | 0 | 0 |  | 0 |  | 0 |  | 0 | 0 | 0 |  | 0
|  | 0 |  | 0 | 0 | 0 |  | 0 |  | 0 |  | 0 | 0 | 0 |  | 0
|  | 0 |  | 0 | 0 | 0 |  | 0 |  | 0 |  | 0 | 0 | 0 |  | 0
|  | 0 |  | 0 | 0 | 0 |  | 0 |  | 0 |  | 0 | 0 | 0 |  | 0
|  | SUBTOTAL (M) | [5 empty] | 0.11756 |  | SUBTOTAL (M) | [5 empty] | 0.10131
|  | MANO DE OBRA | [7 empty] | MANO DE OBRA
|  | DESCRIPCION |  | CANTIDAD | JORNAL/HORA | COSTO-HORA | RENDIMIENTO | COSTO |  | DESCRIPCION |  | CANTIDAD | JORNAL/HORA | COSTO-HORA | RENDIMIENTO | COSTO
|  | Plomero |  | 1 | 4.28 | 4.28 | 0.13495 | 0.57759 |  | 0 |  | 0 | 0 | 0 |  | 0
|  | Ayudante de plomero<EO E2> |  | 1 | 4.23 | 4.23 | 0.13495 | 0.57084 |  | Plomero |  | 1 | 4.28 | 4.28 | 0.2381 | 1.0191
|  | Peón |  | 2 | 4.23 | 8.46 | 0.13495 | 1.1417 |  | Ayudante de plomero<EO E2> |  | 1 | 4.23 | 4.23 | 0.2381 | 1.0072
|  | Maestro de obra |  | 0.1 | 4.52 | 0.452 | 0.13495 | 0.061 |  | 0 |  | 0 | 0 | 0 |  | 0
|  | 0 |  | 0 | 0 | 0 |  | 0 |  | 0 |  | 0 | 0 | 0 |  | 0
|  | 0 |  | 0 | 0 | 0 |  | 0 |  | 0 |  | 0 | 0 | 0 |  | 0
|  | 0 |  | 0 | 0 | 0 |  | 0 |  | 0 |  | 0 | 0 | 0 |  | 0
|  | 0 |  | 0 | 0 | 0 |  | 0 |  | 0 |  | 0 | 0 | 0 |  | 0
|  | 0 |  | 0 | 0 | 0 |  | 0 |  | 0 |  | 0 | 0 | 0 |  | 0
|  | 0 |  | 0 | 0 | 0 |  | 0 |  | 0 |  | 0 | 0 | 0 |  | 0
|  | 0 |  | 0 | 0 | 0 |  | 0 |  | 0 |  | 0 | 0 | 0 |  | 0
|  | 0 |  | 0 | 0 | 0 |  | 0 |  | 0 |  | 0 | 0 | 0 |  | 0
|  | 0 |  | 0 | 0 | 0 |  | 0 |  | 0 |  | 0 | 0 | 0 |  | 0
|  | 0 |  | 0 | 0 | 0 |  | 0 |  | 0 |  | 0 | 0 | 0 |  | 0
|  | 0 |  | 0 | 0 | 0 |  | 0 |  | 0 |  | 0 | 0 | 0 |  | 0
|  | 0 |  | 0 | 0 | 0 |  | 0 |  | 0 |  | 0 | 0 | 0 |  | 0
|  | 0 |  | 0 | 0 | 0 |  | 0 |  | 0 |  | 0 | 0 | 0 |  | 0
|  | 0 |  | 0 | 0 | 0 |  | 0 |  | 0 |  | 0 | 0 | 0 |  | 0
|  | 0 |  | 0 | 0 | 0 |  | 0 |  | 0 |  | 0 | 0 | 0 |  | 0
|  | 0 |  | 0 | 0 | 0 |  | 0 |  | 0 |  | 0 | 0 | 0 |  | 0
|  | SUBTOTAL (N) | [5 empty] | 2.3511 |  | SUBTOTAL (N) | [5 empty] | 2.0262
|  | MATERIALES | [7 empty] | MATERIALES
|  | DESCRIPCION |  |  | UNIDAD | CANTIDAD | P. UNITARIO | COSTO |  | DESCRIPCION |  |  | UNIDAD | CANTIDAD | P. UNITARIO | COSTO
|  | Tub P UPSE 355mm x 6m 1,00MPa(145psi) |  |  | ML | 1 | 104.97 | 104.97 |  | TEE 1 PP ROSCABLE H 1 1/2" |  |  | U | 1 | 4.54 | 4.54
|  | Grasa vegetal |  |  | Kg | 0.0033 | 1.51 | 0.00498 |  | CINTA 1 TEFLON 12mm X 10m C/CARRETE |  |  | rollo | 0.8 | 0.399 | 0.3192
|  | 0 |  |  | 0 | 0 | 0 | 0 |  | Sellador de juntas y/o conexiones roscadas |  |  | onz | 0.05 | 4 | 0.2
|  | 0 |  |  | 0 | 0 | 0 | 0 |  | 0 |  |  | 0 | 0 | 0 | 0
|  | 0 |  |  | 0 | 0 | 0 | 0 |  | 0 |  |  | 0 | 0 | 0 | 0
|  | 0 |  |  | 0 | 0 | 0 | 0 |  | 0 |  |  | 0 | 0 | 0 | 0
|  | 0 |  |  | 0 | 0 | 0 | 0 |  | 0 |  |  | 0 | 0 | 0 | 0
|  | 0 |  |  | 0 | 0 | 0 | 0 |  | 0 |  |  | 0 | 0 | 0 | 0
|  | 0 |  |  | 0 | 0 | 0 | 0 |  | 0 |  |  | 0 | 0 | 0 | 0
|  | 0 |  |  | 0 | 0 | 0 | 0 |  | 0 |  |  | 0 | 0 | 0 | 0
|  | 0 |  |  | 0 | 0 | 0 | 0 |  | 0 |  |  | 0 | 0 | 0 | 0
|  | 0 |  |  | 0 | 0 | 0 | 0 |  | 0 |  |  | 0 | 0 | 0 | 0
|  | 0 |  |  | 0 | 0 | 0 | 0 |  | 0 |  |  | 0 | 0 | 0 | 0
|  | 0 |  |  | 0 | 0 | 0 | 0 |  | 0 |  |  | 0 | 0 | 0 | 0
|  | 0 |  |  | 0 | 0 | 0 | 0 |  | 0 |  |  | 0 | 0 | 0 | 0
|  | 0 |  |  | 0 | 0 | 0 | 0 |  | 0 |  |  | 0 | 0 | 0 | 0
|  | 0 |  |  | 0 | 0 | 0 | 0 |  | 0 |  |  | 0 | 0 | 0 | 0
|  | 0 |  |  | 0 | 0 | 0 | 0 |  | 0 |  |  | 0 | 0 | 0 | 0
|  | 0 |  |  | 0 | 0 | 0 | 0 |  | 0 |  |  | 0 | 0 | 0 | 0
|  | 0 |  |  | 0 | 0 | 0 | 0 |  | 0 |  |  | 0 | 0 | 0 | 0
|  | SUBTOTAL (O) | [5 empty] | 104.975 |  | SUBTOTAL (O) | [5 empty] | 5.0592
|  | TRANSPORTE | [7 empty] | TRANSPORTE
|  | DESCRIPCION |  |  | UNIDAD | CANTIDAD | TARIFA | COSTO |  | DESCRIPCION |  |  | UNIDAD | CANTIDAD | TARIFA | COSTO
|  | 0 |  |  | 0 | 0 | 0 | 0 |  | 0 |  |  | 0 | 0 | 0 | 0
|  | 0 |  |  | 0 | 0 | 0 | 0 |  | 0 |  |  | 0 | 0 | 0 | 0
|  | 0 |  |  | 0 | 0 | 0 | 0 |  | 0 |  |  | 0 | 0 | 0 | 0
|  | 0 |  |  | 0 | 0 | 0 | 0 |  | 0 |  |  | 0 | 0 | 0 | 0
|  | 0 |  |  | 0 | 0 | 0 | 0 |  | 0 |  |  | 0 | 0 | 0 | 0
|  | 0 |  |  | 0 | 0 | 0 | 0 |  | 0 |  |  | 0 | 0 | 0 | 0
|  | 0 |  |  | 0 | 0 | 0 | 0 |  | 0 |  |  | 0 | 0 | 0 | 0
|  | 0 |  |  | 0 | 0 | 0 | 0 |  | 0 |  |  | 0 | 0 | 0 | 0
|  | 0 |  |  | 0 | 0 | 0 | 0 |  | 0 |  |  | 0 | 0 | 0 | 0
|  | 0 |  |  | 0 | 0 | 0 | 0 |  | 0 |  |  | 0 | 0 | 0 | 0
|  | 0 |  |  | 0 | 0 | 0 | 0 |  | 0 |  |  | 0 | 0 | 0 | 0
|  | 0 |  |  | 0 | 0 | 0 | 0 |  | 0 |  |  | 0 | 0 | 0 | 0
|  | 0 |  |  | 0 | 0 | 0 | 0 |  | 0 |  |  | 0 | 0 | 0 | 0
|  | 0 |  |  | 0 | 0 | 0 | 0 |  | 0 |  |  | 0 | 0 | 0 | 0
|  | 0 |  |  | 0 | 0 | 0 | 0 |  | 0 |  |  | 0 | 0 | 0 | 0
|  | 0 |  |  | 0 | 0 | 0 | 0 |  | 0 |  |  | 0 | 0 | 0 | 0
|  | 0 |  |  | 0 | 0 | 0 | 0 |  | 0 |  |  | 0 | 0 | 0 | 0
|  | 0 |  |  | 0 | 0 | 0 | 0 |  | 0 |  |  | 0 | 0 | 0 | 0
|  | 0 |  |  | 0 | 0 | 0 | 0 |  | 0 |  |  | 0 | 0 | 0 | 0
|  | 0 |  |  | 0 | 0 | 0 | 0 |  | 0 |  |  | 0 | 0 | 0 | 0
|  | SUBTOTAL (P) | [5 empty] | 0 |  | SUBTOTAL (P) | [5 empty] | 0
|  | Piñas, Agosto del 2025 | [7 empty] | Piñas, Agosto del 2025
[5 empty] | TOTAL COSTOS DIRECTOS (M+N+O+P) |  |  | 107.4437 |  |  |  |  | TOTAL COSTOS DIRECTOS (M+N+O+P) |  |  | 7.1867
[5 empty] | INDIRECTOS Y UTILIDADES |  | 19.98% | 21.4672 |  |  |  |  | INDIRECTOS Y UTILIDADES |  | 19.98% | 1.4359
[5 empty] | OTROS INDIRECTOS | [7 empty] | OTROS INDIRECTOS
|  | ING. HÉCTOR IVÁN TAPIA ZÁRATE |  |  | COSTO TOTAL DEL RUBRO |  |  | 128.91 |  | ING. HÉCTOR IVÁN TAPIA ZÁRATE |  |  | COSTO TOTAL DEL RUBRO |  |  | 8.62
|  | PROCURADOR COMÚN CONSORCIO HIDRO PIÑAS EC |  |  | VALOR OFERTADO |  |  | 128.91 |  | PROCURADOR COMÚN CONSORCIO HIDRO PIÑAS EC |  |  | VALOR OFERTADO |  |  | 8.62
[8 empty] | Código: 5.21 | [7 empty] | Código: 25.21
|  | ANALISIS DE PRECIOS UNITARIOS | [7 empty] | ANALISIS DE PRECIOS UNITARIOS
|  | RUBRO: |  |  |  |  | 108 | DE 936 |  | RUBRO: |  |  |  |  | 703 | DE 936
|  | TRANSPORTE DE MATERIAL PETREO EN ACEMILA | [5 empty] | 1.001 |  | UNION UNIV PP ROSCABLE H 1-1/2" | [5 empty] | 1.001
|  | DETALLE: |  |  |  |  | UNIDAD: | m3*km |  | DETALLE: |  |  |  |  | UNIDAD: | u
|  | 0 | [7 empty] | 0
|  | EQUIPOS | [7 empty] | EQUIPOS
|  | DESCRIPCION |  | CANTIDAD | TARIFA | COSTO HORA | RENDIMIENTO | COSTO |  | DESCRIPCION |  | CANTIDAD | TARIFA | COSTO HORA | RENDIMIENTO | COSTO
|  | Herramientas manuales (5% M.O.) |  | 0 | 0 | 0 |  | 0.39044 |  | Herramientas manuales (5% M.O.) |  | 0 | 0 | 0 |  | 0.66544
|  | Acémila |  | 1 | 2 | 2 | 1.846 | 3.6921 |  | 0 |  | 0 | 0 | 0 |  | 0
|  | 0 |  | 0 | 0 | 0 |  | 0 |  | 0 |  | 0 | 0 | 0 |  | 0
|  | 0 |  | 0 | 0 | 0 |  | 0 |  | 0 |  | 0 | 0 | 0 |  | 0
|  | 0 |  | 0 | 0 | 0 |  | 0 |  | 0 |  | 0 | 0 | 0 |  | 0
|  | 0 |  | 0 | 0 | 0 |  | 0 |  | 0 |  | 0 | 0 | 0 |  | 0
|  | 0 |  | 0 | 0 | 0 |  | 0 |  | 0 |  | 0 | 0 | 0 |  | 0
|  | 0 |  | 0 | 0 | 0 |  | 0 |  | 0 |  | 0 | 0 | 0 |  | 0
|  | 0 |  | 0 | 0 | 0 |  | 0 |  | 0 |  | 0 | 0 | 0 |  | 0
|  | 0 |  | 0 | 0 | 0 |  | 0 |  | 0 |  | 0 | 0 | 0 |  | 0
|  | 0 |  | 0 | 0 | 0 |  | 0 |  | 0 |  | 0 | 0 | 0 |  | 0
|  | 0 |  | 0 | 0 | 0 |  | 0 |  | 0 |  | 0 | 0 | 0 |  | 0
|  | 0 |  | 0 | 0 | 0 |  | 0 |  | 0 |  | 0 | 0 | 0 |  | 0
|  | 0 |  | 0 | 0 | 0 |  | 0 |  | 0 |  | 0 | 0 | 0 |  | 0
|  | 0 |  | 0 | 0 | 0 |  | 0 |  | 0 |  | 0 | 0 | 0 |  | 0
|  | 0 |  | 0 | 0 | 0 |  | 0 |  | 0 |  | 0 | 0 | 0 |  | 0
|  | 0 |  | 0 | 0 | 0 |  | 0 |  | 0 |  | 0 | 0 | 0 |  | 0
|  | 0 |  | 0 | 0 | 0 |  | 0 |  | 0 |  | 0 | 0 | 0 |  | 0
|  | 0 |  | 0 | 0 | 0 |  | 0 |  | 0 |  | 0 | 0 | 0 |  | 0
|  | 0 |  | 0 | 0 | 0 |  | 0 |  | 0 |  | 0 | 0 | 0 |  | 0
|  | SUBTOTAL (M) | [5 empty] | 4.0825 |  | SUBTOTAL (M) | [5 empty] | 0.66544
|  | MANO DE OBRA | [7 empty] | MANO DE OBRA
|  | DESCRIPCION |  | CANTIDAD | JORNAL/HORA | COSTO-HORA | RENDIMIENTO | COSTO |  | DESCRIPCION |  | CANTIDAD | JORNAL/HORA | COSTO-HORA | RENDIMIENTO | COSTO
|  | Peón |  | 1 | 4.23 | 4.23 | 1.846 | 7.8088 |  | Ayudante de plomero<EO E2> |  | 1 | 4.23 | 4.23 | 1.5639 | 6.6152
|  | 0 |  | 0 | 0 | 0 |  | 0 |  | Plomero |  | 1 | 4.28 | 4.28 | 1.5639 | 6.6935
|  | 0 |  | 0 | 0 | 0 |  | 0 |  | 0 |  | 0 | 0 | 0 |  | 0
|  | 0 |  | 0 | 0 | 0 |  | 0 |  | 0 |  | 0 | 0 | 0 |  | 0
|  | 0 |  | 0 | 0 | 0 |  | 0 |  | 0 |  | 0 | 0 | 0 |  | 0
|  | 0 |  | 0 | 0 | 0 |  | 0 |  | 0 |  | 0 | 0 | 0 |  | 0
|  | 0 |  | 0 | 0 | 0 |  | 0 |  | 0 |  | 0 | 0 | 0 |  | 0
|  | 0 |  | 0 | 0 | 0 |  | 0 |  | 0 |  | 0 | 0 | 0 |  | 0
|  | 0 |  | 0 | 0 | 0 |  | 0 |  | 0 |  | 0 | 0 | 0 |  | 0
|  | 0 |  | 0 | 0 | 0 |  | 0 |  | 0 |  | 0 | 0 | 0 |  | 0
|  | 0 |  | 0 | 0 | 0 |  | 0 |  | 0 |  | 0 | 0 | 0 |  | 0
|  | 0 |  | 0 | 0 | 0 |  | 0 |  | 0 |  | 0 | 0 | 0 |  | 0
|  | 0 |  | 0 | 0 | 0 |  | 0 |  | 0 |  | 0 | 0 | 0 |  | 0
|  | 0 |  | 0 | 0 | 0 |  | 0 |  | 0 |  | 0 | 0 | 0 |  | 0
|  | 0 |  | 0 | 0 | 0 |  | 0 |  | 0 |  | 0 | 0 | 0 |  | 0
|  | 0 |  | 0 | 0 | 0 |  | 0 |  | 0 |  | 0 | 0 | 0 |  | 0
|  | 0 |  | 0 | 0 | 0 |  | 0 |  | 0 |  | 0 | 0 | 0 |  | 0
|  | 0 |  | 0 | 0 | 0 |  | 0 |  | 0 |  | 0 | 0 | 0 |  | 0
|  | 0 |  | 0 | 0 | 0 |  | 0 |  | 0 |  | 0 | 0 | 0 |  | 0
|  | 0 |  | 0 | 0 | 0 |  | 0 |  | 0 |  | 0 | 0 | 0 |  | 0
|  | SUBTOTAL (N) | [5 empty] | 7.8088 |  | SUBTOTAL (N) | [5 empty] | 13.3087
|  | MATERIALES | [7 empty] | MATERIALES
|  | DESCRIPCION |  |  | UNIDAD | CANTIDAD | P. UNITARIO | COSTO |  | DESCRIPCION |  |  | UNIDAD | CANTIDAD | P. UNITARIO | COSTO
|  | 0 |  |  | 0 | 0 | 0 | 0 |  | UNION UNIV PP ROSCABLE H 1-1/2" |  |  | U | 1 | 9.23 | 9.23
|  | 0 |  |  | 0 | 0 | 0 | 0 |  | CINTA 1 TEFLON 12mm X 10m C/CARRETE |  |  | rollo | 0.08 | 0.399 | 0.03192
|  | 0 |  |  | 0 | 0 | 0 | 0 |  | Sellador de juntas y/o conexiones roscadas |  |  | onz | 0.05 | 4 | 0.2
|  | 0 |  |  | 0 | 0 | 0 | 0 |  | 0 |  |  | 0 | 0 | 0 | 0
|  | 0 |  |  | 0 | 0 | 0 | 0 |  | 0 |  |  | 0 | 0 | 0 | 0
|  | 0 |  |  | 0 | 0 | 0 | 0 |  | 0 |  |  | 0 | 0 | 0 | 0
|  | 0 |  |  | 0 | 0 | 0 | 0 |  | 0 |  |  | 0 | 0 | 0 | 0
|  | 0 |  |  | 0 | 0 | 0 | 0 |  | 0 |  |  | 0 | 0 | 0 | 0
|  | 0 |  |  | 0 | 0 | 0 | 0 |  | 0 |  |  | 0 | 0 | 0 | 0
|  | 0 |  |  | 0 | 0 | 0 | 0 |  | 0 |  |  | 0 | 0 | 0 | 0
|  | 0 |  |  | 0 | 0 | 0 | 0 |  | 0 |  |  | 0 | 0 | 0 | 0
|  | 0 |  |  | 0 | 0 | 0 | 0 |  | 0 |  |  | 0 | 0 | 0 | 0
|  | 0 |  |  | 0 | 0 | 0 | 0 |  | 0 |  |  | 0 | 0 | 0 | 0
|  | 0 |  |  | 0 | 0 | 0 | 0 |  | 0 |  |  | 0 | 0 | 0 | 0
|  | 0 |  |  | 0 | 0 | 0 | 0 |  | 0 |  |  | 0 | 0 | 0 | 0
|  | 0 |  |  | 0 | 0 | 0 | 0 |  | 0 |  |  | 0 | 0 | 0 | 0
|  | 0 |  |  | 0 | 0 | 0 | 0 |  | 0 |  |  | 0 | 0 | 0 | 0
|  | 0 |  |  | 0 | 0 | 0 | 0 |  | 0 |  |  | 0 | 0 | 0 | 0
|  | 0 |  |  | 0 | 0 | 0 | 0 |  | 0 |  |  | 0 | 0 | 0 | 0
|  | 0 |  |  | 0 | 0 | 0 | 0 |  | 0 |  |  | 0 | 0 | 0 | 0
|  | SUBTOTAL (O) | [5 empty] | 0 |  | SUBTOTAL (O) | [5 empty] | 9.4619
|  | TRANSPORTE | [7 empty] | TRANSPORTE
|  | DESCRIPCION |  |  | UNIDAD | CANTIDAD | TARIFA | COSTO |  | DESCRIPCION |  |  | UNIDAD | CANTIDAD | TARIFA | COSTO
|  | 0 |  |  | 0 | 0 | 0 | 0 |  | 0 |  |  | 0 | 0 | 0 | 0
|  | 0 |  |  | 0 | 0 | 0 | 0 |  | 0 |  |  | 0 | 0 | 0 | 0
|  | 0 |  |  | 0 | 0 | 0 | 0 |  | 0 |  |  | 0 | 0 | 0 | 0
|  | 0 |  |  | 0 | 0 | 0 | 0 |  | 0 |  |  | 0 | 0 | 0 | 0
|  | 0 |  |  | 0 | 0 | 0 | 0 |  | 0 |  |  | 0 | 0 | 0 | 0
|  | 0 |  |  | 0 | 0 | 0 | 0 |  | 0 |  |  | 0 | 0 | 0 | 0
|  | 0 |  |  | 0 | 0 | 0 | 0 |  | 0 |  |  | 0 | 0 | 0 | 0
|  | 0 |  |  | 0 | 0 | 0 | 0 |  | 0 |  |  | 0 | 0 | 0 | 0
|  | 0 |  |  | 0 | 0 | 0 | 0 |  | 0 |  |  | 0 | 0 | 0 | 0
|  | 0 |  |  | 0 | 0 | 0 | 0 |  | 0 |  |  | 0 | 0 | 0 | 0
|  | 0 |  |  | 0 | 0 | 0 | 0 |  | 0 |  |  | 0 | 0 | 0 | 0
|  | 0 |  |  | 0 | 0 | 0 | 0 |  | 0 |  |  | 0 | 0 | 0 | 0
|  | 0 |  |  | 0 | 0 | 0 | 0 |  | 0 |  |  | 0 | 0 | 0 | 0
|  | 0 |  |  | 0 | 0 | 0 | 0 |  | 0 |  |  | 0 | 0 | 0 | 0
|  | 0 |  |  | 0 | 0 | 0 | 0 |  | 0 |  |  | 0 | 0 | 0 | 0
|  | 0 |  |  | 0 | 0 | 0 | 0 |  | 0 |  |  | 0 | 0 | 0 | 0
|  | 0 |  |  | 0 | 0 | 0 | 0 |  | 0 |  |  | 0 | 0 | 0 | 0
|  | 0 |  |  | 0 | 0 | 0 | 0 |  | 0 |  |  | 0 | 0 | 0 | 0
|  | 0 |  |  | 0 | 0 | 0 | 0 |  | 0 |  |  | 0 | 0 | 0 | 0
|  | 0 |  |  | 0 | 0 | 0 | 0 |  | 0 |  |  | 0 | 0 | 0 | 0
|  | SUBTOTAL (P) | [5 empty] | 0 |  | SUBTOTAL (P) | [5 empty] | 0
|  | Piñas, Agosto del 2025 | [7 empty] | Piñas, Agosto del 2025
[5 empty] | TOTAL COSTOS DIRECTOS (M+N+O+P) |  |  | 11.8913 |  |  |  |  | TOTAL COSTOS DIRECTOS (M+N+O+P) |  |  | 23.4361
[5 empty] | INDIRECTOS Y UTILIDADES |  | 19.98% | 2.3759 |  |  |  |  | INDIRECTOS Y UTILIDADES |  | 19.98% | 4.6825
[5 empty] | OTROS INDIRECTOS | [7 empty] | OTROS INDIRECTOS
|  | ING. HÉCTOR IVÁN TAPIA ZÁRATE |  |  | COSTO TOTAL DEL RUBRO |  |  | 14.27 |  | ING. HÉCTOR IVÁN TAPIA ZÁRATE |  |  | COSTO TOTAL DEL RUBRO |  |  | 28.12
|  | PROCURADOR COMÚN CONSORCIO HIDRO PIÑAS EC |  |  | VALOR OFERTADO |  |  | 14.27 |  | PROCURADOR COMÚN CONSORCIO HIDRO PIÑAS EC |  |  | VALOR OFERTADO |  |  | 28.12
[8 empty] | Código: 5.22 | [7 empty] | Código: 25.22
|  | ANALISIS DE PRECIOS UNITARIOS | [7 empty] | ANALISIS DE PRECIOS UNITARIOS
|  | RUBRO: |  |  |  |  | 109 | DE 936 |  | RUBRO: |  |  |  |  | 704 | DE 936
|  | TRANSPORTE DE CEMENTO EN ACEMILA | [5 empty] | 1.001 |  | RED. BUJE PP ROSCABLE 1 1/2 X 1 1/4" | [5 empty] | 1.001
|  | DETALLE: |  |  |  |  | UNIDAD: | u*km |  | DETALLE: |  |  |  |  | UNIDAD: | u
|  | 0 | [7 empty] | 0
|  | EQUIPOS | [7 empty] | EQUIPOS
|  | DESCRIPCION |  | CANTIDAD | TARIFA | COSTO HORA | RENDIMIENTO | COSTO |  | DESCRIPCION |  | CANTIDAD | TARIFA | COSTO HORA | RENDIMIENTO | COSTO
|  | Herramientas manuales (5% M.O.) |  | 0 | 0 | 0 |  | 0.04924 |  | Herramientas manuales (5% M.O.) |  | 0 | 0 | 0 |  | 0.17101
|  | Acémila |  | 1 | 2 | 2 | 0.23279 | 0.46558 |  | 0 |  | 0 | 0 | 0 |  | 0
|  | 0 |  | 0 | 0 | 0 |  | 0 |  | 0 |  | 0 | 0 | 0 |  | 0
|  | 0 |  | 0 | 0 | 0 |  | 0 |  | 0 |  | 0 | 0 | 0 |  | 0
|  | 0 |  | 0 | 0 | 0 |  | 0 |  | 0 |  | 0 | 0 | 0 |  | 0
|  | 0 |  | 0 | 0 | 0 |  | 0 |  | 0 |  | 0 | 0 | 0 |  | 0
|  | 0 |  | 0 | 0 | 0 |  | 0 |  | 0 |  | 0 | 0 | 0 |  | 0
|  | 0 |  | 0 | 0 | 0 |  | 0 |  | 0 |  | 0 | 0 | 0 |  | 0
|  | 0 |  | 0 | 0 | 0 |  | 0 |  | 0 |  | 0 | 0 | 0 |  | 0
|  | 0 |  | 0 | 0 | 0 |  | 0 |  | 0 |  | 0 | 0 | 0 |  | 0
|  | 0 |  | 0 | 0 | 0 |  | 0 |  | 0 |  | 0 | 0 | 0 |  | 0
|  | 0 |  | 0 | 0 | 0 |  | 0 |  | 0 |  | 0 | 0 | 0 |  | 0
|  | 0 |  | 0 | 0 | 0 |  | 0 |  | 0 |  | 0 | 0 | 0 |  | 0
|  | 0 |  | 0 | 0 | 0 |  | 0 |  | 0 |  | 0 | 0 | 0 |  | 0
|  | 0 |  | 0 | 0 | 0 |  | 0 |  | 0 |  | 0 | 0 | 0 |  | 0
|  | 0 |  | 0 | 0 | 0 |  | 0 |  | 0 |  | 0 | 0 | 0 |  | 0
|  | 0 |  | 0 | 0 | 0 |  | 0 |  | 0 |  | 0 | 0 | 0 |  | 0
|  | 0 |  | 0 | 0 | 0 |  | 0 |  | 0 |  | 0 | 0 | 0 |  | 0
|  | 0 |  | 0 | 0 | 0 |  | 0 |  | 0 |  | 0 | 0 | 0 |  | 0
|  | 0 |  | 0 | 0 | 0 |  | 0 |  | 0 |  | 0 | 0 | 0 |  | 0
|  | SUBTOTAL (M) | [5 empty] | 0.51482 |  | SUBTOTAL (M) | [5 empty] | 0.17101
|  | MANO DE OBRA | [7 empty] | MANO DE OBRA
|  | DESCRIPCION |  | CANTIDAD | JORNAL/HORA | COSTO-HORA | RENDIMIENTO | COSTO |  | DESCRIPCION |  | CANTIDAD | JORNAL/HORA | COSTO-HORA | RENDIMIENTO | COSTO
|  | Peón |  | 1 | 4.23 | 4.23 | 0.23279 | 0.9847 |  | Ayudante de plomero<EO E2> |  | 1 | 4.23 | 4.23 | 0.4019 | 1.7
|  | 0 |  | 0 | 0 | 0 |  | 0 |  | Plomero |  | 1 | 4.28 | 4.28 | 0.4019 | 1.7201
|  | 0 |  | 0 | 0 | 0 |  | 0 |  | 0 |  | 0 | 0 | 0 |  | 0
|  | 0 |  | 0 | 0 | 0 |  | 0 |  | 0 |  | 0 | 0 | 0 |  | 0
|  | 0 |  | 0 | 0 | 0 |  | 0 |  | 0 |  | 0 | 0 | 0 |  | 0
|  | 0 |  | 0 | 0 | 0 |  | 0 |  | 0 |  | 0 | 0 | 0 |  | 0
|  | 0 |  | 0 | 0 | 0 |  | 0 |  | 0 |  | 0 | 0 | 0 |  | 0
|  | 0 |  | 0 | 0 | 0 |  | 0 |  | 0 |  | 0 | 0 | 0 |  | 0
|  | 0 |  | 0 | 0 | 0 |  | 0 |  | 0 |  | 0 | 0 | 0 |  | 0
|  | 0 |  | 0 | 0 | 0 |  | 0 |  | 0 |  | 0 | 0 | 0 |  | 0
|  | 0 |  | 0 | 0 | 0 |  | 0 |  | 0 |  | 0 | 0 | 0 |  | 0
|  | 0 |  | 0 | 0 | 0 |  | 0 |  | 0 |  | 0 | 0 | 0 |  | 0
|  | 0 |  | 0 | 0 | 0 |  | 0 |  | 0 |  | 0 | 0 | 0 |  | 0
|  | 0 |  | 0 | 0 | 0 |  | 0 |  | 0 |  | 0 | 0 | 0 |  | 0
|  | 0 |  | 0 | 0 | 0 |  | 0 |  | 0 |  | 0 | 0 | 0 |  | 0
|  | 0 |  | 0 | 0 | 0 |  | 0 |  | 0 |  | 0 | 0 | 0 |  | 0
|  | 0 |  | 0 | 0 | 0 |  | 0 |  | 0 |  | 0 | 0 | 0 |  | 0
|  | 0 |  | 0 | 0 | 0 |  | 0 |  | 0 |  | 0 | 0 | 0 |  | 0
|  | 0 |  | 0 | 0 | 0 |  | 0 |  | 0 |  | 0 | 0 | 0 |  | 0
|  | 0 |  | 0 | 0 | 0 |  | 0 |  | 0 |  | 0 | 0 | 0 |  | 0
|  | SUBTOTAL (N) | [5 empty] | 0.9847 |  | SUBTOTAL (N) | [5 empty] | 3.4202
|  | MATERIALES | [7 empty] | MATERIALES
|  | DESCRIPCION |  |  | UNIDAD | CANTIDAD | P. UNITARIO | COSTO |  | DESCRIPCION |  |  | UNIDAD | CANTIDAD | P. UNITARIO | COSTO
|  | 0 |  |  | 0 | 0 | 0 | 0 |  | RED. BUJE PP ROSCABLE 1 1/2 X 1 1/4" |  |  | U | 1 | 0.95 | 0.95
|  | 0 |  |  | 0 | 0 | 0 | 0 |  | CINTA 1 TEFLON 12mm X 10m C/CARRETE |  |  | rollo | 0.08 | 0.399 | 0.03192
|  | 0 |  |  | 0 | 0 | 0 | 0 |  | Sellador de juntas y/o conexiones roscadas |  |  | onz | 0.05 | 4 | 0.2
|  | 0 |  |  | 0 | 0 | 0 | 0 |  | 0 |  |  | 0 | 0 | 0 | 0
|  | 0 |  |  | 0 | 0 | 0 | 0 |  | 0 |  |  | 0 | 0 | 0 | 0
|  | 0 |  |  | 0 | 0 | 0 | 0 |  | 0 |  |  | 0 | 0 | 0 | 0
|  | 0 |  |  | 0 | 0 | 0 | 0 |  | 0 |  |  | 0 | 0 | 0 | 0
|  | 0 |  |  | 0 | 0 | 0 | 0 |  | 0 |  |  | 0 | 0 | 0 | 0
|  | 0 |  |  | 0 | 0 | 0 | 0 |  | 0 |  |  | 0 | 0 | 0 | 0
|  | 0 |  |  | 0 | 0 | 0 | 0 |  | 0 |  |  | 0 | 0 | 0 | 0
|  | 0 |  |  | 0 | 0 | 0 | 0 |  | 0 |  |  | 0 | 0 | 0 | 0
|  | 0 |  |  | 0 | 0 | 0 | 0 |  | 0 |  |  | 0 | 0 | 0 | 0
|  | 0 |  |  | 0 | 0 | 0 | 0 |  | 0 |  |  | 0 | 0 | 0 | 0
|  | 0 |  |  | 0 | 0 | 0 | 0 |  | 0 |  |  | 0 | 0 | 0 | 0
|  | 0 |  |  | 0 | 0 | 0 | 0 |  | 0 |  |  | 0 | 0 | 0 | 0
|  | 0 |  |  | 0 | 0 | 0 | 0 |  | 0 |  |  | 0 | 0 | 0 | 0
|  | 0 |  |  | 0 | 0 | 0 | 0 |  | 0 |  |  | 0 | 0 | 0 | 0
|  | 0 |  |  | 0 | 0 | 0 | 0 |  | 0 |  |  | 0 | 0 | 0 | 0
|  | 0 |  |  | 0 | 0 | 0 | 0 |  | 0 |  |  | 0 | 0 | 0 | 0
|  | 0 |  |  | 0 | 0 | 0 | 0 |  | 0 |  |  | 0 | 0 | 0 | 0
|  | SUBTOTAL (O) | [5 empty] | 0 |  | SUBTOTAL (O) | [5 empty] | 1.1819
|  | TRANSPORTE | [7 empty] | TRANSPORTE
|  | DESCRIPCION |  |  | UNIDAD | CANTIDAD | TARIFA | COSTO |  | DESCRIPCION |  |  | UNIDAD | CANTIDAD | TARIFA | COSTO
|  | 0 |  |  | 0 | 0 | 0 | 0 |  | 0 |  |  | 0 | 0 | 0 | 0
|  | 0 |  |  | 0 | 0 | 0 | 0 |  | 0 |  |  | 0 | 0 | 0 | 0
|  | 0 |  |  | 0 | 0 | 0 | 0 |  | 0 |  |  | 0 | 0 | 0 | 0
|  | 0 |  |  | 0 | 0 | 0 | 0 |  | 0 |  |  | 0 | 0 | 0 | 0
|  | 0 |  |  | 0 | 0 | 0 | 0 |  | 0 |  |  | 0 | 0 | 0 | 0
|  | 0 |  |  | 0 | 0 | 0 | 0 |  | 0 |  |  | 0 | 0 | 0 | 0
|  | 0 |  |  | 0 | 0 | 0 | 0 |  | 0 |  |  | 0 | 0 | 0 | 0
|  | 0 |  |  | 0 | 0 | 0 | 0 |  | 0 |  |  | 0 | 0 | 0 | 0
|  | 0 |  |  | 0 | 0 | 0 | 0 |  | 0 |  |  | 0 | 0 | 0 | 0
|  | 0 |  |  | 0 | 0 | 0 | 0 |  | 0 |  |  | 0 | 0 | 0 | 0
|  | 0 |  |  | 0 | 0 | 0 | 0 |  | 0 |  |  | 0 | 0 | 0 | 0
|  | 0 |  |  | 0 | 0 | 0 | 0 |  | 0 |  |  | 0 | 0 | 0 | 0
|  | 0 |  |  | 0 | 0 | 0 | 0 |  | 0 |  |  | 0 | 0 | 0 | 0
|  | 0 |  |  | 0 | 0 | 0 | 0 |  | 0 |  |  | 0 | 0 | 0 | 0
|  | 0 |  |  | 0 | 0 | 0 | 0 |  | 0 |  |  | 0 | 0 | 0 | 0
|  | 0 |  |  | 0 | 0 | 0 | 0 |  | 0 |  |  | 0 | 0 | 0 | 0
|  | 0 |  |  | 0 | 0 | 0 | 0 |  | 0 |  |  | 0 | 0 | 0 | 0
|  | 0 |  |  | 0 | 0 | 0 | 0 |  | 0 |  |  | 0 | 0 | 0 | 0
|  | 0 |  |  | 0 | 0 | 0 | 0 |  | 0 |  |  | 0 | 0 | 0 | 0
|  | 0 |  |  | 0 | 0 | 0 | 0 |  | 0 |  |  | 0 | 0 | 0 | 0
|  | SUBTOTAL (P) | [5 empty] | 0 |  | SUBTOTAL (P) | [5 empty] | 0
|  | Piñas, Agosto del 2025 | [7 empty] | Piñas, Agosto del 2025
[5 empty] | TOTAL COSTOS DIRECTOS (M+N+O+P) |  |  | 1.4995 |  |  |  |  | TOTAL COSTOS DIRECTOS (M+N+O+P) |  |  | 4.7731
[5 empty] | INDIRECTOS Y UTILIDADES |  | 19.98% | 0.2996 |  |  |  |  | INDIRECTOS Y UTILIDADES |  | 19.98% | 0.95367
[5 empty] | OTROS INDIRECTOS | [7 empty] | OTROS INDIRECTOS
|  | ING. HÉCTOR IVÁN TAPIA ZÁRATE |  |  | COSTO TOTAL DEL RUBRO |  |  | 1.8 |  | ING. HÉCTOR IVÁN TAPIA ZÁRATE |  |  | COSTO TOTAL DEL RUBRO |  |  | 5.73
|  | PROCURADOR COMÚN CONSORCIO HIDRO PIÑAS EC |  |  | VALOR OFERTADO |  |  | 1.8 |  | PROCURADOR COMÚN CONSORCIO HIDRO PIÑAS EC |  |  | VALOR OFERTADO |  |  | 5.73
[8 empty] | Código: 5.23 | [7 empty] | Código: 25.23
|  | ANALISIS DE PRECIOS UNITARIOS | [7 empty] | ANALISIS DE PRECIOS UNITARIOS
|  | RUBRO: |  |  |  |  | 110 | DE 936 |  | RUBRO: |  |  |  |  | 705 | DE 936
|  | TRANSPORTE DE ACERO DE REFUERZO EN ACEMILA | [5 empty] | 1.001 |  | VAL BOLA 1 PVC INY RH UNIV 1 1/2" NPT | [5 empty] | 1.001
|  | DETALLE: |  |  |  |  | UNIDAD: | kg*km |  | DETALLE: |  |  |  |  | UNIDAD: | u
|  | 0 | [7 empty] | 0
|  | EQUIPOS | [7 empty] | EQUIPOS
|  | DESCRIPCION |  | CANTIDAD | TARIFA | COSTO HORA | RENDIMIENTO | COSTO |  | DESCRIPCION |  | CANTIDAD | TARIFA | COSTO HORA | RENDIMIENTO | COSTO
|  | Herramientas manuales (5% M.O.) |  | 0 | 0 | 0 |  | 0.00973 |  | Herramientas manuales (5% M.O.) |  | 0 | 0 | 0 |  | 0.63319
|  | Acémila |  | 1 | 2 | 2 | 0.04601 | 0.09202 |  | 0 |  | 0 | 0 | 0 |  | 0
|  | 0 |  | 0 | 0 | 0 |  | 0 |  | 0 |  | 0 | 0 | 0 |  | 0
|  | 0 |  | 0 | 0 | 0 |  | 0 |  | 0 |  | 0 | 0 | 0 |  | 0
|  | 0 |  | 0 | 0 | 0 |  | 0 |  | 0 |  | 0 | 0 | 0 |  | 0
|  | 0 |  | 0 | 0 | 0 |  | 0 |  | 0 |  | 0 | 0 | 0 |  | 0
|  | 0 |  | 0 | 0 | 0 |  | 0 |  | 0 |  | 0 | 0 | 0 |  | 0
|  | 0 |  | 0 | 0 | 0 |  | 0 |  | 0 |  | 0 | 0 | 0 |  | 0
|  | 0 |  | 0 | 0 | 0 |  | 0 |  | 0 |  | 0 | 0 | 0 |  | 0
|  | 0 |  | 0 | 0 | 0 |  | 0 |  | 0 |  | 0 | 0 | 0 |  | 0
|  | 0 |  | 0 | 0 | 0 |  | 0 |  | 0 |  | 0 | 0 | 0 |  | 0
|  | 0 |  | 0 | 0 | 0 |  | 0 |  | 0 |  | 0 | 0 | 0 |  | 0
|  | 0 |  | 0 | 0 | 0 |  | 0 |  | 0 |  | 0 | 0 | 0 |  | 0
|  | 0 |  | 0 | 0 | 0 |  | 0 |  | 0 |  | 0 | 0 | 0 |  | 0
|  | 0 |  | 0 | 0 | 0 |  | 0 |  | 0 |  | 0 | 0 | 0 |  | 0
|  | 0 |  | 0 | 0 | 0 |  | 0 |  | 0 |  | 0 | 0 | 0 |  | 0
|  | 0 |  | 0 | 0 | 0 |  | 0 |  | 0 |  | 0 | 0 | 0 |  | 0
|  | 0 |  | 0 | 0 | 0 |  | 0 |  | 0 |  | 0 | 0 | 0 |  | 0
|  | 0 |  | 0 | 0 | 0 |  | 0 |  | 0 |  | 0 | 0 | 0 |  | 0
|  | 0 |  | 0 | 0 | 0 |  | 0 |  | 0 |  | 0 | 0 | 0 |  | 0
|  | SUBTOTAL (M) | [5 empty] | 0.10175 |  | SUBTOTAL (M) | [5 empty] | 0.63319
|  | MANO DE OBRA | [7 empty] | MANO DE OBRA
|  | DESCRIPCION |  | CANTIDAD | JORNAL/HORA | COSTO-HORA | RENDIMIENTO | COSTO |  | DESCRIPCION |  | CANTIDAD | JORNAL/HORA | COSTO-HORA | RENDIMIENTO | COSTO
|  | Peón |  | 1 | 4.23 | 4.23 | 0.04601 | 0.19462 |  | Ayudante de plomero<EO E2> |  | 1 | 4.23 | 4.23 | 1.4881 | 6.2947
|  | 0 |  | 0 | 0 | 0 |  | 0 |  | Plomero |  | 1 | 4.28 | 4.28 | 1.4881 | 6.3691
|  | 0 |  | 0 | 0 | 0 |  | 0 |  | 0 |  | 0 | 0 | 0 |  | 0
|  | 0 |  | 0 | 0 | 0 |  | 0 |  | 0 |  | 0 | 0 | 0 |  | 0
|  | 0 |  | 0 | 0 | 0 |  | 0 |  | 0 |  | 0 | 0 | 0 |  | 0
|  | 0 |  | 0 | 0 | 0 |  | 0 |  | 0 |  | 0 | 0 | 0 |  | 0
|  | 0 |  | 0 | 0 | 0 |  | 0 |  | 0 |  | 0 | 0 | 0 |  | 0
|  | 0 |  | 0 | 0 | 0 |  | 0 |  | 0 |  | 0 | 0 | 0 |  | 0
|  | 0 |  | 0 | 0 | 0 |  | 0 |  | 0 |  | 0 | 0 | 0 |  | 0
|  | 0 |  | 0 | 0 | 0 |  | 0 |  | 0 |  | 0 | 0 | 0 |  | 0
|  | 0 |  | 0 | 0 | 0 |  | 0 |  | 0 |  | 0 | 0 | 0 |  | 0
|  | 0 |  | 0 | 0 | 0 |  | 0 |  | 0 |  | 0 | 0 | 0 |  | 0
|  | 0 |  | 0 | 0 | 0 |  | 0 |  | 0 |  | 0 | 0 | 0 |  | 0
|  | 0 |  | 0 | 0 | 0 |  | 0 |  | 0 |  | 0 | 0 | 0 |  | 0
|  | 0 |  | 0 | 0 | 0 |  | 0 |  | 0 |  | 0 | 0 | 0 |  | 0
|  | 0 |  | 0 | 0 | 0 |  | 0 |  | 0 |  | 0 | 0 | 0 |  | 0
|  | 0 |  | 0 | 0 | 0 |  | 0 |  | 0 |  | 0 | 0 | 0 |  | 0
|  | 0 |  | 0 | 0 | 0 |  | 0 |  | 0 |  | 0 | 0 | 0 |  | 0
|  | 0 |  | 0 | 0 | 0 |  | 0 |  | 0 |  | 0 | 0 | 0 |  | 0
|  | 0 |  | 0 | 0 | 0 |  | 0 |  | 0 |  | 0 | 0 | 0 |  | 0
|  | SUBTOTAL (N) | [5 empty] | 0.19462 |  | SUBTOTAL (N) | [5 empty] | 12.6637
|  | MATERIALES | [7 empty] | MATERIALES
|  | DESCRIPCION |  |  | UNIDAD | CANTIDAD | P. UNITARIO | COSTO |  | DESCRIPCION |  |  | UNIDAD | CANTIDAD | P. UNITARIO | COSTO
|  | 0 |  |  | 0 | 0 | 0 | 0 |  | VAL BOLA 1 PVC INY RH UNIV 1 1/2" NPT |  |  | U | 1.05 | 12.15 | 12.7575
|  | 0 |  |  | 0 | 0 | 0 | 0 |  | CINTA 1 TEFLON 12mm X 10m C/CARRETE |  |  | rollo | 0.08 | 0.399 | 0.03192
|  | 0 |  |  | 0 | 0 | 0 | 0 |  | Sellador de juntas y/o conexiones roscadas |  |  | onz | 0.04 | 4 | 0.16
|  | 0 |  |  | 0 | 0 | 0 | 0 |  | 0 |  |  | 0 | 0 | 0 | 0
|  | 0 |  |  | 0 | 0 | 0 | 0 |  | 0 |  |  | 0 | 0 | 0 | 0
|  | 0 |  |  | 0 | 0 | 0 | 0 |  | 0 |  |  | 0 | 0 | 0 | 0
|  | 0 |  |  | 0 | 0 | 0 | 0 |  | 0 |  |  | 0 | 0 | 0 | 0
|  | 0 |  |  | 0 | 0 | 0 | 0 |  | 0 |  |  | 0 | 0 | 0 | 0
|  | 0 |  |  | 0 | 0 | 0 | 0 |  | 0 |  |  | 0 | 0 | 0 | 0
|  | 0 |  |  | 0 | 0 | 0 | 0 |  | 0 |  |  | 0 | 0 | 0 | 0
|  | 0 |  |  | 0 | 0 | 0 | 0 |  | 0 |  |  | 0 | 0 | 0 | 0
|  | 0 |  |  | 0 | 0 | 0 | 0 |  | 0 |  |  | 0 | 0 | 0 | 0
|  | 0 |  |  | 0 | 0 | 0 | 0 |  | 0 |  |  | 0 | 0 | 0 | 0
|  | 0 |  |  | 0 | 0 | 0 | 0 |  | 0 |  |  | 0 | 0 | 0 | 0
|  | 0 |  |  | 0 | 0 | 0 | 0 |  | 0 |  |  | 0 | 0 | 0 | 0
|  | 0 |  |  | 0 | 0 | 0 | 0 |  | 0 |  |  | 0 | 0 | 0 | 0
|  | 0 |  |  | 0 | 0 | 0 | 0 |  | 0 |  |  | 0 | 0 | 0 | 0
|  | 0 |  |  | 0 | 0 | 0 | 0 |  | 0 |  |  | 0 | 0 | 0 | 0
|  | 0 |  |  | 0 | 0 | 0 | 0 |  | 0 |  |  | 0 | 0 | 0 | 0
|  | 0 |  |  | 0 | 0 | 0 | 0 |  | 0 |  |  | 0 | 0 | 0 | 0
|  | SUBTOTAL (O) | [5 empty] | 0 |  | SUBTOTAL (O) | [5 empty] | 12.9494
|  | TRANSPORTE | [7 empty] | TRANSPORTE
|  | DESCRIPCION |  |  | UNIDAD | CANTIDAD | TARIFA | COSTO |  | DESCRIPCION |  |  | UNIDAD | CANTIDAD | TARIFA | COSTO
|  | 0 |  |  | 0 | 0 | 0 | 0 |  | 0 |  |  | 0 | 0 | 0 | 0
|  | 0 |  |  | 0 | 0 | 0 | 0 |  | 0 |  |  | 0 | 0 | 0 | 0
|  | 0 |  |  | 0 | 0 | 0 | 0 |  | 0 |  |  | 0 | 0 | 0 | 0
|  | 0 |  |  | 0 | 0 | 0 | 0 |  | 0 |  |  | 0 | 0 | 0 | 0
|  | 0 |  |  | 0 | 0 | 0 | 0 |  | 0 |  |  | 0 | 0 | 0 | 0
|  | 0 |  |  | 0 | 0 | 0 | 0 |  | 0 |  |  | 0 | 0 | 0 | 0
|  | 0 |  |  | 0 | 0 | 0 | 0 |  | 0 |  |  | 0 | 0 | 0 | 0
|  | 0 |  |  | 0 | 0 | 0 | 0 |  | 0 |  |  | 0 | 0 | 0 | 0
|  | 0 |  |  | 0 | 0 | 0 | 0 |  | 0 |  |  | 0 | 0 | 0 | 0
|  | 0 |  |  | 0 | 0 | 0 | 0 |  | 0 |  |  | 0 | 0 | 0 | 0
|  | 0 |  |  | 0 | 0 | 0 | 0 |  | 0 |  |  | 0 | 0 | 0 | 0
|  | 0 |  |  | 0 | 0 | 0 | 0 |  | 0 |  |  | 0 | 0 | 0 | 0
|  | 0 |  |  | 0 | 0 | 0 | 0 |  | 0 |  |  | 0 | 0 | 0 | 0
|  | 0 |  |  | 0 | 0 | 0 | 0 |  | 0 |  |  | 0 | 0 | 0 | 0
|  | 0 |  |  | 0 | 0 | 0 | 0 |  | 0 |  |  | 0 | 0 | 0 | 0
|  | 0 |  |  | 0 | 0 | 0 | 0 |  | 0 |  |  | 0 | 0 | 0 | 0
|  | 0 |  |  | 0 | 0 | 0 | 0 |  | 0 |  |  | 0 | 0 | 0 | 0
|  | 0 |  |  | 0 | 0 | 0 | 0 |  | 0 |  |  | 0 | 0 | 0 | 0
|  | 0 |  |  | 0 | 0 | 0 | 0 |  | 0 |  |  | 0 | 0 | 0 | 0
|  | 0 |  |  | 0 | 0 | 0 | 0 |  | 0 |  |  | 0 | 0 | 0 | 0
|  | SUBTOTAL (P) | [5 empty] | 0 |  | SUBTOTAL (P) | [5 empty] | 0
|  | Piñas, Agosto del 2025 | [7 empty] | Piñas, Agosto del 2025
[5 empty] | TOTAL COSTOS DIRECTOS (M+N+O+P) |  |  | 0.29637 |  |  |  |  | TOTAL COSTOS DIRECTOS (M+N+O+P) |  |  | 26.2463
[5 empty] | INDIRECTOS Y UTILIDADES |  | 19.98% | 0.05921 |  |  |  |  | INDIRECTOS Y UTILIDADES |  | 19.98% | 5.244
[5 empty] | OTROS INDIRECTOS | [7 empty] | OTROS INDIRECTOS
|  | ING. HÉCTOR IVÁN TAPIA ZÁRATE |  |  | COSTO TOTAL DEL RUBRO |  |  | 0.36 |  | ING. HÉCTOR IVÁN TAPIA ZÁRATE |  |  | COSTO TOTAL DEL RUBRO |  |  | 31.49
|  | PROCURADOR COMÚN CONSORCIO HIDRO PIÑAS EC |  |  | VALOR OFERTADO |  |  | 0.36 |  | PROCURADOR COMÚN CONSORCIO HIDRO PIÑAS EC |  |  | VALOR OFERTADO |  |  | 31.49
[8 empty] | Código: 5.24 | [7 empty] | Código: 25.24
|  | ANALISIS DE PRECIOS UNITARIOS | [7 empty] | ANALISIS DE PRECIOS UNITARIOS
|  | RUBRO: |  |  |  |  | 111 | DE 936 |  | RUBRO: |  |  |  |  | 706 | DE 936
|  | codo L/R PVC UPSE 110mm x 11 1/4° PN 10 | [5 empty] | 1.001 |  | TEE 1 PP ROSCABLE H 2" | [5 empty] | 1.001
|  | DETALLE: |  |  |  |  | UNIDAD: | u |  | DETALLE: |  |  |  |  | UNIDAD: | u
|  | 0 | [7 empty] | 0
|  | EQUIPOS | [7 empty] | EQUIPOS
|  | DESCRIPCION |  | CANTIDAD | TARIFA | COSTO HORA | RENDIMIENTO | COSTO |  | DESCRIPCION |  | CANTIDAD | TARIFA | COSTO HORA | RENDIMIENTO | COSTO
|  | Herramientas manuales (5% M.O.) |  | 0 | 0 | 0 |  | 0.4732 |  | Herramientas manuales (5% M.O.) |  | 0 | 0 | 0 |  | 0.06815
|  | Equipo de Electrofusión |  | 0.3 | 12 | 3.6 | 1 | 3.6 |  | 0 |  | 0 | 0 | 0 |  | 0
|  | 0 |  | 0 | 0 | 0 |  | 0 |  | 0 |  | 0 | 0 | 0 |  | 0
|  | 0 |  | 0 | 0 | 0 |  | 0 |  | 0 |  | 0 | 0 | 0 |  | 0
|  | 0 |  | 0 | 0 | 0 |  | 0 |  | 0 |  | 0 | 0 | 0 |  | 0
|  | 0 |  | 0 | 0 | 0 |  | 0 |  | 0 |  | 0 | 0 | 0 |  | 0
|  | 0 |  | 0 | 0 | 0 |  | 0 |  | 0 |  | 0 | 0 | 0 |  | 0
|  | 0 |  | 0 | 0 | 0 |  | 0 |  | 0 |  | 0 | 0 | 0 |  | 0
|  | 0 |  | 0 | 0 | 0 |  | 0 |  | 0 |  | 0 | 0 | 0 |  | 0
|  | 0 |  | 0 | 0 | 0 |  | 0 |  | 0 |  | 0 | 0 | 0 |  | 0
|  | 0 |  | 0 | 0 | 0 |  | 0 |  | 0 |  | 0 | 0 | 0 |  | 0
|  | 0 |  | 0 | 0 | 0 |  | 0 |  | 0 |  | 0 | 0 | 0 |  | 0
|  | 0 |  | 0 | 0 | 0 |  | 0 |  | 0 |  | 0 | 0 | 0 |  | 0
|  | 0 |  | 0 | 0 | 0 |  | 0 |  | 0 |  | 0 | 0 | 0 |  | 0
|  | 0 |  | 0 | 0 | 0 |  | 0 |  | 0 |  | 0 | 0 | 0 |  | 0
|  | 0 |  | 0 | 0 | 0 |  | 0 |  | 0 |  | 0 | 0 | 0 |  | 0
|  | 0 |  | 0 | 0 | 0 |  | 0 |  | 0 |  | 0 | 0 | 0 |  | 0
|  | 0 |  | 0 | 0 | 0 |  | 0 |  | 0 |  | 0 | 0 | 0 |  | 0
|  | 0 |  | 0 | 0 | 0 |  | 0 |  | 0 |  | 0 | 0 | 0 |  | 0
|  | 0 |  | 0 | 0 | 0 |  | 0 |  | 0 |  | 0 | 0 | 0 |  | 0
|  | SUBTOTAL (M) | [5 empty] | 4.0732 |  | SUBTOTAL (M) | [5 empty] | 0.06815
|  | MANO DE OBRA | [7 empty] | MANO DE OBRA
|  | DESCRIPCION |  | CANTIDAD | JORNAL/HORA | COSTO-HORA | RENDIMIENTO | COSTO |  | DESCRIPCION |  | CANTIDAD | JORNAL/HORA | COSTO-HORA | RENDIMIENTO | COSTO
|  | Peón |  | 1 | 4.23 | 4.23 | 1 | 4.23 |  | 0 |  | 0 | 0 | 0 |  | 0
|  | Plomero |  | 1 | 4.28 | 4.28 | 1 | 4.28 |  | Plomero |  | 1 | 4.28 | 4.28 | 0.31847 | 1.3631
|  | Residente de Obra |  | 0.2 | 4.77 | 0.954 | 1 | 0.954 |  | 0 |  | 0 | 0 | 0 |  | 0
|  | 0 |  | 0 | 0 | 0 |  | 0 |  | 0 |  | 0 | 0 | 0 |  | 0
|  | 0 |  | 0 | 0 | 0 |  | 0 |  | 0 |  | 0 | 0 | 0 |  | 0
|  | 0 |  | 0 | 0 | 0 |  | 0 |  | 0 |  | 0 | 0 | 0 |  | 0
|  | 0 |  | 0 | 0 | 0 |  | 0 |  | 0 |  | 0 | 0 | 0 |  | 0
|  | 0 |  | 0 | 0 | 0 |  | 0 |  | 0 |  | 0 | 0 | 0 |  | 0
|  | 0 |  | 0 | 0 | 0 |  | 0 |  | 0 |  | 0 | 0 | 0 |  | 0
|  | 0 |  | 0 | 0 | 0 |  | 0 |  | 0 |  | 0 | 0 | 0 |  | 0
|  | 0 |  | 0 | 0 | 0 |  | 0 |  | 0 |  | 0 | 0 | 0 |  | 0
|  | 0 |  | 0 | 0 | 0 |  | 0 |  | 0 |  | 0 | 0 | 0 |  | 0
|  | 0 |  | 0 | 0 | 0 |  | 0 |  | 0 |  | 0 | 0 | 0 |  | 0
|  | 0 |  | 0 | 0 | 0 |  | 0 |  | 0 |  | 0 | 0 | 0 |  | 0
|  | 0 |  | 0 | 0 | 0 |  | 0 |  | 0 |  | 0 | 0 | 0 |  | 0
|  | 0 |  | 0 | 0 | 0 |  | 0 |  | 0 |  | 0 | 0 | 0 |  | 0
|  | 0 |  | 0 | 0 | 0 |  | 0 |  | 0 |  | 0 | 0 | 0 |  | 0
|  | 0 |  | 0 | 0 | 0 |  | 0 |  | 0 |  | 0 | 0 | 0 |  | 0
|  | 0 |  | 0 | 0 | 0 |  | 0 |  | 0 |  | 0 | 0 | 0 |  | 0
|  | 0 |  | 0 | 0 | 0 |  | 0 |  | 0 |  | 0 | 0 | 0 |  | 0
|  | SUBTOTAL (N) | [5 empty] | 9.464 |  | SUBTOTAL (N) | [5 empty] | 1.3631
|  | MATERIALES | [7 empty] | MATERIALES
|  | DESCRIPCION |  |  | UNIDAD | CANTIDAD | P. UNITARIO | COSTO |  | DESCRIPCION |  |  | UNIDAD | CANTIDAD | P. UNITARIO | COSTO
|  | codo L/R PVC UPSE 110mm x 11 1/4° PN 10 |  |  | u | 1 | 17.97 | 17.97 |  | TEE 1 PP ROSCABLE H 2" |  |  | U | 1 | 6.94 | 6.94
|  | 0 |  |  | 0 | 0 | 0 | 0 |  | CINTA 1 TEFLON 12mm X 10m C/CARRETE |  |  | rollo | 0.1 | 0.399 | 0.0399
|  | 0 |  |  | 0 | 0 | 0 | 0 |  | Sellador de juntas y/o conexiones roscadas |  |  | onz | 0.05 | 4 | 0.2
|  | 0 |  |  | 0 | 0 | 0 | 0 |  | 0 |  |  | 0 | 0 | 0 | 0
|  | 0 |  |  | 0 | 0 | 0 | 0 |  | 0 |  |  | 0 | 0 | 0 | 0
|  | 0 |  |  | 0 | 0 | 0 | 0 |  | 0 |  |  | 0 | 0 | 0 | 0
|  | 0 |  |  | 0 | 0 | 0 | 0 |  | 0 |  |  | 0 | 0 | 0 | 0
|  | 0 |  |  | 0 | 0 | 0 | 0 |  | 0 |  |  | 0 | 0 | 0 | 0
|  | 0 |  |  | 0 | 0 | 0 | 0 |  | 0 |  |  | 0 | 0 | 0 | 0
|  | 0 |  |  | 0 | 0 | 0 | 0 |  | 0 |  |  | 0 | 0 | 0 | 0
|  | 0 |  |  | 0 | 0 | 0 | 0 |  | 0 |  |  | 0 | 0 | 0 | 0
|  | 0 |  |  | 0 | 0 | 0 | 0 |  | 0 |  |  | 0 | 0 | 0 | 0
|  | 0 |  |  | 0 | 0 | 0 | 0 |  | 0 |  |  | 0 | 0 | 0 | 0
|  | 0 |  |  | 0 | 0 | 0 | 0 |  | 0 |  |  | 0 | 0 | 0 | 0
|  | 0 |  |  | 0 | 0 | 0 | 0 |  | 0 |  |  | 0 | 0 | 0 | 0
|  | 0 |  |  | 0 | 0 | 0 | 0 |  | 0 |  |  | 0 | 0 | 0 | 0
|  | 0 |  |  | 0 | 0 | 0 | 0 |  | 0 |  |  | 0 | 0 | 0 | 0
|  | 0 |  |  | 0 | 0 | 0 | 0 |  | 0 |  |  | 0 | 0 | 0 | 0
|  | 0 |  |  | 0 | 0 | 0 | 0 |  | 0 |  |  | 0 | 0 | 0 | 0
|  | 0 |  |  | 0 | 0 | 0 | 0 |  | 0 |  |  | 0 | 0 | 0 | 0
|  | SUBTOTAL (O) | [5 empty] | 17.97 |  | SUBTOTAL (O) | [5 empty] | 7.1799
|  | TRANSPORTE | [7 empty] | TRANSPORTE
|  | DESCRIPCION |  |  | UNIDAD | CANTIDAD | TARIFA | COSTO |  | DESCRIPCION |  |  | UNIDAD | CANTIDAD | TARIFA | COSTO
|  | 0 |  |  | 0 | 0 | 0 | 0 |  | 0 |  |  | 0 | 0 | 0 | 0
|  | 0 |  |  | 0 | 0 | 0 | 0 |  | 0 |  |  | 0 | 0 | 0 | 0
|  | 0 |  |  | 0 | 0 | 0 | 0 |  | 0 |  |  | 0 | 0 | 0 | 0
|  | 0 |  |  | 0 | 0 | 0 | 0 |  | 0 |  |  | 0 | 0 | 0 | 0
|  | 0 |  |  | 0 | 0 | 0 | 0 |  | 0 |  |  | 0 | 0 | 0 | 0
|  | 0 |  |  | 0 | 0 | 0 | 0 |  | 0 |  |  | 0 | 0 | 0 | 0
|  | 0 |  |  | 0 | 0 | 0 | 0 |  | 0 |  |  | 0 | 0 | 0 | 0
|  | 0 |  |  | 0 | 0 | 0 | 0 |  | 0 |  |  | 0 | 0 | 0 | 0
|  | 0 |  |  | 0 | 0 | 0 | 0 |  | 0 |  |  | 0 | 0 | 0 | 0
|  | 0 |  |  | 0 | 0 | 0 | 0 |  | 0 |  |  | 0 | 0 | 0 | 0
|  | 0 |  |  | 0 | 0 | 0 | 0 |  | 0 |  |  | 0 | 0 | 0 | 0
|  | 0 |  |  | 0 | 0 | 0 | 0 |  | 0 |  |  | 0 | 0 | 0 | 0
|  | 0 |  |  | 0 | 0 | 0 | 0 |  | 0 |  |  | 0 | 0 | 0 | 0
|  | 0 |  |  | 0 | 0 | 0 | 0 |  | 0 |  |  | 0 | 0 | 0 | 0
|  | 0 |  |  | 0 | 0 | 0 | 0 |  | 0 |  |  | 0 | 0 | 0 | 0
|  | 0 |  |  | 0 | 0 | 0 | 0 |  | 0 |  |  | 0 | 0 | 0 | 0
|  | 0 |  |  | 0 | 0 | 0 | 0 |  | 0 |  |  | 0 | 0 | 0 | 0
|  | 0 |  |  | 0 | 0 | 0 | 0 |  | 0 |  |  | 0 | 0 | 0 | 0
|  | 0 |  |  | 0 | 0 | 0 | 0 |  | 0 |  |  | 0 | 0 | 0 | 0
|  | 0 |  |  | 0 | 0 | 0 | 0 |  | 0 |  |  | 0 | 0 | 0 | 0
|  | SUBTOTAL (P) | [5 empty] | 0 |  | SUBTOTAL (P) | [5 empty] | 0
|  | Piñas, Agosto del 2025 | [7 empty] | Piñas, Agosto del 2025
[5 empty] | TOTAL COSTOS DIRECTOS (M+N+O+P) |  |  | 31.5072 |  |  |  |  | TOTAL COSTOS DIRECTOS (M+N+O+P) |  |  | 8.6111
[5 empty] | INDIRECTOS Y UTILIDADES |  | 19.98% | 6.2951 |  |  |  |  | INDIRECTOS Y UTILIDADES |  | 19.98% | 1.7205
[5 empty] | OTROS INDIRECTOS | [7 empty] | OTROS INDIRECTOS
|  | ING. HÉCTOR IVÁN TAPIA ZÁRATE |  |  | COSTO TOTAL DEL RUBRO |  |  | 37.8 |  | ING. HÉCTOR IVÁN TAPIA ZÁRATE |  |  | COSTO TOTAL DEL RUBRO |  |  | 10.33
|  | PROCURADOR COMÚN CONSORCIO HIDRO PIÑAS EC |  |  | VALOR OFERTADO |  |  | 37.8 |  | PROCURADOR COMÚN CONSORCIO HIDRO PIÑAS EC |  |  | VALOR OFERTADO |  |  | 10.33
[8 empty] | Código: 5.25 | [7 empty] | Código: 25.25
|  | ANALISIS DE PRECIOS UNITARIOS | [7 empty] | ANALISIS DE PRECIOS UNITARIOS
|  | RUBRO: |  |  |  |  | 112 | DE 936 |  | RUBRO: |  |  |  |  | 707 | DE 936
|  | codo L/R PVC UPSE 110mm x 22 1/2° PN 10 | [5 empty] | 1.001 |  | RED. BUJE PP ROSCABLE 2 X 1" | [5 empty] | 1.001
|  | DETALLE: |  |  |  |  | UNIDAD: | u |  | DETALLE: |  |  |  |  | UNIDAD: | u
|  | 0 | [7 empty] | 0
|  | EQUIPOS | [7 empty] | EQUIPOS
|  | DESCRIPCION |  | CANTIDAD | TARIFA | COSTO HORA | RENDIMIENTO | COSTO |  | DESCRIPCION |  | CANTIDAD | TARIFA | COSTO HORA | RENDIMIENTO | COSTO
|  | Herramientas manuales (5% M.O.) |  | 0 | 0 | 0 |  | 0.4732 |  | 0 |  | 0 | 0 | 0 |  | 0
|  | Equipo de Electrofusión |  | 0.3 | 12 | 3.6 | 1 | 3.6 |  | 0 |  | 0 | 0 | 0 |  | 0
|  | 0 |  | 0 | 0 | 0 |  | 0 |  | 0 |  | 0 | 0 | 0 |  | 0
|  | 0 |  | 0 | 0 | 0 |  | 0 |  | 0 |  | 0 | 0 | 0 |  | 0
|  | 0 |  | 0 | 0 | 0 |  | 0 |  | 0 |  | 0 | 0 | 0 |  | 0
|  | 0 |  | 0 | 0 | 0 |  | 0 |  | 0 |  | 0 | 0 | 0 |  | 0
|  | 0 |  | 0 | 0 | 0 |  | 0 |  | 0 |  | 0 | 0 | 0 |  | 0
|  | 0 |  | 0 | 0 | 0 |  | 0 |  | 0 |  | 0 | 0 | 0 |  | 0
|  | 0 |  | 0 | 0 | 0 |  | 0 |  | 0 |  | 0 | 0 | 0 |  | 0
|  | 0 |  | 0 | 0 | 0 |  | 0 |  | 0 |  | 0 | 0 | 0 |  | 0
|  | 0 |  | 0 | 0 | 0 |  | 0 |  | 0 |  | 0 | 0 | 0 |  | 0
|  | 0 |  | 0 | 0 | 0 |  | 0 |  | 0 |  | 0 | 0 | 0 |  | 0
|  | 0 |  | 0 | 0 | 0 |  | 0 |  | 0 |  | 0 | 0 | 0 |  | 0
|  | 0 |  | 0 | 0 | 0 |  | 0 |  | 0 |  | 0 | 0 | 0 |  | 0
|  | 0 |  | 0 | 0 | 0 |  | 0 |  | 0 |  | 0 | 0 | 0 |  | 0
|  | 0 |  | 0 | 0 | 0 |  | 0 |  | 0 |  | 0 | 0 | 0 |  | 0
|  | 0 |  | 0 | 0 | 0 |  | 0 |  | 0 |  | 0 | 0 | 0 |  | 0
|  | 0 |  | 0 | 0 | 0 |  | 0 |  | 0 |  | 0 | 0 | 0 |  | 0
|  | 0 |  | 0 | 0 | 0 |  | 0 |  | 0 |  | 0 | 0 | 0 |  | 0
|  | 0 |  | 0 | 0 | 0 |  | 0 |  | 0 |  | 0 | 0 | 0 |  | 0
|  | SUBTOTAL (M) | [5 empty] | 4.0732 |  | SUBTOTAL (M) | [5 empty] | 0
|  | MANO DE OBRA | [7 empty] | MANO DE OBRA
|  | DESCRIPCION |  | CANTIDAD | JORNAL/HORA | COSTO-HORA | RENDIMIENTO | COSTO |  | DESCRIPCION |  | CANTIDAD | JORNAL/HORA | COSTO-HORA | RENDIMIENTO | COSTO
|  | Peón |  | 1 | 4.23 | 4.23 | 1 | 4.23 |  | Ayudante de plomero<EO E2> |  | 1 | 4.23 | 4.23 | 0.2 | 0.846
|  | Plomero |  | 1 | 4.28 | 4.28 | 1 | 4.28 |  | Plomero |  | 1 | 4.28 | 4.28 | 0.2 | 0.856
|  | Residente de Obra |  | 0.2 | 4.77 | 0.954 | 1 | 0.954 |  | 0 |  | 0 | 0 | 0 |  | 0
|  | 0 |  | 0 | 0 | 0 |  | 0 |  | 0 |  | 0 | 0 | 0 |  | 0
|  | 0 |  | 0 | 0 | 0 |  | 0 |  | 0 |  | 0 | 0 | 0 |  | 0
|  | 0 |  | 0 | 0 | 0 |  | 0 |  | 0 |  | 0 | 0 | 0 |  | 0
|  | 0 |  | 0 | 0 | 0 |  | 0 |  | 0 |  | 0 | 0 | 0 |  | 0
|  | 0 |  | 0 | 0 | 0 |  | 0 |  | 0 |  | 0 | 0 | 0 |  | 0
|  | 0 |  | 0 | 0 | 0 |  | 0 |  | 0 |  | 0 | 0 | 0 |  | 0
|  | 0 |  | 0 | 0 | 0 |  | 0 |  | 0 |  | 0 | 0 | 0 |  | 0
|  | 0 |  | 0 | 0 | 0 |  | 0 |  | 0 |  | 0 | 0 | 0 |  | 0
|  | 0 |  | 0 | 0 | 0 |  | 0 |  | 0 |  | 0 | 0 | 0 |  | 0
|  | 0 |  | 0 | 0 | 0 |  | 0 |  | 0 |  | 0 | 0 | 0 |  | 0
|  | 0 |  | 0 | 0 | 0 |  | 0 |  | 0 |  | 0 | 0 | 0 |  | 0
|  | 0 |  | 0 | 0 | 0 |  | 0 |  | 0 |  | 0 | 0 | 0 |  | 0
|  | 0 |  | 0 | 0 | 0 |  | 0 |  | 0 |  | 0 | 0 | 0 |  | 0
|  | 0 |  | 0 | 0 | 0 |  | 0 |  | 0 |  | 0 | 0 | 0 |  | 0
|  | 0 |  | 0 | 0 | 0 |  | 0 |  | 0 |  | 0 | 0 | 0 |  | 0
|  | 0 |  | 0 | 0 | 0 |  | 0 |  | 0 |  | 0 | 0 | 0 |  | 0
|  | 0 |  | 0 | 0 | 0 |  | 0 |  | 0 |  | 0 | 0 | 0 |  | 0
|  | SUBTOTAL (N) | [5 empty] | 9.464 |  | SUBTOTAL (N) | [5 empty] | 1.702
|  | MATERIALES | [7 empty] | MATERIALES
|  | DESCRIPCION |  |  | UNIDAD | CANTIDAD | P. UNITARIO | COSTO |  | DESCRIPCION |  |  | UNIDAD | CANTIDAD | P. UNITARIO | COSTO
|  | codo L/R PVC UPSE 110mm x 22 1/2° PN 10 |  |  | u | 1 | 12.88 | 12.88 |  | RED. BUJE PP ROSCABLE 2 X 1" |  |  | U | 1.05 | 1.83 | 1.9215
|  | 0 |  |  | 0 | 0 | 0 | 0 |  | CINTA 1 TEFLON 12mm X 10m C/CARRETE |  |  | rollo | 0.08 | 0.399 | 0.03192
|  | 0 |  |  | 0 | 0 | 0 | 0 |  | Sellador de juntas y/o conexiones roscadas |  |  | onz | 0.05 | 4 | 0.2
|  | 0 |  |  | 0 | 0 | 0 | 0 |  | 0 |  |  | 0 | 0 | 0 | 0
|  | 0 |  |  | 0 | 0 | 0 | 0 |  | 0 |  |  | 0 | 0 | 0 | 0
|  | 0 |  |  | 0 | 0 | 0 | 0 |  | 0 |  |  | 0 | 0 | 0 | 0
|  | 0 |  |  | 0 | 0 | 0 | 0 |  | 0 |  |  | 0 | 0 | 0 | 0
|  | 0 |  |  | 0 | 0 | 0 | 0 |  | 0 |  |  | 0 | 0 | 0 | 0
|  | 0 |  |  | 0 | 0 | 0 | 0 |  | 0 |  |  | 0 | 0 | 0 | 0
|  | 0 |  |  | 0 | 0 | 0 | 0 |  | 0 |  |  | 0 | 0 | 0 | 0
|  | 0 |  |  | 0 | 0 | 0 | 0 |  | 0 |  |  | 0 | 0 | 0 | 0
|  | 0 |  |  | 0 | 0 | 0 | 0 |  | 0 |  |  | 0 | 0 | 0 | 0
|  | 0 |  |  | 0 | 0 | 0 | 0 |  | 0 |  |  | 0 | 0 | 0 | 0
|  | 0 |  |  | 0 | 0 | 0 | 0 |  | 0 |  |  | 0 | 0 | 0 | 0
|  | 0 |  |  | 0 | 0 | 0 | 0 |  | 0 |  |  | 0 | 0 | 0 | 0
|  | 0 |  |  | 0 | 0 | 0 | 0 |  | 0 |  |  | 0 | 0 | 0 | 0
|  | 0 |  |  | 0 | 0 | 0 | 0 |  | 0 |  |  | 0 | 0 | 0 | 0
|  | 0 |  |  | 0 | 0 | 0 | 0 |  | 0 |  |  | 0 | 0 | 0 | 0
|  | 0 |  |  | 0 | 0 | 0 | 0 |  | 0 |  |  | 0 | 0 | 0 | 0
|  | 0 |  |  | 0 | 0 | 0 | 0 |  | 0 |  |  | 0 | 0 | 0 | 0
|  | SUBTOTAL (O) | [5 empty] | 12.88 |  | SUBTOTAL (O) | [5 empty] | 2.1534
|  | TRANSPORTE | [7 empty] | TRANSPORTE
|  | DESCRIPCION |  |  | UNIDAD | CANTIDAD | TARIFA | COSTO |  | DESCRIPCION |  |  | UNIDAD | CANTIDAD | TARIFA | COSTO
|  | 0 |  |  | 0 | 0 | 0 | 0 |  | 0 |  |  | 0 | 0 | 0 | 0
|  | 0 |  |  | 0 | 0 | 0 | 0 |  | 0 |  |  | 0 | 0 | 0 | 0
|  | 0 |  |  | 0 | 0 | 0 | 0 |  | 0 |  |  | 0 | 0 | 0 | 0
|  | 0 |  |  | 0 | 0 | 0 | 0 |  | 0 |  |  | 0 | 0 | 0 | 0
|  | 0 |  |  | 0 | 0 | 0 | 0 |  | 0 |  |  | 0 | 0 | 0 | 0
|  | 0 |  |  | 0 | 0 | 0 | 0 |  | 0 |  |  | 0 | 0 | 0 | 0
|  | 0 |  |  | 0 | 0 | 0 | 0 |  | 0 |  |  | 0 | 0 | 0 | 0
|  | 0 |  |  | 0 | 0 | 0 | 0 |  | 0 |  |  | 0 | 0 | 0 | 0
|  | 0 |  |  | 0 | 0 | 0 | 0 |  | 0 |  |  | 0 | 0 | 0 | 0
|  | 0 |  |  | 0 | 0 | 0 | 0 |  | 0 |  |  | 0 | 0 | 0 | 0
|  | 0 |  |  | 0 | 0 | 0 | 0 |  | 0 |  |  | 0 | 0 | 0 | 0
|  | 0 |  |  | 0 | 0 | 0 | 0 |  | 0 |  |  | 0 | 0 | 0 | 0
|  | 0 |  |  | 0 | 0 | 0 | 0 |  | 0 |  |  | 0 | 0 | 0 | 0
|  | 0 |  |  | 0 | 0 | 0 | 0 |  | 0 |  |  | 0 | 0 | 0 | 0
|  | 0 |  |  | 0 | 0 | 0 | 0 |  | 0 |  |  | 0 | 0 | 0 | 0
|  | 0 |  |  | 0 | 0 | 0 | 0 |  | 0 |  |  | 0 | 0 | 0 | 0
|  | 0 |  |  | 0 | 0 | 0 | 0 |  | 0 |  |  | 0 | 0 | 0 | 0
|  | 0 |  |  | 0 | 0 | 0 | 0 |  | 0 |  |  | 0 | 0 | 0 | 0
|  | 0 |  |  | 0 | 0 | 0 | 0 |  | 0 |  |  | 0 | 0 | 0 | 0
|  | 0 |  |  | 0 | 0 | 0 | 0 |  | 0 |  |  | 0 | 0 | 0 | 0
|  | SUBTOTAL (P) | [5 empty] | 0 |  | SUBTOTAL (P) | [5 empty] | 0
|  | Piñas, Agosto del 2025 | [7 empty] | Piñas, Agosto del 2025
[5 empty] | TOTAL COSTOS DIRECTOS (M+N+O+P) |  |  | 26.4172 |  |  |  |  | TOTAL COSTOS DIRECTOS (M+N+O+P) |  |  | 3.8554
[5 empty] | INDIRECTOS Y UTILIDADES |  | 19.98% | 5.2782 |  |  |  |  | INDIRECTOS Y UTILIDADES |  | 19.98% | 0.77031
[5 empty] | OTROS INDIRECTOS | [7 empty] | OTROS INDIRECTOS
|  | ING. HÉCTOR IVÁN TAPIA ZÁRATE |  |  | COSTO TOTAL DEL RUBRO |  |  | 31.7 |  | ING. HÉCTOR IVÁN TAPIA ZÁRATE |  |  | COSTO TOTAL DEL RUBRO |  |  | 4.63
|  | PROCURADOR COMÚN CONSORCIO HIDRO PIÑAS EC |  |  | VALOR OFERTADO |  |  | 31.7 |  | PROCURADOR COMÚN CONSORCIO HIDRO PIÑAS EC |  |  | VALOR OFERTADO |  |  | 4.63
[8 empty] | Código: 5.26 | [7 empty] | Código: 25.26
|  | ANALISIS DE PRECIOS UNITARIOS | [7 empty] | ANALISIS DE PRECIOS UNITARIOS
|  | RUBRO: |  |  |  |  | 113 | DE 936 |  | RUBRO: |  |  |  |  | 708 | DE 936
|  | codo L/R PVC UPSE 110mm x 45° PN 10 | [5 empty] | 1.001 |  | UNION UNIV PP ROSCABLE H 2" | [5 empty] | 1.001
|  | DETALLE: |  |  |  |  | UNIDAD: | u |  | DETALLE: |  |  |  |  | UNIDAD: | u
|  | 0 | [7 empty] | 0
|  | EQUIPOS | [7 empty] | EQUIPOS
|  | DESCRIPCION |  | CANTIDAD | TARIFA | COSTO HORA | RENDIMIENTO | COSTO |  | DESCRIPCION |  | CANTIDAD | TARIFA | COSTO HORA | RENDIMIENTO | COSTO
|  | Herramientas manuales (5% M.O.) |  | 0 | 0 | 0 |  | 0.4732 |  | Herramientas manuales (5% M.O.) |  | 0 | 0 | 0 |  | 0.13512
|  | Equipo de Electrofusión |  | 0.3 | 12 | 3.6 | 1 | 3.6 |  | 0 |  | 0 | 0 | 0 |  | 0
|  | 0 |  | 0 | 0 | 0 |  | 0 |  | 0 |  | 0 | 0 | 0 |  | 0
|  | 0 |  | 0 | 0 | 0 |  | 0 |  | 0 |  | 0 | 0 | 0 |  | 0
|  | 0 |  | 0 | 0 | 0 |  | 0 |  | 0 |  | 0 | 0 | 0 |  | 0
|  | 0 |  | 0 | 0 | 0 |  | 0 |  | 0 |  | 0 | 0 | 0 |  | 0
|  | 0 |  | 0 | 0 | 0 |  | 0 |  | 0 |  | 0 | 0 | 0 |  | 0
|  | 0 |  | 0 | 0 | 0 |  | 0 |  | 0 |  | 0 | 0 | 0 |  | 0
|  | 0 |  | 0 | 0 | 0 |  | 0 |  | 0 |  | 0 | 0 | 0 |  | 0
|  | 0 |  | 0 | 0 | 0 |  | 0 |  | 0 |  | 0 | 0 | 0 |  | 0
|  | 0 |  | 0 | 0 | 0 |  | 0 |  | 0 |  | 0 | 0 | 0 |  | 0
|  | 0 |  | 0 | 0 | 0 |  | 0 |  | 0 |  | 0 | 0 | 0 |  | 0
|  | 0 |  | 0 | 0 | 0 |  | 0 |  | 0 |  | 0 | 0 | 0 |  | 0
|  | 0 |  | 0 | 0 | 0 |  | 0 |  | 0 |  | 0 | 0 | 0 |  | 0
|  | 0 |  | 0 | 0 | 0 |  | 0 |  | 0 |  | 0 | 0 | 0 |  | 0
|  | 0 |  | 0 | 0 | 0 |  | 0 |  | 0 |  | 0 | 0 | 0 |  | 0
|  | 0 |  | 0 | 0 | 0 |  | 0 |  | 0 |  | 0 | 0 | 0 |  | 0
|  | 0 |  | 0 | 0 | 0 |  | 0 |  | 0 |  | 0 | 0 | 0 |  | 0
|  | 0 |  | 0 | 0 | 0 |  | 0 |  | 0 |  | 0 | 0 | 0 |  | 0
|  | 0 |  | 0 | 0 | 0 |  | 0 |  | 0 |  | 0 | 0 | 0 |  | 0
|  | SUBTOTAL (M) | [5 empty] | 4.0732 |  | SUBTOTAL (M) | [5 empty] | 0.13512
|  | MANO DE OBRA | [7 empty] | MANO DE OBRA
|  | DESCRIPCION |  | CANTIDAD | JORNAL/HORA | COSTO-HORA | RENDIMIENTO | COSTO |  | DESCRIPCION |  | CANTIDAD | JORNAL/HORA | COSTO-HORA | RENDIMIENTO | COSTO
|  | Peón |  | 1 | 4.23 | 4.23 | 1 | 4.23 |  | Ayudante de plomero<EO E2> |  | 1 | 4.23 | 4.23 | 0.31756 | 1.3433
|  | Plomero |  | 1 | 4.28 | 4.28 | 1 | 4.28 |  | Plomero |  | 1 | 4.28 | 4.28 | 0.31756 | 1.3592
|  | Residente de Obra |  | 0.2 | 4.77 | 0.954 | 1 | 0.954 |  | 0 |  | 0 | 0 | 0 |  | 0
|  | 0 |  | 0 | 0 | 0 |  | 0 |  | 0 |  | 0 | 0 | 0 |  | 0
|  | 0 |  | 0 | 0 | 0 |  | 0 |  | 0 |  | 0 | 0 | 0 |  | 0
|  | 0 |  | 0 | 0 | 0 |  | 0 |  | 0 |  | 0 | 0 | 0 |  | 0
|  | 0 |  | 0 | 0 | 0 |  | 0 |  | 0 |  | 0 | 0 | 0 |  | 0
|  | 0 |  | 0 | 0 | 0 |  | 0 |  | 0 |  | 0 | 0 | 0 |  | 0
|  | 0 |  | 0 | 0 | 0 |  | 0 |  | 0 |  | 0 | 0 | 0 |  | 0
|  | 0 |  | 0 | 0 | 0 |  | 0 |  | 0 |  | 0 | 0 | 0 |  | 0
|  | 0 |  | 0 | 0 | 0 |  | 0 |  | 0 |  | 0 | 0 | 0 |  | 0
|  | 0 |  | 0 | 0 | 0 |  | 0 |  | 0 |  | 0 | 0 | 0 |  | 0
|  | 0 |  | 0 | 0 | 0 |  | 0 |  | 0 |  | 0 | 0 | 0 |  | 0
|  | 0 |  | 0 | 0 | 0 |  | 0 |  | 0 |  | 0 | 0 | 0 |  | 0
|  | 0 |  | 0 | 0 | 0 |  | 0 |  | 0 |  | 0 | 0 | 0 |  | 0
|  | 0 |  | 0 | 0 | 0 |  | 0 |  | 0 |  | 0 | 0 | 0 |  | 0
|  | 0 |  | 0 | 0 | 0 |  | 0 |  | 0 |  | 0 | 0 | 0 |  | 0
|  | 0 |  | 0 | 0 | 0 |  | 0 |  | 0 |  | 0 | 0 | 0 |  | 0
|  | 0 |  | 0 | 0 | 0 |  | 0 |  | 0 |  | 0 | 0 | 0 |  | 0
|  | 0 |  | 0 | 0 | 0 |  | 0 |  | 0 |  | 0 | 0 | 0 |  | 0
|  | SUBTOTAL (N) | [5 empty] | 9.464 |  | SUBTOTAL (N) | [5 empty] | 2.7024
|  | MATERIALES | [7 empty] | MATERIALES
|  | DESCRIPCION |  |  | UNIDAD | CANTIDAD | P. UNITARIO | COSTO |  | DESCRIPCION |  |  | UNIDAD | CANTIDAD | P. UNITARIO | COSTO
|  | codo L/R PVC UPSE 110mm x 45° PN 10 |  |  | u | 1 | 13.96 | 13.96 |  | UNION UNIV PP ROSCABLE H 2" |  |  | U | 1 | 11.3 | 11.3
|  | 0 |  |  | 0 | 0 | 0 | 0 |  | CINTA 1 TEFLON 12mm X 10m C/CARRETE |  |  | rollo | 0.08 | 0.399 | 0.03192
|  | 0 |  |  | 0 | 0 | 0 | 0 |  | Sellador de juntas y/o conexiones roscadas |  |  | onz | 0.04 | 4 | 0.16
|  | 0 |  |  | 0 | 0 | 0 | 0 |  | 0 |  |  | 0 | 0 | 0 | 0
|  | 0 |  |  | 0 | 0 | 0 | 0 |  | 0 |  |  | 0 | 0 | 0 | 0
|  | 0 |  |  | 0 | 0 | 0 | 0 |  | 0 |  |  | 0 | 0 | 0 | 0
|  | 0 |  |  | 0 | 0 | 0 | 0 |  | 0 |  |  | 0 | 0 | 0 | 0
|  | 0 |  |  | 0 | 0 | 0 | 0 |  | 0 |  |  | 0 | 0 | 0 | 0
|  | 0 |  |  | 0 | 0 | 0 | 0 |  | 0 |  |  | 0 | 0 | 0 | 0
|  | 0 |  |  | 0 | 0 | 0 | 0 |  | 0 |  |  | 0 | 0 | 0 | 0
|  | 0 |  |  | 0 | 0 | 0 | 0 |  | 0 |  |  | 0 | 0 | 0 | 0
|  | 0 |  |  | 0 | 0 | 0 | 0 |  | 0 |  |  | 0 | 0 | 0 | 0
|  | 0 |  |  | 0 | 0 | 0 | 0 |  | 0 |  |  | 0 | 0 | 0 | 0
|  | 0 |  |  | 0 | 0 | 0 | 0 |  | 0 |  |  | 0 | 0 | 0 | 0
|  | 0 |  |  | 0 | 0 | 0 | 0 |  | 0 |  |  | 0 | 0 | 0 | 0
|  | 0 |  |  | 0 | 0 | 0 | 0 |  | 0 |  |  | 0 | 0 | 0 | 0
|  | 0 |  |  | 0 | 0 | 0 | 0 |  | 0 |  |  | 0 | 0 | 0 | 0
|  | 0 |  |  | 0 | 0 | 0 | 0 |  | 0 |  |  | 0 | 0 | 0 | 0
|  | 0 |  |  | 0 | 0 | 0 | 0 |  | 0 |  |  | 0 | 0 | 0 | 0
|  | 0 |  |  | 0 | 0 | 0 | 0 |  | 0 |  |  | 0 | 0 | 0 | 0
|  | SUBTOTAL (O) | [5 empty] | 13.96 |  | SUBTOTAL (O) | [5 empty] | 11.4919
|  | TRANSPORTE | [7 empty] | TRANSPORTE
|  | DESCRIPCION |  |  | UNIDAD | CANTIDAD | TARIFA | COSTO |  | DESCRIPCION |  |  | UNIDAD | CANTIDAD | TARIFA | COSTO
|  | 0 |  |  | 0 | 0 | 0 | 0 |  | 0 |  |  | 0 | 0 | 0 | 0
|  | 0 |  |  | 0 | 0 | 0 | 0 |  | 0 |  |  | 0 | 0 | 0 | 0
|  | 0 |  |  | 0 | 0 | 0 | 0 |  | 0 |  |  | 0 | 0 | 0 | 0
|  | 0 |  |  | 0 | 0 | 0 | 0 |  | 0 |  |  | 0 | 0 | 0 | 0
|  | 0 |  |  | 0 | 0 | 0 | 0 |  | 0 |  |  | 0 | 0 | 0 | 0
|  | 0 |  |  | 0 | 0 | 0 | 0 |  | 0 |  |  | 0 | 0 | 0 | 0
|  | 0 |  |  | 0 | 0 | 0 | 0 |  | 0 |  |  | 0 | 0 | 0 | 0
|  | 0 |  |  | 0 | 0 | 0 | 0 |  | 0 |  |  | 0 | 0 | 0 | 0
|  | 0 |  |  | 0 | 0 | 0 | 0 |  | 0 |  |  | 0 | 0 | 0 | 0
|  | 0 |  |  | 0 | 0 | 0 | 0 |  | 0 |  |  | 0 | 0 | 0 | 0
|  | 0 |  |  | 0 | 0 | 0 | 0 |  | 0 |  |  | 0 | 0 | 0 | 0
|  | 0 |  |  | 0 | 0 | 0 | 0 |  | 0 |  |  | 0 | 0 | 0 | 0
|  | 0 |  |  | 0 | 0 | 0 | 0 |  | 0 |  |  | 0 | 0 | 0 | 0
|  | 0 |  |  | 0 | 0 | 0 | 0 |  | 0 |  |  | 0 | 0 | 0 | 0
|  | 0 |  |  | 0 | 0 | 0 | 0 |  | 0 |  |  | 0 | 0 | 0 | 0
|  | 0 |  |  | 0 | 0 | 0 | 0 |  | 0 |  |  | 0 | 0 | 0 | 0
|  | 0 |  |  | 0 | 0 | 0 | 0 |  | 0 |  |  | 0 | 0 | 0 | 0
|  | 0 |  |  | 0 | 0 | 0 | 0 |  | 0 |  |  | 0 | 0 | 0 | 0
|  | 0 |  |  | 0 | 0 | 0 | 0 |  | 0 |  |  | 0 | 0 | 0 | 0
|  | 0 |  |  | 0 | 0 | 0 | 0 |  | 0 |  |  | 0 | 0 | 0 | 0
|  | SUBTOTAL (P) | [5 empty] | 0 |  | SUBTOTAL (P) | [5 empty] | 0
|  | Piñas, Agosto del 2025 | [7 empty] | Piñas, Agosto del 2025
[5 empty] | TOTAL COSTOS DIRECTOS (M+N+O+P) |  |  | 27.4972 |  |  |  |  | TOTAL COSTOS DIRECTOS (M+N+O+P) |  |  | 14.3295
[5 empty] | INDIRECTOS Y UTILIDADES |  | 19.98% | 5.4939 |  |  |  |  | INDIRECTOS Y UTILIDADES |  | 19.98% | 2.863
[5 empty] | OTROS INDIRECTOS | [7 empty] | OTROS INDIRECTOS
|  | ING. HÉCTOR IVÁN TAPIA ZÁRATE |  |  | COSTO TOTAL DEL RUBRO |  |  | 32.99 |  | ING. HÉCTOR IVÁN TAPIA ZÁRATE |  |  | COSTO TOTAL DEL RUBRO |  |  | 17.19
|  | PROCURADOR COMÚN CONSORCIO HIDRO PIÑAS EC |  |  | VALOR OFERTADO |  |  | 32.99 |  | PROCURADOR COMÚN CONSORCIO HIDRO PIÑAS EC |  |  | VALOR OFERTADO |  |  | 17.19
[8 empty] | Código: 5.27 | [7 empty] | Código: 26.01
|  | ANALISIS DE PRECIOS UNITARIOS | [7 empty] | ANALISIS DE PRECIOS UNITARIOS
|  | RUBRO: |  |  |  |  | 114 | DE 936 |  | RUBRO: |  |  |  |  | 709 | DE 936
|  | codo L/R PVC UPSE 110mm x 90° PN 10 | [5 empty] | 1.001 |  | BOMBA DOSIFICADORA REGULADOR DE PH : Máx. Presion 6 Bar, 1000 RPM, CAUDAL 660 lit/hora. TORNILLO HELICOIDAL. ACERO INOXIDABLE Voltaje 230V | [5 empty] | 1.001
|  | DETALLE: |  |  |  |  | UNIDAD: | u |  | DETALLE: |  |  |  |  | UNIDAD: | u
|  | 0 | [7 empty] | 0
|  | EQUIPOS | [7 empty] | EQUIPOS
|  | DESCRIPCION |  | CANTIDAD | TARIFA | COSTO HORA | RENDIMIENTO | COSTO |  | DESCRIPCION |  | CANTIDAD | TARIFA | COSTO HORA | RENDIMIENTO | COSTO
|  | Herramientas manuales (5% M.O.) |  | 0 | 0 | 0 |  | 0.4732 |  | Herramientas manuales (5% M.O.) |  | 0 | 0 | 0 |  | 12.9674
|  | Equipo de Electrofusión |  | 0.3 | 12 | 3.6 | 1 | 3.6 |  | 0 |  | 0 | 0 | 0 |  | 0
|  | 0 |  | 0 | 0 | 0 |  | 0 |  | 0 |  | 0 | 0 | 0 |  | 0
|  | 0 |  | 0 | 0 | 0 |  | 0 |  | 0 |  | 0 | 0 | 0 |  | 0
|  | 0 |  | 0 | 0 | 0 |  | 0 |  | 0 |  | 0 | 0 | 0 |  | 0
|  | 0 |  | 0 | 0 | 0 |  | 0 |  | 0 |  | 0 | 0 | 0 |  | 0
|  | 0 |  | 0 | 0 | 0 |  | 0 |  | 0 |  | 0 | 0 | 0 |  | 0
|  | 0 |  | 0 | 0 | 0 |  | 0 |  | 0 |  | 0 | 0 | 0 |  | 0
|  | 0 |  | 0 | 0 | 0 |  | 0 |  | 0 |  | 0 | 0 | 0 |  | 0
|  | 0 |  | 0 | 0 | 0 |  | 0 |  | 0 |  | 0 | 0 | 0 |  | 0
|  | 0 |  | 0 | 0 | 0 |  | 0 |  | 0 |  | 0 | 0 | 0 |  | 0
|  | 0 |  | 0 | 0 | 0 |  | 0 |  | 0 |  | 0 | 0 | 0 |  | 0
|  | 0 |  | 0 | 0 | 0 |  | 0 |  | 0 |  | 0 | 0 | 0 |  | 0
|  | 0 |  | 0 | 0 | 0 |  | 0 |  | 0 |  | 0 | 0 | 0 |  | 0
|  | 0 |  | 0 | 0 | 0 |  | 0 |  | 0 |  | 0 | 0 | 0 |  | 0
|  | 0 |  | 0 | 0 | 0 |  | 0 |  | 0 |  | 0 | 0 | 0 |  | 0
|  | 0 |  | 0 | 0 | 0 |  | 0 |  | 0 |  | 0 | 0 | 0 |  | 0
|  | 0 |  | 0 | 0 | 0 |  | 0 |  | 0 |  | 0 | 0 | 0 |  | 0
|  | 0 |  | 0 | 0 | 0 |  | 0 |  | 0 |  | 0 | 0 | 0 |  | 0
|  | 0 |  | 0 | 0 | 0 |  | 0 |  | 0 |  | 0 | 0 | 0 |  | 0
|  | SUBTOTAL (M) | [5 empty] | 4.0732 |  | SUBTOTAL (M) | [5 empty] | 12.9674
|  | MANO DE OBRA | [7 empty] | MANO DE OBRA
|  | DESCRIPCION |  | CANTIDAD | JORNAL/HORA | COSTO-HORA | RENDIMIENTO | COSTO |  | DESCRIPCION |  | CANTIDAD | JORNAL/HORA | COSTO-HORA | RENDIMIENTO | COSTO
|  | Peón |  | 1 | 4.23 | 4.23 | 1 | 4.23 |  | Ayudante de plomero<EO E2> |  | 1 | 4.23 | 4.23 | 15.2379 | 64.4561
|  | Plomero |  | 1 | 4.28 | 4.28 | 1 | 4.28 |  | Plomero |  | 1 | 4.28 | 4.28 | 15.2379 | 65.218
|  | Residente de Obra |  | 0.2 | 4.77 | 0.954 | 1 | 0.954 |  | Electricista |  | 1 | 4.28 | 4.28 | 15.2379 | 65.218
|  | 0 |  | 0 | 0 | 0 |  | 0 |  | Ayudante de electricista<EO E2> |  | 1 | 4.23 | 4.23 | 15.2379 | 64.4561
|  | 0 |  | 0 | 0 | 0 |  | 0 |  | 0 |  | 0 | 0 | 0 |  | 0
|  | 0 |  | 0 | 0 | 0 |  | 0 |  | 0 |  | 0 | 0 | 0 |  | 0
|  | 0 |  | 0 | 0 | 0 |  | 0 |  | 0 |  | 0 | 0 | 0 |  | 0
|  | 0 |  | 0 | 0 | 0 |  | 0 |  | 0 |  | 0 | 0 | 0 |  | 0
|  | 0 |  | 0 | 0 | 0 |  | 0 |  | 0 |  | 0 | 0 | 0 |  | 0
|  | 0 |  | 0 | 0 | 0 |  | 0 |  | 0 |  | 0 | 0 | 0 |  | 0
|  | 0 |  | 0 | 0 | 0 |  | 0 |  | 0 |  | 0 | 0 | 0 |  | 0
|  | 0 |  | 0 | 0 | 0 |  | 0 |  | 0 |  | 0 | 0 | 0 |  | 0
|  | 0 |  | 0 | 0 | 0 |  | 0 |  | 0 |  | 0 | 0 | 0 |  | 0
|  | 0 |  | 0 | 0 | 0 |  | 0 |  | 0 |  | 0 | 0 | 0 |  | 0
|  | 0 |  | 0 | 0 | 0 |  | 0 |  | 0 |  | 0 | 0 | 0 |  | 0
|  | 0 |  | 0 | 0 | 0 |  | 0 |  | 0 |  | 0 | 0 | 0 |  | 0
|  | 0 |  | 0 | 0 | 0 |  | 0 |  | 0 |  | 0 | 0 | 0 |  | 0
|  | 0 |  | 0 | 0 | 0 |  | 0 |  | 0 |  | 0 | 0 | 0 |  | 0
|  | 0 |  | 0 | 0 | 0 |  | 0 |  | 0 |  | 0 | 0 | 0 |  | 0
|  | 0 |  | 0 | 0 | 0 |  | 0 |  | 0 |  | 0 | 0 | 0 |  | 0
|  | SUBTOTAL (N) | [5 empty] | 9.464 |  | SUBTOTAL (N) | [5 empty] | 259.3484
|  | MATERIALES | [7 empty] | MATERIALES
|  | DESCRIPCION |  |  | UNIDAD | CANTIDAD | P. UNITARIO | COSTO |  | DESCRIPCION |  |  | UNIDAD | CANTIDAD | P. UNITARIO | COSTO
|  | codo L/R PVC UPSE 110mm x 90° PN 10 |  |  | u | 1 | 16.29 | 16.29 |  | BOMBA DOSIFICADORA REGULADOR DE PH: POTENCIA 1.50 HP, 50Hz,1432 RPM, CAUDAL=1.5 a 3.4 m3/hora. TORNILLO HELICOIDAL. Voltaje 230V |  |  | U | 1 | 4650 | 4650
|  | 0 |  |  | 0 | 0 | 0 | 0 |  | CINTA 1 TEFLON 12mm X 10m C/CARRETE |  |  | rollo | 0.35 | 0.399 | 0.13965
|  | 0 |  |  | 0 | 0 | 0 | 0 |  | Sellador de Juntas |  |  | tub | 0.25 | 2.205 | 0.55125
|  | 0 |  |  | 0 | 0 | 0 | 0 |  | 0 |  |  | 0 | 0 | 0 | 0
|  | 0 |  |  | 0 | 0 | 0 | 0 |  | 0 |  |  | 0 | 0 | 0 | 0
|  | 0 |  |  | 0 | 0 | 0 | 0 |  | 0 |  |  | 0 | 0 | 0 | 0
|  | 0 |  |  | 0 | 0 | 0 | 0 |  | 0 |  |  | 0 | 0 | 0 | 0
|  | 0 |  |  | 0 | 0 | 0 | 0 |  | 0 |  |  | 0 | 0 | 0 | 0
|  | 0 |  |  | 0 | 0 | 0 | 0 |  | 0 |  |  | 0 | 0 | 0 | 0
|  | 0 |  |  | 0 | 0 | 0 | 0 |  | 0 |  |  | 0 | 0 | 0 | 0
|  | 0 |  |  | 0 | 0 | 0 | 0 |  | 0 |  |  | 0 | 0 | 0 | 0
|  | 0 |  |  | 0 | 0 | 0 | 0 |  | 0 |  |  | 0 | 0 | 0 | 0
|  | 0 |  |  | 0 | 0 | 0 | 0 |  | 0 |  |  | 0 | 0 | 0 | 0
|  | 0 |  |  | 0 | 0 | 0 | 0 |  | 0 |  |  | 0 | 0 | 0 | 0
|  | 0 |  |  | 0 | 0 | 0 | 0 |  | 0 |  |  | 0 | 0 | 0 | 0
|  | 0 |  |  | 0 | 0 | 0 | 0 |  | 0 |  |  | 0 | 0 | 0 | 0
|  | 0 |  |  | 0 | 0 | 0 | 0 |  | 0 |  |  | 0 | 0 | 0 | 0
|  | 0 |  |  | 0 | 0 | 0 | 0 |  | 0 |  |  | 0 | 0 | 0 | 0
|  | 0 |  |  | 0 | 0 | 0 | 0 |  | 0 |  |  | 0 | 0 | 0 | 0
|  | 0 |  |  | 0 | 0 | 0 | 0 |  | 0 |  |  | 0 | 0 | 0 | 0
|  | SUBTOTAL (O) | [5 empty] | 16.29 |  | SUBTOTAL (O) | [5 empty] | 4650.6909
|  | TRANSPORTE | [7 empty] | TRANSPORTE
|  | DESCRIPCION |  |  | UNIDAD | CANTIDAD | TARIFA | COSTO |  | DESCRIPCION |  |  | UNIDAD | CANTIDAD | TARIFA | COSTO
|  | 0 |  |  | 0 | 0 | 0 | 0 |  | 0 |  |  | 0 | 0 | 0 | 0
|  | 0 |  |  | 0 | 0 | 0 | 0 |  | 0 |  |  | 0 | 0 | 0 | 0
|  | 0 |  |  | 0 | 0 | 0 | 0 |  | 0 |  |  | 0 | 0 | 0 | 0
|  | 0 |  |  | 0 | 0 | 0 | 0 |  | 0 |  |  | 0 | 0 | 0 | 0
|  | 0 |  |  | 0 | 0 | 0 | 0 |  | 0 |  |  | 0 | 0 | 0 | 0
|  | 0 |  |  | 0 | 0 | 0 | 0 |  | 0 |  |  | 0 | 0 | 0 | 0
|  | 0 |  |  | 0 | 0 | 0 | 0 |  | 0 |  |  | 0 | 0 | 0 | 0
|  | 0 |  |  | 0 | 0 | 0 | 0 |  | 0 |  |  | 0 | 0 | 0 | 0
|  | 0 |  |  | 0 | 0 | 0 | 0 |  | 0 |  |  | 0 | 0 | 0 | 0
|  | 0 |  |  | 0 | 0 | 0 | 0 |  | 0 |  |  | 0 | 0 | 0 | 0
|  | 0 |  |  | 0 | 0 | 0 | 0 |  | 0 |  |  | 0 | 0 | 0 | 0
|  | 0 |  |  | 0 | 0 | 0 | 0 |  | 0 |  |  | 0 | 0 | 0 | 0
|  | 0 |  |  | 0 | 0 | 0 | 0 |  | 0 |  |  | 0 | 0 | 0 | 0
|  | 0 |  |  | 0 | 0 | 0 | 0 |  | 0 |  |  | 0 | 0 | 0 | 0
|  | 0 |  |  | 0 | 0 | 0 | 0 |  | 0 |  |  | 0 | 0 | 0 | 0
|  | 0 |  |  | 0 | 0 | 0 | 0 |  | 0 |  |  | 0 | 0 | 0 | 0
|  | 0 |  |  | 0 | 0 | 0 | 0 |  | 0 |  |  | 0 | 0 | 0 | 0
|  | 0 |  |  | 0 | 0 | 0 | 0 |  | 0 |  |  | 0 | 0 | 0 | 0
|  | 0 |  |  | 0 | 0 | 0 | 0 |  | 0 |  |  | 0 | 0 | 0 | 0
|  | 0 |  |  | 0 | 0 | 0 | 0 |  | 0 |  |  | 0 | 0 | 0 | 0
|  | SUBTOTAL (P) | [5 empty] | 0 |  | SUBTOTAL (P) | [5 empty] | 0
|  | Piñas, Agosto del 2025 | [7 empty] | Piñas, Agosto del 2025
[5 empty] | TOTAL COSTOS DIRECTOS (M+N+O+P) |  |  | 29.8272 |  |  |  |  | TOTAL COSTOS DIRECTOS (M+N+O+P) |  |  | 4923.0067
[5 empty] | INDIRECTOS Y UTILIDADES |  | 19.98% | 5.9595 |  |  |  |  | INDIRECTOS Y UTILIDADES |  | 19.98% | 983.6167
[5 empty] | OTROS INDIRECTOS | [7 empty] | OTROS INDIRECTOS
|  | ING. HÉCTOR IVÁN TAPIA ZÁRATE |  |  | COSTO TOTAL DEL RUBRO |  |  | 35.79 |  | ING. HÉCTOR IVÁN TAPIA ZÁRATE |  |  | COSTO TOTAL DEL RUBRO |  |  | 5906.62
|  | PROCURADOR COMÚN CONSORCIO HIDRO PIÑAS EC |  |  | VALOR OFERTADO |  |  | 35.79 |  | PROCURADOR COMÚN CONSORCIO HIDRO PIÑAS EC |  |  | VALOR OFERTADO |  |  | 5906.62
[8 empty] | Código: 5.28 | [7 empty] | Código: 26.02
|  | ANALISIS DE PRECIOS UNITARIOS | [7 empty] | ANALISIS DE PRECIOS UNITARIOS
|  | RUBRO: |  |  |  |  | 115 | DE 936 |  | RUBRO: |  |  |  |  | 710 | DE 936
|  | codo L/R PVC UPSE 160mm x 11 1/4° PN 10 | [5 empty] | 1.001 |  | TABLERO ELECTRICO ARRANQUE DIRECTO PARA BOMBAS REGULADOR DE PH . Equipado: Luz piloto, Botoneras, Rotulado | [5 empty] | 1.001
|  | DETALLE: |  |  |  |  | UNIDAD: | u |  | DETALLE: |  |  |  |  | UNIDAD: | u
|  | 0 | [7 empty] | Programado trabajo alterno incluye:contactores, fusibles, mando manual y automático, luces piloto
|  | EQUIPOS | [7 empty] | EQUIPOS
|  | DESCRIPCION |  | CANTIDAD | TARIFA | COSTO HORA | RENDIMIENTO | COSTO |  | DESCRIPCION |  | CANTIDAD | TARIFA | COSTO HORA | RENDIMIENTO | COSTO
|  | Herramientas manuales (5% M.O.) |  | 0 | 0 | 0 |  | 0.4732 |  | Herramientas manuales (5% M.O.) |  | 0 | 0 | 0 |  | 13.5079
|  | Equipo de Electrofusión |  | 0.3 | 12 | 3.6 | 1 | 3.6 |  | 0 |  | 0 | 0 | 0 |  | 0
|  | 0 |  | 0 | 0 | 0 |  | 0 |  | 0 |  | 0 | 0 | 0 |  | 0
|  | 0 |  | 0 | 0 | 0 |  | 0 |  | 0 |  | 0 | 0 | 0 |  | 0
|  | 0 |  | 0 | 0 | 0 |  | 0 |  | 0 |  | 0 | 0 | 0 |  | 0
|  | 0 |  | 0 | 0 | 0 |  | 0 |  | 0 |  | 0 | 0 | 0 |  | 0
|  | 0 |  | 0 | 0 | 0 |  | 0 |  | 0 |  | 0 | 0 | 0 |  | 0
|  | 0 |  | 0 | 0 | 0 |  | 0 |  | 0 |  | 0 | 0 | 0 |  | 0
|  | 0 |  | 0 | 0 | 0 |  | 0 |  | 0 |  | 0 | 0 | 0 |  | 0
|  | 0 |  | 0 | 0 | 0 |  | 0 |  | 0 |  | 0 | 0 | 0 |  | 0
|  | 0 |  | 0 | 0 | 0 |  | 0 |  | 0 |  | 0 | 0 | 0 |  | 0
|  | 0 |  | 0 | 0 | 0 |  | 0 |  | 0 |  | 0 | 0 | 0 |  | 0
|  | 0 |  | 0 | 0 | 0 |  | 0 |  | 0 |  | 0 | 0 | 0 |  | 0
|  | 0 |  | 0 | 0 | 0 |  | 0 |  | 0 |  | 0 | 0 | 0 |  | 0
|  | 0 |  | 0 | 0 | 0 |  | 0 |  | 0 |  | 0 | 0 | 0 |  | 0
|  | 0 |  | 0 | 0 | 0 |  | 0 |  | 0 |  | 0 | 0 | 0 |  | 0
|  | 0 |  | 0 | 0 | 0 |  | 0 |  | 0 |  | 0 | 0 | 0 |  | 0
|  | 0 |  | 0 | 0 | 0 |  | 0 |  | 0 |  | 0 | 0 | 0 |  | 0
|  | 0 |  | 0 | 0 | 0 |  | 0 |  | 0 |  | 0 | 0 | 0 |  | 0
|  | 0 |  | 0 | 0 | 0 |  | 0 |  | 0 |  | 0 | 0 | 0 |  | 0
|  | SUBTOTAL (M) | [5 empty] | 4.0732 |  | SUBTOTAL (M) | [5 empty] | 13.5079
|  | MANO DE OBRA | [7 empty] | MANO DE OBRA
|  | DESCRIPCION |  | CANTIDAD | JORNAL/HORA | COSTO-HORA | RENDIMIENTO | COSTO |  | DESCRIPCION |  | CANTIDAD | JORNAL/HORA | COSTO-HORA | RENDIMIENTO | COSTO
|  | Peón |  | 1 | 4.23 | 4.23 | 1 | 4.23 |  | Ayudante de electricista<EO E2> |  | 1 | 4.23 | 4.23 | 15.873 | 67.1429
|  | Plomero |  | 1 | 4.28 | 4.28 | 1 | 4.28 |  | Electricista |  | 1 | 4.28 | 4.28 | 15.873 | 67.9365
|  | Residente de Obra |  | 0.2 | 4.77 | 0.954 | 1 | 0.954 |  | Albañil |  | 1 | 4.28 | 4.28 | 15.873 | 67.9365
|  | 0 |  | 0 | 0 | 0 |  | 0 |  | Ayudante de albañil<EO E2> |  | 1 | 4.23 | 4.23 | 15.873 | 67.1429
|  | 0 |  | 0 | 0 | 0 |  | 0 |  | 0 |  | 0 | 0 | 0 |  | 0
|  | 0 |  | 0 | 0 | 0 |  | 0 |  | 0 |  | 0 | 0 | 0 |  | 0
|  | 0 |  | 0 | 0 | 0 |  | 0 |  | 0 |  | 0 | 0 | 0 |  | 0
|  | 0 |  | 0 | 0 | 0 |  | 0 |  | 0 |  | 0 | 0 | 0 |  | 0
|  | 0 |  | 0 | 0 | 0 |  | 0 |  | 0 |  | 0 | 0 | 0 |  | 0
|  | 0 |  | 0 | 0 | 0 |  | 0 |  | 0 |  | 0 | 0 | 0 |  | 0
|  | 0 |  | 0 | 0 | 0 |  | 0 |  | 0 |  | 0 | 0 | 0 |  | 0
|  | 0 |  | 0 | 0 | 0 |  | 0 |  | 0 |  | 0 | 0 | 0 |  | 0
|  | 0 |  | 0 | 0 | 0 |  | 0 |  | 0 |  | 0 | 0 | 0 |  | 0
|  | 0 |  | 0 | 0 | 0 |  | 0 |  | 0 |  | 0 | 0 | 0 |  | 0
|  | 0 |  | 0 | 0 | 0 |  | 0 |  | 0 |  | 0 | 0 | 0 |  | 0
|  | 0 |  | 0 | 0 | 0 |  | 0 |  | 0 |  | 0 | 0 | 0 |  | 0
|  | 0 |  | 0 | 0 | 0 |  | 0 |  | 0 |  | 0 | 0 | 0 |  | 0
|  | 0 |  | 0 | 0 | 0 |  | 0 |  | 0 |  | 0 | 0 | 0 |  | 0
|  | 0 |  | 0 | 0 | 0 |  | 0 |  | 0 |  | 0 | 0 | 0 |  | 0
|  | 0 |  | 0 | 0 | 0 |  | 0 |  | 0 |  | 0 | 0 | 0 |  | 0
|  | SUBTOTAL (N) | [5 empty] | 9.464 |  | SUBTOTAL (N) | [5 empty] | 270.1588
|  | MATERIALES | [7 empty] | MATERIALES
|  | DESCRIPCION |  |  | UNIDAD | CANTIDAD | P. UNITARIO | COSTO |  | DESCRIPCION |  |  | UNIDAD | CANTIDAD | P. UNITARIO | COSTO
|  | codo L/R PVC UPSE 160mm x 11 1/4° PN 10 |  |  | u | 1 | 32.24 | 32.24 |  | TABLERO ELECTRICO ARRANQUE DIRECTO PARA BOMBAS REGULADOR DE PH. Equipado: Luz piloto, Botoneras, Rotulado |  |  | U | 1 | 650 | 650
|  | 0 |  |  | 0 | 0 | 0 | 0 |  | Conductor concéntrico 3x10AWG |  |  | ml | 2 | 4 | 8
|  | 0 |  |  | 0 | 0 | 0 | 0 |  | TUBERIA CONDUIT TIPO EMT DE 1" X3 M |  |  | ml | 1 | 3.6 | 3.6
|  | 0 |  |  | 0 | 0 | 0 | 0 |  | Accesorios conduit 1" |  |  | u | 5 | 0.4 | 2
|  | 0 |  |  | 0 | 0 | 0 | 0 |  | 0 |  |  | 0 | 0 | 0 | 0
|  | 0 |  |  | 0 | 0 | 0 | 0 |  | 0 |  |  | 0 | 0 | 0 | 0
|  | 0 |  |  | 0 | 0 | 0 | 0 |  | 0 |  |  | 0 | 0 | 0 | 0
|  | 0 |  |  | 0 | 0 | 0 | 0 |  | 0 |  |  | 0 | 0 | 0 | 0
|  | 0 |  |  | 0 | 0 | 0 | 0 |  | 0 |  |  | 0 | 0 | 0 | 0
|  | 0 |  |  | 0 | 0 | 0 | 0 |  | 0 |  |  | 0 | 0 | 0 | 0
|  | 0 |  |  | 0 | 0 | 0 | 0 |  | 0 |  |  | 0 | 0 | 0 | 0
|  | 0 |  |  | 0 | 0 | 0 | 0 |  | 0 |  |  | 0 | 0 | 0 | 0
|  | 0 |  |  | 0 | 0 | 0 | 0 |  | 0 |  |  | 0 | 0 | 0 | 0
|  | 0 |  |  | 0 | 0 | 0 | 0 |  | 0 |  |  | 0 | 0 | 0 | 0
|  | 0 |  |  | 0 | 0 | 0 | 0 |  | 0 |  |  | 0 | 0 | 0 | 0
|  | 0 |  |  | 0 | 0 | 0 | 0 |  | 0 |  |  | 0 | 0 | 0 | 0
|  | 0 |  |  | 0 | 0 | 0 | 0 |  | 0 |  |  | 0 | 0 | 0 | 0
|  | 0 |  |  | 0 | 0 | 0 | 0 |  | 0 |  |  | 0 | 0 | 0 | 0
|  | 0 |  |  | 0 | 0 | 0 | 0 |  | 0 |  |  | 0 | 0 | 0 | 0
|  | 0 |  |  | 0 | 0 | 0 | 0 |  | 0 |  |  | 0 | 0 | 0 | 0
|  | SUBTOTAL (O) | [5 empty] | 32.24 |  | SUBTOTAL (O) | [5 empty] | 663.6
|  | TRANSPORTE | [7 empty] | TRANSPORTE
|  | DESCRIPCION |  |  | UNIDAD | CANTIDAD | TARIFA | COSTO |  | DESCRIPCION |  |  | UNIDAD | CANTIDAD | TARIFA | COSTO
|  | 0 |  |  | 0 | 0 | 0 | 0 |  | 0 |  |  | 0 | 0 | 0 | 0
|  | 0 |  |  | 0 | 0 | 0 | 0 |  | 0 |  |  | 0 | 0 | 0 | 0
|  | 0 |  |  | 0 | 0 | 0 | 0 |  | 0 |  |  | 0 | 0 | 0 | 0
|  | 0 |  |  | 0 | 0 | 0 | 0 |  | 0 |  |  | 0 | 0 | 0 | 0
|  | 0 |  |  | 0 | 0 | 0 | 0 |  | 0 |  |  | 0 | 0 | 0 | 0
|  | 0 |  |  | 0 | 0 | 0 | 0 |  | 0 |  |  | 0 | 0 | 0 | 0
|  | 0 |  |  | 0 | 0 | 0 | 0 |  | 0 |  |  | 0 | 0 | 0 | 0
|  | 0 |  |  | 0 | 0 | 0 | 0 |  | 0 |  |  | 0 | 0 | 0 | 0
|  | 0 |  |  | 0 | 0 | 0 | 0 |  | 0 |  |  | 0 | 0 | 0 | 0
|  | 0 |  |  | 0 | 0 | 0 | 0 |  | 0 |  |  | 0 | 0 | 0 | 0
|  | 0 |  |  | 0 | 0 | 0 | 0 |  | 0 |  |  | 0 | 0 | 0 | 0
|  | 0 |  |  | 0 | 0 | 0 | 0 |  | 0 |  |  | 0 | 0 | 0 | 0
|  | 0 |  |  | 0 | 0 | 0 | 0 |  | 0 |  |  | 0 | 0 | 0 | 0
|  | 0 |  |  | 0 | 0 | 0 | 0 |  | 0 |  |  | 0 | 0 | 0 | 0
|  | 0 |  |  | 0 | 0 | 0 | 0 |  | 0 |  |  | 0 | 0 | 0 | 0
|  | 0 |  |  | 0 | 0 | 0 | 0 |  | 0 |  |  | 0 | 0 | 0 | 0
|  | 0 |  |  | 0 | 0 | 0 | 0 |  | 0 |  |  | 0 | 0 | 0 | 0
|  | 0 |  |  | 0 | 0 | 0 | 0 |  | 0 |  |  | 0 | 0 | 0 | 0
|  | 0 |  |  | 0 | 0 | 0 | 0 |  | 0 |  |  | 0 | 0 | 0 | 0
|  | 0 |  |  | 0 | 0 | 0 | 0 |  | 0 |  |  | 0 | 0 | 0 | 0
|  | SUBTOTAL (P) | [5 empty] | 0 |  | SUBTOTAL (P) | [5 empty] | 0
|  | Piñas, Agosto del 2025 | [7 empty] | Piñas, Agosto del 2025
[5 empty] | TOTAL COSTOS DIRECTOS (M+N+O+P) |  |  | 45.7772 |  |  |  |  | TOTAL COSTOS DIRECTOS (M+N+O+P) |  |  | 947.2667
[5 empty] | INDIRECTOS Y UTILIDADES |  | 19.98% | 9.1463 |  |  |  |  | INDIRECTOS Y UTILIDADES |  | 19.98% | 189.2639
[5 empty] | OTROS INDIRECTOS | [7 empty] | OTROS INDIRECTOS
|  | ING. HÉCTOR IVÁN TAPIA ZÁRATE |  |  | COSTO TOTAL DEL RUBRO |  |  | 54.92 |  | ING. HÉCTOR IVÁN TAPIA ZÁRATE |  |  | COSTO TOTAL DEL RUBRO |  |  | 1136.53
|  | PROCURADOR COMÚN CONSORCIO HIDRO PIÑAS EC |  |  | VALOR OFERTADO |  |  | 54.92 |  | PROCURADOR COMÚN CONSORCIO HIDRO PIÑAS EC |  |  | VALOR OFERTADO |  |  | 1136.53
[8 empty] | Código: 5.29 | [7 empty] | Código: 26.03
|  | ANALISIS DE PRECIOS UNITARIOS | [7 empty] | ANALISIS DE PRECIOS UNITARIOS
|  | RUBRO: |  |  |  |  | 116 | DE 936 |  | RUBRO: |  |  |  |  | 711 | DE 936
|  | codo L/R PVC UPSE 160mm x 22 1/2° PN 10 | [5 empty] | 1.001 |  | TABLERO ELECTRICO PARA BOMBAS REGULADOR DE PH . Equipado: Variadores, Rotulado | [5 empty] | 1.001
|  | DETALLE: |  |  |  |  | UNIDAD: | u |  | DETALLE: |  |  |  |  | UNIDAD: | u
|  | 0 | [7 empty] | Programado trabajo alterno incluye:contactores, fusibles, mando manual y automático, luces piloto
|  | EQUIPOS | [7 empty] | EQUIPOS
|  | DESCRIPCION |  | CANTIDAD | TARIFA | COSTO HORA | RENDIMIENTO | COSTO |  | DESCRIPCION |  | CANTIDAD | TARIFA | COSTO HORA | RENDIMIENTO | COSTO
|  | Herramientas manuales (5% M.O.) |  | 0 | 0 | 0 |  | 0.4732 |  | Herramientas manuales (5% M.O.) |  | 0 | 0 | 0 |  | 13.5079
|  | Equipo de Electrofusión |  | 0.3 | 12 | 3.6 | 1 | 3.6 |  | 0 |  | 0 | 0 | 0 |  | 0
|  | 0 |  | 0 | 0 | 0 |  | 0 |  | 0 |  | 0 | 0 | 0 |  | 0
|  | 0 |  | 0 | 0 | 0 |  | 0 |  | 0 |  | 0 | 0 | 0 |  | 0
|  | 0 |  | 0 | 0 | 0 |  | 0 |  | 0 |  | 0 | 0 | 0 |  | 0
|  | 0 |  | 0 | 0 | 0 |  | 0 |  | 0 |  | 0 | 0 | 0 |  | 0
|  | 0 |  | 0 | 0 | 0 |  | 0 |  | 0 |  | 0 | 0 | 0 |  | 0
|  | 0 |  | 0 | 0 | 0 |  | 0 |  | 0 |  | 0 | 0 | 0 |  | 0
|  | 0 |  | 0 | 0 | 0 |  | 0 |  | 0 |  | 0 | 0 | 0 |  | 0
|  | 0 |  | 0 | 0 | 0 |  | 0 |  | 0 |  | 0 | 0 | 0 |  | 0
|  | 0 |  | 0 | 0 | 0 |  | 0 |  | 0 |  | 0 | 0 | 0 |  | 0
|  | 0 |  | 0 | 0 | 0 |  | 0 |  | 0 |  | 0 | 0 | 0 |  | 0
|  | 0 |  | 0 | 0 | 0 |  | 0 |  | 0 |  | 0 | 0 | 0 |  | 0
|  | 0 |  | 0 | 0 | 0 |  | 0 |  | 0 |  | 0 | 0 | 0 |  | 0
|  | 0 |  | 0 | 0 | 0 |  | 0 |  | 0 |  | 0 | 0 | 0 |  | 0
|  | 0 |  | 0 | 0 | 0 |  | 0 |  | 0 |  | 0 | 0 | 0 |  | 0
|  | 0 |  | 0 | 0 | 0 |  | 0 |  | 0 |  | 0 | 0 | 0 |  | 0
|  | 0 |  | 0 | 0 | 0 |  | 0 |  | 0 |  | 0 | 0 | 0 |  | 0
|  | 0 |  | 0 | 0 | 0 |  | 0 |  | 0 |  | 0 | 0 | 0 |  | 0
|  | 0 |  | 0 | 0 | 0 |  | 0 |  | 0 |  | 0 | 0 | 0 |  | 0
|  | SUBTOTAL (M) | [5 empty] | 4.0732 |  | SUBTOTAL (M) | [5 empty] | 13.5079
|  | MANO DE OBRA | [7 empty] | MANO DE OBRA
|  | DESCRIPCION |  | CANTIDAD | JORNAL/HORA | COSTO-HORA | RENDIMIENTO | COSTO |  | DESCRIPCION |  | CANTIDAD | JORNAL/HORA | COSTO-HORA | RENDIMIENTO | COSTO
|  | Peón |  | 1 | 4.23 | 4.23 | 1 | 4.23 |  | Ayudante de electricista<EO E2> |  | 1 | 4.23 | 4.23 | 15.873 | 67.1429
|  | Plomero |  | 1 | 4.28 | 4.28 | 1 | 4.28 |  | Electricista |  | 1 | 4.28 | 4.28 | 15.873 | 67.9365
|  | Residente de Obra |  | 0.2 | 4.77 | 0.954 | 1 | 0.954 |  | Albañil |  | 1 | 4.28 | 4.28 | 15.873 | 67.9365
|  | 0 |  | 0 | 0 | 0 |  | 0 |  | Ayudante de albañil<EO E2> |  | 1 | 4.23 | 4.23 | 15.873 | 67.1429
|  | 0 |  | 0 | 0 | 0 |  | 0 |  | 0 |  | 0 | 0 | 0 |  | 0
|  | 0 |  | 0 | 0 | 0 |  | 0 |  | 0 |  | 0 | 0 | 0 |  | 0
|  | 0 |  | 0 | 0 | 0 |  | 0 |  | 0 |  | 0 | 0 | 0 |  | 0
|  | 0 |  | 0 | 0 | 0 |  | 0 |  | 0 |  | 0 | 0 | 0 |  | 0
|  | 0 |  | 0 | 0 | 0 |  | 0 |  | 0 |  | 0 | 0 | 0 |  | 0
|  | 0 |  | 0 | 0 | 0 |  | 0 |  | 0 |  | 0 | 0 | 0 |  | 0
|  | 0 |  | 0 | 0 | 0 |  | 0 |  | 0 |  | 0 | 0 | 0 |  | 0
|  | 0 |  | 0 | 0 | 0 |  | 0 |  | 0 |  | 0 | 0 | 0 |  | 0
|  | 0 |  | 0 | 0 | 0 |  | 0 |  | 0 |  | 0 | 0 | 0 |  | 0
|  | 0 |  | 0 | 0 | 0 |  | 0 |  | 0 |  | 0 | 0 | 0 |  | 0
|  | 0 |  | 0 | 0 | 0 |  | 0 |  | 0 |  | 0 | 0 | 0 |  | 0
|  | 0 |  | 0 | 0 | 0 |  | 0 |  | 0 |  | 0 | 0 | 0 |  | 0
|  | 0 |  | 0 | 0 | 0 |  | 0 |  | 0 |  | 0 | 0 | 0 |  | 0
|  | 0 |  | 0 | 0 | 0 |  | 0 |  | 0 |  | 0 | 0 | 0 |  | 0
|  | 0 |  | 0 | 0 | 0 |  | 0 |  | 0 |  | 0 | 0 | 0 |  | 0
|  | 0 |  | 0 | 0 | 0 |  | 0 |  | 0 |  | 0 | 0 | 0 |  | 0
|  | SUBTOTAL (N) | [5 empty] | 9.464 |  | SUBTOTAL (N) | [5 empty] | 270.1588
|  | MATERIALES | [7 empty] | MATERIALES
|  | DESCRIPCION |  |  | UNIDAD | CANTIDAD | P. UNITARIO | COSTO |  | DESCRIPCION |  |  | UNIDAD | CANTIDAD | P. UNITARIO | COSTO
|  | codo L/R PVC UPSE 160mm x 22 1/2° PN 10 |  |  | u | 1 | 32.24 | 32.24 |  | TABLERO ELECTRICO PARA BOMBAS REGULADOR DE PH . Equipado: Variadores, Rotulado |  |  | u | 1 | 1800 | 1800
|  | 0 |  |  | 0 | 0 | 0 | 0 |  | Conductor concéntrico 3x10AWG |  |  | ml | 20 | 4 | 80
|  | 0 |  |  | 0 | 0 | 0 | 0 |  | TUBERIA CONDUIT TIPO EMT DE 1" X3 M |  |  | ml | 12 | 3.6 | 43.2
|  | 0 |  |  | 0 | 0 | 0 | 0 |  | Accesorios conduit 1" |  |  | u | 10 | 0.4 | 4
|  | 0 |  |  | 0 | 0 | 0 | 0 |  | 0 |  |  | 0 | 0 | 0 | 0
|  | 0 |  |  | 0 | 0 | 0 | 0 |  | 0 |  |  | 0 | 0 | 0 | 0
|  | 0 |  |  | 0 | 0 | 0 | 0 |  | 0 |  |  | 0 | 0 | 0 | 0
|  | 0 |  |  | 0 | 0 | 0 | 0 |  | 0 |  |  | 0 | 0 | 0 | 0
|  | 0 |  |  | 0 | 0 | 0 | 0 |  | 0 |  |  | 0 | 0 | 0 | 0
|  | 0 |  |  | 0 | 0 | 0 | 0 |  | 0 |  |  | 0 | 0 | 0 | 0
|  | 0 |  |  | 0 | 0 | 0 | 0 |  | 0 |  |  | 0 | 0 | 0 | 0
|  | 0 |  |  | 0 | 0 | 0 | 0 |  | 0 |  |  | 0 | 0 | 0 | 0
|  | 0 |  |  | 0 | 0 | 0 | 0 |  | 0 |  |  | 0 | 0 | 0 | 0
|  | 0 |  |  | 0 | 0 | 0 | 0 |  | 0 |  |  | 0 | 0 | 0 | 0
|  | 0 |  |  | 0 | 0 | 0 | 0 |  | 0 |  |  | 0 | 0 | 0 | 0
|  | 0 |  |  | 0 | 0 | 0 | 0 |  | 0 |  |  | 0 | 0 | 0 | 0
|  | 0 |  |  | 0 | 0 | 0 | 0 |  | 0 |  |  | 0 | 0 | 0 | 0
|  | 0 |  |  | 0 | 0 | 0 | 0 |  | 0 |  |  | 0 | 0 | 0 | 0
|  | 0 |  |  | 0 | 0 | 0 | 0 |  | 0 |  |  | 0 | 0 | 0 | 0
|  | 0 |  |  | 0 | 0 | 0 | 0 |  | 0 |  |  | 0 | 0 | 0 | 0
|  | SUBTOTAL (O) | [5 empty] | 32.24 |  | SUBTOTAL (O) | [5 empty] | 1927.2
|  | TRANSPORTE | [7 empty] | TRANSPORTE
|  | DESCRIPCION |  |  | UNIDAD | CANTIDAD | TARIFA | COSTO |  | DESCRIPCION |  |  | UNIDAD | CANTIDAD | TARIFA | COSTO
|  | 0 |  |  | 0 | 0 | 0 | 0 |  | 0 |  |  | 0 | 0 | 0 | 0
|  | 0 |  |  | 0 | 0 | 0 | 0 |  | 0 |  |  | 0 | 0 | 0 | 0
|  | 0 |  |  | 0 | 0 | 0 | 0 |  | 0 |  |  | 0 | 0 | 0 | 0
|  | 0 |  |  | 0 | 0 | 0 | 0 |  | 0 |  |  | 0 | 0 | 0 | 0
|  | 0 |  |  | 0 | 0 | 0 | 0 |  | 0 |  |  | 0 | 0 | 0 | 0
|  | 0 |  |  | 0 | 0 | 0 | 0 |  | 0 |  |  | 0 | 0 | 0 | 0
|  | 0 |  |  | 0 | 0 | 0 | 0 |  | 0 |  |  | 0 | 0 | 0 | 0
|  | 0 |  |  | 0 | 0 | 0 | 0 |  | 0 |  |  | 0 | 0 | 0 | 0
|  | 0 |  |  | 0 | 0 | 0 | 0 |  | 0 |  |  | 0 | 0 | 0 | 0
|  | 0 |  |  | 0 | 0 | 0 | 0 |  | 0 |  |  | 0 | 0 | 0 | 0
|  | 0 |  |  | 0 | 0 | 0 | 0 |  | 0 |  |  | 0 | 0 | 0 | 0
|  | 0 |  |  | 0 | 0 | 0 | 0 |  | 0 |  |  | 0 | 0 | 0 | 0
|  | 0 |  |  | 0 | 0 | 0 | 0 |  | 0 |  |  | 0 | 0 | 0 | 0
|  | 0 |  |  | 0 | 0 | 0 | 0 |  | 0 |  |  | 0 | 0 | 0 | 0
|  | 0 |  |  | 0 | 0 | 0 | 0 |  | 0 |  |  | 0 | 0 | 0 | 0
|  | 0 |  |  | 0 | 0 | 0 | 0 |  | 0 |  |  | 0 | 0 | 0 | 0
|  | 0 |  |  | 0 | 0 | 0 | 0 |  | 0 |  |  | 0 | 0 | 0 | 0
|  | 0 |  |  | 0 | 0 | 0 | 0 |  | 0 |  |  | 0 | 0 | 0 | 0
|  | 0 |  |  | 0 | 0 | 0 | 0 |  | 0 |  |  | 0 | 0 | 0 | 0
|  | 0 |  |  | 0 | 0 | 0 | 0 |  | 0 |  |  | 0 | 0 | 0 | 0
|  | SUBTOTAL (P) | [5 empty] | 0 |  | SUBTOTAL (P) | [5 empty] | 0
|  | Piñas, Agosto del 2025 | [7 empty] | Piñas, Agosto del 2025
[5 empty] | TOTAL COSTOS DIRECTOS (M+N+O+P) |  |  | 45.7772 |  |  |  |  | TOTAL COSTOS DIRECTOS (M+N+O+P) |  |  | 2210.8667
[5 empty] | INDIRECTOS Y UTILIDADES |  | 19.98% | 9.1463 |  |  |  |  | INDIRECTOS Y UTILIDADES |  | 19.98% | 441.7312
[5 empty] | OTROS INDIRECTOS | [7 empty] | OTROS INDIRECTOS
|  | ING. HÉCTOR IVÁN TAPIA ZÁRATE |  |  | COSTO TOTAL DEL RUBRO |  |  | 54.92 |  | ING. HÉCTOR IVÁN TAPIA ZÁRATE |  |  | COSTO TOTAL DEL RUBRO |  |  | 2652.6
|  | PROCURADOR COMÚN CONSORCIO HIDRO PIÑAS EC |  |  | VALOR OFERTADO |  |  | 54.92 |  | PROCURADOR COMÚN CONSORCIO HIDRO PIÑAS EC |  |  | VALOR OFERTADO |  |  | 2652.6
[8 empty] | Código: 5.3 | [7 empty] | Código: 26.04
|  | ANALISIS DE PRECIOS UNITARIOS | [7 empty] | ANALISIS DE PRECIOS UNITARIOS
|  | RUBRO: |  |  |  |  | 117 | DE 936 |  | RUBRO: |  |  |  |  | 712 | DE 936
|  | codo L/R PVC UPSE 160mm x 45° PN 10 | [5 empty] | 1.001 |  | SOPORTE METALICO DE TUBERIAS RECORRIDO VERTICAL ( 1 Tuberia) | [5 empty] | 1.001
|  | DETALLE: |  |  |  |  | UNIDAD: | u |  | DETALLE: |  |  |  |  | UNIDAD: | u
|  | 0 | [7 empty] | 0
|  | EQUIPOS | [7 empty] | EQUIPOS
|  | DESCRIPCION |  | CANTIDAD | TARIFA | COSTO HORA | RENDIMIENTO | COSTO |  | DESCRIPCION |  | CANTIDAD | TARIFA | COSTO HORA | RENDIMIENTO | COSTO
|  | Herramientas manuales (5% M.O.) |  | 0 | 0 | 0 |  | 0.4732 |  | Herramientas manuales (5% M.O.) |  | 0 | 0 | 0 |  | 0.08107
|  | Equipo de Electrofusión |  | 0.3 | 12 | 3.6 | 1 | 3.6 |  | 0 |  | 0 | 0 | 0 |  | 0
|  | 0 |  | 0 | 0 | 0 |  | 0 |  | 0 |  | 0 | 0 | 0 |  | 0
|  | 0 |  | 0 | 0 | 0 |  | 0 |  | 0 |  | 0 | 0 | 0 |  | 0
|  | 0 |  | 0 | 0 | 0 |  | 0 |  | 0 |  | 0 | 0 | 0 |  | 0
|  | 0 |  | 0 | 0 | 0 |  | 0 |  | 0 |  | 0 | 0 | 0 |  | 0
|  | 0 |  | 0 | 0 | 0 |  | 0 |  | 0 |  | 0 | 0 | 0 |  | 0
|  | 0 |  | 0 | 0 | 0 |  | 0 |  | 0 |  | 0 | 0 | 0 |  | 0
|  | 0 |  | 0 | 0 | 0 |  | 0 |  | 0 |  | 0 | 0 | 0 |  | 0
|  | 0 |  | 0 | 0 | 0 |  | 0 |  | 0 |  | 0 | 0 | 0 |  | 0
|  | 0 |  | 0 | 0 | 0 |  | 0 |  | 0 |  | 0 | 0 | 0 |  | 0
|  | 0 |  | 0 | 0 | 0 |  | 0 |  | 0 |  | 0 | 0 | 0 |  | 0
|  | 0 |  | 0 | 0 | 0 |  | 0 |  | 0 |  | 0 | 0 | 0 |  | 0
|  | 0 |  | 0 | 0 | 0 |  | 0 |  | 0 |  | 0 | 0 | 0 |  | 0
|  | 0 |  | 0 | 0 | 0 |  | 0 |  | 0 |  | 0 | 0 | 0 |  | 0
|  | 0 |  | 0 | 0 | 0 |  | 0 |  | 0 |  | 0 | 0 | 0 |  | 0
|  | 0 |  | 0 | 0 | 0 |  | 0 |  | 0 |  | 0 | 0 | 0 |  | 0
|  | 0 |  | 0 | 0 | 0 |  | 0 |  | 0 |  | 0 | 0 | 0 |  | 0
|  | 0 |  | 0 | 0 | 0 |  | 0 |  | 0 |  | 0 | 0 | 0 |  | 0
|  | 0 |  | 0 | 0 | 0 |  | 0 |  | 0 |  | 0 | 0 | 0 |  | 0
|  | SUBTOTAL (M) | [5 empty] | 4.0732 |  | SUBTOTAL (M) | [5 empty] | 0.08107
|  | MANO DE OBRA | [7 empty] | MANO DE OBRA
|  | DESCRIPCION |  | CANTIDAD | JORNAL/HORA | COSTO-HORA | RENDIMIENTO | COSTO |  | DESCRIPCION |  | CANTIDAD | JORNAL/HORA | COSTO-HORA | RENDIMIENTO | COSTO
|  | Peón |  | 1 | 4.23 | 4.23 | 1 | 4.23 |  | Plomero |  | 1 | 4.28 | 4.28 | 0.19052 | 0.81543
|  | Plomero |  | 1 | 4.28 | 4.28 | 1 | 4.28 |  | Ayudante de plomero<EO E2> |  | 1 | 4.23 | 4.23 | 0.19052 | 0.8059
|  | Residente de Obra |  | 0.2 | 4.77 | 0.954 | 1 | 0.954 |  | 0 |  | 0 | 0 | 0 |  | 0
|  | 0 |  | 0 | 0 | 0 |  | 0 |  | 0 |  | 0 | 0 | 0 |  | 0
|  | 0 |  | 0 | 0 | 0 |  | 0 |  | 0 |  | 0 | 0 | 0 |  | 0
|  | 0 |  | 0 | 0 | 0 |  | 0 |  | 0 |  | 0 | 0 | 0 |  | 0
|  | 0 |  | 0 | 0 | 0 |  | 0 |  | 0 |  | 0 | 0 | 0 |  | 0
|  | 0 |  | 0 | 0 | 0 |  | 0 |  | 0 |  | 0 | 0 | 0 |  | 0
|  | 0 |  | 0 | 0 | 0 |  | 0 |  | 0 |  | 0 | 0 | 0 |  | 0
|  | 0 |  | 0 | 0 | 0 |  | 0 |  | 0 |  | 0 | 0 | 0 |  | 0
|  | 0 |  | 0 | 0 | 0 |  | 0 |  | 0 |  | 0 | 0 | 0 |  | 0
|  | 0 |  | 0 | 0 | 0 |  | 0 |  | 0 |  | 0 | 0 | 0 |  | 0
|  | 0 |  | 0 | 0 | 0 |  | 0 |  | 0 |  | 0 | 0 | 0 |  | 0
|  | 0 |  | 0 | 0 | 0 |  | 0 |  | 0 |  | 0 | 0 | 0 |  | 0
|  | 0 |  | 0 | 0 | 0 |  | 0 |  | 0 |  | 0 | 0 | 0 |  | 0
|  | 0 |  | 0 | 0 | 0 |  | 0 |  | 0 |  | 0 | 0 | 0 |  | 0
|  | 0 |  | 0 | 0 | 0 |  | 0 |  | 0 |  | 0 | 0 | 0 |  | 0
|  | 0 |  | 0 | 0 | 0 |  | 0 |  | 0 |  | 0 | 0 | 0 |  | 0
|  | 0 |  | 0 | 0 | 0 |  | 0 |  | 0 |  | 0 | 0 | 0 |  | 0
|  | 0 |  | 0 | 0 | 0 |  | 0 |  | 0 |  | 0 | 0 | 0 |  | 0
|  | SUBTOTAL (N) | [5 empty] | 9.464 |  | SUBTOTAL (N) | [5 empty] | 1.6213
|  | MATERIALES | [7 empty] | MATERIALES
|  | DESCRIPCION |  |  | UNIDAD | CANTIDAD | P. UNITARIO | COSTO |  | DESCRIPCION |  |  | UNIDAD | CANTIDAD | P. UNITARIO | COSTO
|  | codo L/R PVC UPSE 160mm x 45° PN 10 |  |  | u | 1 | 39.11 | 39.11 |  | SOPORTE METALICO DE TUBERIAS RECORRIDO VERTICAL ( 1 Tuberia) |  |  | U | 1 | 25 | 25
|  | 0 |  |  | 0 | 0 | 0 | 0 |  | 0 |  |  | 0 | 0 | 0 | 0
|  | 0 |  |  | 0 | 0 | 0 | 0 |  | 0 |  |  | 0 | 0 | 0 | 0
|  | 0 |  |  | 0 | 0 | 0 | 0 |  | 0 |  |  | 0 | 0 | 0 | 0
|  | 0 |  |  | 0 | 0 | 0 | 0 |  | 0 |  |  | 0 | 0 | 0 | 0
|  | 0 |  |  | 0 | 0 | 0 | 0 |  | 0 |  |  | 0 | 0 | 0 | 0
|  | 0 |  |  | 0 | 0 | 0 | 0 |  | 0 |  |  | 0 | 0 | 0 | 0
|  | 0 |  |  | 0 | 0 | 0 | 0 |  | 0 |  |  | 0 | 0 | 0 | 0
|  | 0 |  |  | 0 | 0 | 0 | 0 |  | 0 |  |  | 0 | 0 | 0 | 0
|  | 0 |  |  | 0 | 0 | 0 | 0 |  | 0 |  |  | 0 | 0 | 0 | 0
|  | 0 |  |  | 0 | 0 | 0 | 0 |  | 0 |  |  | 0 | 0 | 0 | 0
|  | 0 |  |  | 0 | 0 | 0 | 0 |  | 0 |  |  | 0 | 0 | 0 | 0
|  | 0 |  |  | 0 | 0 | 0 | 0 |  | 0 |  |  | 0 | 0 | 0 | 0
|  | 0 |  |  | 0 | 0 | 0 | 0 |  | 0 |  |  | 0 | 0 | 0 | 0
|  | 0 |  |  | 0 | 0 | 0 | 0 |  | 0 |  |  | 0 | 0 | 0 | 0
|  | 0 |  |  | 0 | 0 | 0 | 0 |  | 0 |  |  | 0 | 0 | 0 | 0
|  | 0 |  |  | 0 | 0 | 0 | 0 |  | 0 |  |  | 0 | 0 | 0 | 0
|  | 0 |  |  | 0 | 0 | 0 | 0 |  | 0 |  |  | 0 | 0 | 0 | 0
|  | 0 |  |  | 0 | 0 | 0 | 0 |  | 0 |  |  | 0 | 0 | 0 | 0
|  | 0 |  |  | 0 | 0 | 0 | 0 |  | 0 |  |  | 0 | 0 | 0 | 0
|  | SUBTOTAL (O) | [5 empty] | 39.11 |  | SUBTOTAL (O) | [5 empty] | 25
|  | TRANSPORTE | [7 empty] | TRANSPORTE
|  | DESCRIPCION |  |  | UNIDAD | CANTIDAD | TARIFA | COSTO |  | DESCRIPCION |  |  | UNIDAD | CANTIDAD | TARIFA | COSTO
|  | 0 |  |  | 0 | 0 | 0 | 0 |  | 0 |  |  | 0 | 0 | 0 | 0
|  | 0 |  |  | 0 | 0 | 0 | 0 |  | 0 |  |  | 0 | 0 | 0 | 0
|  | 0 |  |  | 0 | 0 | 0 | 0 |  | 0 |  |  | 0 | 0 | 0 | 0
|  | 0 |  |  | 0 | 0 | 0 | 0 |  | 0 |  |  | 0 | 0 | 0 | 0
|  | 0 |  |  | 0 | 0 | 0 | 0 |  | 0 |  |  | 0 | 0 | 0 | 0
|  | 0 |  |  | 0 | 0 | 0 | 0 |  | 0 |  |  | 0 | 0 | 0 | 0
|  | 0 |  |  | 0 | 0 | 0 | 0 |  | 0 |  |  | 0 | 0 | 0 | 0
|  | 0 |  |  | 0 | 0 | 0 | 0 |  | 0 |  |  | 0 | 0 | 0 | 0
|  | 0 |  |  | 0 | 0 | 0 | 0 |  | 0 |  |  | 0 | 0 | 0 | 0
|  | 0 |  |  | 0 | 0 | 0 | 0 |  | 0 |  |  | 0 | 0 | 0 | 0
|  | 0 |  |  | 0 | 0 | 0 | 0 |  | 0 |  |  | 0 | 0 | 0 | 0
|  | 0 |  |  | 0 | 0 | 0 | 0 |  | 0 |  |  | 0 | 0 | 0 | 0
|  | 0 |  |  | 0 | 0 | 0 | 0 |  | 0 |  |  | 0 | 0 | 0 | 0
|  | 0 |  |  | 0 | 0 | 0 | 0 |  | 0 |  |  | 0 | 0 | 0 | 0
|  | 0 |  |  | 0 | 0 | 0 | 0 |  | 0 |  |  | 0 | 0 | 0 | 0
|  | 0 |  |  | 0 | 0 | 0 | 0 |  | 0 |  |  | 0 | 0 | 0 | 0
|  | 0 |  |  | 0 | 0 | 0 | 0 |  | 0 |  |  | 0 | 0 | 0 | 0
|  | 0 |  |  | 0 | 0 | 0 | 0 |  | 0 |  |  | 0 | 0 | 0 | 0
|  | 0 |  |  | 0 | 0 | 0 | 0 |  | 0 |  |  | 0 | 0 | 0 | 0
|  | 0 |  |  | 0 | 0 | 0 | 0 |  | 0 |  |  | 0 | 0 | 0 | 0
|  | SUBTOTAL (P) | [5 empty] | 0 |  | SUBTOTAL (P) | [5 empty] | 0
|  | Piñas, Agosto del 2025 | [7 empty] | Piñas, Agosto del 2025
[5 empty] | TOTAL COSTOS DIRECTOS (M+N+O+P) |  |  | 52.6472 |  |  |  |  | TOTAL COSTOS DIRECTOS (M+N+O+P) |  |  | 26.7024
[5 empty] | INDIRECTOS Y UTILIDADES |  | 19.98% | 10.5189 |  |  |  |  | INDIRECTOS Y UTILIDADES |  | 19.98% | 5.3351
[5 empty] | OTROS INDIRECTOS | [7 empty] | OTROS INDIRECTOS
|  | ING. HÉCTOR IVÁN TAPIA ZÁRATE |  |  | COSTO TOTAL DEL RUBRO |  |  | 63.17 |  | ING. HÉCTOR IVÁN TAPIA ZÁRATE |  |  | COSTO TOTAL DEL RUBRO |  |  | 32.04
|  | PROCURADOR COMÚN CONSORCIO HIDRO PIÑAS EC |  |  | VALOR OFERTADO |  |  | 63.17 |  | PROCURADOR COMÚN CONSORCIO HIDRO PIÑAS EC |  |  | VALOR OFERTADO |  |  | 32.04
[8 empty] | Código: 5.31 | [7 empty] | Código: 26.05
|  | ANALISIS DE PRECIOS UNITARIOS | [7 empty] | ANALISIS DE PRECIOS UNITARIOS
|  | RUBRO: |  |  |  |  | 118 | DE 936 |  | RUBRO: |  |  |  |  | 713 | DE 936
|  | codo L/R PVC UPSE 160mm x 90° PN 10 | [5 empty] | 1.001 |  | LETRERO SEÑALIZACION ACRILICO 40x20cm | [5 empty] | 1.001
|  | DETALLE: |  |  |  |  | UNIDAD: | u |  | DETALLE: |  |  |  |  | UNIDAD: | u
|  | 0 | [7 empty] | 0
|  | EQUIPOS | [7 empty] | EQUIPOS
|  | DESCRIPCION |  | CANTIDAD | TARIFA | COSTO HORA | RENDIMIENTO | COSTO |  | DESCRIPCION |  | CANTIDAD | TARIFA | COSTO HORA | RENDIMIENTO | COSTO
|  | Herramientas manuales (5% M.O.) |  | 0 | 0 | 0 |  | 0.4732 |  | Herramientas manuales (5% M.O.) |  | 0 | 0 | 0 |  | 0.08107
|  | Equipo de Electrofusión |  | 0.3 | 12 | 3.6 | 1 | 3.6 |  | 0 |  | 0 | 0 | 0 |  | 0
|  | 0 |  | 0 | 0 | 0 |  | 0 |  | 0 |  | 0 | 0 | 0 |  | 0
|  | 0 |  | 0 | 0 | 0 |  | 0 |  | 0 |  | 0 | 0 | 0 |  | 0
|  | 0 |  | 0 | 0 | 0 |  | 0 |  | 0 |  | 0 | 0 | 0 |  | 0
|  | 0 |  | 0 | 0 | 0 |  | 0 |  | 0 |  | 0 | 0 | 0 |  | 0
|  | 0 |  | 0 | 0 | 0 |  | 0 |  | 0 |  | 0 | 0 | 0 |  | 0
|  | 0 |  | 0 | 0 | 0 |  | 0 |  | 0 |  | 0 | 0 | 0 |  | 0
|  | 0 |  | 0 | 0 | 0 |  | 0 |  | 0 |  | 0 | 0 | 0 |  | 0
|  | 0 |  | 0 | 0 | 0 |  | 0 |  | 0 |  | 0 | 0 | 0 |  | 0
|  | 0 |  | 0 | 0 | 0 |  | 0 |  | 0 |  | 0 | 0 | 0 |  | 0
|  | 0 |  | 0 | 0 | 0 |  | 0 |  | 0 |  | 0 | 0 | 0 |  | 0
|  | 0 |  | 0 | 0 | 0 |  | 0 |  | 0 |  | 0 | 0 | 0 |  | 0
|  | 0 |  | 0 | 0 | 0 |  | 0 |  | 0 |  | 0 | 0 | 0 |  | 0
|  | 0 |  | 0 | 0 | 0 |  | 0 |  | 0 |  | 0 | 0 | 0 |  | 0
|  | 0 |  | 0 | 0 | 0 |  | 0 |  | 0 |  | 0 | 0 | 0 |  | 0
|  | 0 |  | 0 | 0 | 0 |  | 0 |  | 0 |  | 0 | 0 | 0 |  | 0
|  | 0 |  | 0 | 0 | 0 |  | 0 |  | 0 |  | 0 | 0 | 0 |  | 0
|  | 0 |  | 0 | 0 | 0 |  | 0 |  | 0 |  | 0 | 0 | 0 |  | 0
|  | 0 |  | 0 | 0 | 0 |  | 0 |  | 0 |  | 0 | 0 | 0 |  | 0
|  | SUBTOTAL (M) | [5 empty] | 4.0732 |  | SUBTOTAL (M) | [5 empty] | 0.08107
|  | MANO DE OBRA | [7 empty] | MANO DE OBRA
|  | DESCRIPCION |  | CANTIDAD | JORNAL/HORA | COSTO-HORA | RENDIMIENTO | COSTO |  | DESCRIPCION |  | CANTIDAD | JORNAL/HORA | COSTO-HORA | RENDIMIENTO | COSTO
|  | Peón |  | 1 | 4.23 | 4.23 | 1 | 4.23 |  | Albañil |  | 1 | 4.28 | 4.28 | 0.19052 | 0.81543
|  | Plomero |  | 1 | 4.28 | 4.28 | 1 | 4.28 |  | Peón |  | 1 | 4.23 | 4.23 | 0.19052 | 0.8059
|  | Residente de Obra |  | 0.2 | 4.77 | 0.954 | 1 | 0.954 |  | 0 |  | 0 | 0 | 0 |  | 0
|  | 0 |  | 0 | 0 | 0 |  | 0 |  | 0 |  | 0 | 0 | 0 |  | 0
|  | 0 |  | 0 | 0 | 0 |  | 0 |  | 0 |  | 0 | 0 | 0 |  | 0
|  | 0 |  | 0 | 0 | 0 |  | 0 |  | 0 |  | 0 | 0 | 0 |  | 0
|  | 0 |  | 0 | 0 | 0 |  | 0 |  | 0 |  | 0 | 0 | 0 |  | 0
|  | 0 |  | 0 | 0 | 0 |  | 0 |  | 0 |  | 0 | 0 | 0 |  | 0
|  | 0 |  | 0 | 0 | 0 |  | 0 |  | 0 |  | 0 | 0 | 0 |  | 0
|  | 0 |  | 0 | 0 | 0 |  | 0 |  | 0 |  | 0 | 0 | 0 |  | 0
|  | 0 |  | 0 | 0 | 0 |  | 0 |  | 0 |  | 0 | 0 | 0 |  | 0
|  | 0 |  | 0 | 0 | 0 |  | 0 |  | 0 |  | 0 | 0 | 0 |  | 0
|  | 0 |  | 0 | 0 | 0 |  | 0 |  | 0 |  | 0 | 0 | 0 |  | 0
|  | 0 |  | 0 | 0 | 0 |  | 0 |  | 0 |  | 0 | 0 | 0 |  | 0
|  | 0 |  | 0 | 0 | 0 |  | 0 |  | 0 |  | 0 | 0 | 0 |  | 0
|  | 0 |  | 0 | 0 | 0 |  | 0 |  | 0 |  | 0 | 0 | 0 |  | 0
|  | 0 |  | 0 | 0 | 0 |  | 0 |  | 0 |  | 0 | 0 | 0 |  | 0
|  | 0 |  | 0 | 0 | 0 |  | 0 |  | 0 |  | 0 | 0 | 0 |  | 0
|  | 0 |  | 0 | 0 | 0 |  | 0 |  | 0 |  | 0 | 0 | 0 |  | 0
|  | 0 |  | 0 | 0 | 0 |  | 0 |  | 0 |  | 0 | 0 | 0 |  | 0
|  | SUBTOTAL (N) | [5 empty] | 9.464 |  | SUBTOTAL (N) | [5 empty] | 1.6213
|  | MATERIALES | [7 empty] | MATERIALES
|  | DESCRIPCION |  |  | UNIDAD | CANTIDAD | P. UNITARIO | COSTO |  | DESCRIPCION |  |  | UNIDAD | CANTIDAD | P. UNITARIO | COSTO
|  | codo L/R PVC UPSE 160mm x 90° PN 10 |  |  | u | 1 | 48.13 | 48.13 |  | REGLETA DE ACRILICO MILIMETRADA H=20cm |  |  | U | 1 | 25 | 25
|  | 0 |  |  | 0 | 0 | 0 | 0 |  | 0 |  |  | 0 | 0 | 0 | 0
|  | 0 |  |  | 0 | 0 | 0 | 0 |  | 0 |  |  | 0 | 0 | 0 | 0
|  | 0 |  |  | 0 | 0 | 0 | 0 |  | 0 |  |  | 0 | 0 | 0 | 0
|  | 0 |  |  | 0 | 0 | 0 | 0 |  | 0 |  |  | 0 | 0 | 0 | 0
|  | 0 |  |  | 0 | 0 | 0 | 0 |  | 0 |  |  | 0 | 0 | 0 | 0
|  | 0 |  |  | 0 | 0 | 0 | 0 |  | 0 |  |  | 0 | 0 | 0 | 0
|  | 0 |  |  | 0 | 0 | 0 | 0 |  | 0 |  |  | 0 | 0 | 0 | 0
|  | 0 |  |  | 0 | 0 | 0 | 0 |  | 0 |  |  | 0 | 0 | 0 | 0
|  | 0 |  |  | 0 | 0 | 0 | 0 |  | 0 |  |  | 0 | 0 | 0 | 0
|  | 0 |  |  | 0 | 0 | 0 | 0 |  | 0 |  |  | 0 | 0 | 0 | 0
|  | 0 |  |  | 0 | 0 | 0 | 0 |  | 0 |  |  | 0 | 0 | 0 | 0
|  | 0 |  |  | 0 | 0 | 0 | 0 |  | 0 |  |  | 0 | 0 | 0 | 0
|  | 0 |  |  | 0 | 0 | 0 | 0 |  | 0 |  |  | 0 | 0 | 0 | 0
|  | 0 |  |  | 0 | 0 | 0 | 0 |  | 0 |  |  | 0 | 0 | 0 | 0
|  | 0 |  |  | 0 | 0 | 0 | 0 |  | 0 |  |  | 0 | 0 | 0 | 0
|  | 0 |  |  | 0 | 0 | 0 | 0 |  | 0 |  |  | 0 | 0 | 0 | 0
|  | 0 |  |  | 0 | 0 | 0 | 0 |  | 0 |  |  | 0 | 0 | 0 | 0
|  | 0 |  |  | 0 | 0 | 0 | 0 |  | 0 |  |  | 0 | 0 | 0 | 0
|  | 0 |  |  | 0 | 0 | 0 | 0 |  | 0 |  |  | 0 | 0 | 0 | 0
|  | SUBTOTAL (O) | [5 empty] | 48.13 |  | SUBTOTAL (O) | [5 empty] | 25
|  | TRANSPORTE | [7 empty] | TRANSPORTE
|  | DESCRIPCION |  |  | UNIDAD | CANTIDAD | TARIFA | COSTO |  | DESCRIPCION |  |  | UNIDAD | CANTIDAD | TARIFA | COSTO
|  | 0 |  |  | 0 | 0 | 0 | 0 |  | 0 |  |  | 0 | 0 | 0 | 0
|  | 0 |  |  | 0 | 0 | 0 | 0 |  | 0 |  |  | 0 | 0 | 0 | 0
|  | 0 |  |  | 0 | 0 | 0 | 0 |  | 0 |  |  | 0 | 0 | 0 | 0
|  | 0 |  |  | 0 | 0 | 0 | 0 |  | 0 |  |  | 0 | 0 | 0 | 0
|  | 0 |  |  | 0 | 0 | 0 | 0 |  | 0 |  |  | 0 | 0 | 0 | 0
|  | 0 |  |  | 0 | 0 | 0 | 0 |  | 0 |  |  | 0 | 0 | 0 | 0
|  | 0 |  |  | 0 | 0 | 0 | 0 |  | 0 |  |  | 0 | 0 | 0 | 0
|  | 0 |  |  | 0 | 0 | 0 | 0 |  | 0 |  |  | 0 | 0 | 0 | 0
|  | 0 |  |  | 0 | 0 | 0 | 0 |  | 0 |  |  | 0 | 0 | 0 | 0
|  | 0 |  |  | 0 | 0 | 0 | 0 |  | 0 |  |  | 0 | 0 | 0 | 0
|  | 0 |  |  | 0 | 0 | 0 | 0 |  | 0 |  |  | 0 | 0 | 0 | 0
|  | 0 |  |  | 0 | 0 | 0 | 0 |  | 0 |  |  | 0 | 0 | 0 | 0
|  | 0 |  |  | 0 | 0 | 0 | 0 |  | 0 |  |  | 0 | 0 | 0 | 0
|  | 0 |  |  | 0 | 0 | 0 | 0 |  | 0 |  |  | 0 | 0 | 0 | 0
|  | 0 |  |  | 0 | 0 | 0 | 0 |  | 0 |  |  | 0 | 0 | 0 | 0
|  | 0 |  |  | 0 | 0 | 0 | 0 |  | 0 |  |  | 0 | 0 | 0 | 0
|  | 0 |  |  | 0 | 0 | 0 | 0 |  | 0 |  |  | 0 | 0 | 0 | 0
|  | 0 |  |  | 0 | 0 | 0 | 0 |  | 0 |  |  | 0 | 0 | 0 | 0
|  | 0 |  |  | 0 | 0 | 0 | 0 |  | 0 |  |  | 0 | 0 | 0 | 0
|  | 0 |  |  | 0 | 0 | 0 | 0 |  | 0 |  |  | 0 | 0 | 0 | 0
|  | SUBTOTAL (P) | [5 empty] | 0 |  | SUBTOTAL (P) | [5 empty] | 0
|  | Piñas, Agosto del 2025 | [7 empty] | Piñas, Agosto del 2025
[5 empty] | TOTAL COSTOS DIRECTOS (M+N+O+P) |  |  | 61.6672 |  |  |  |  | TOTAL COSTOS DIRECTOS (M+N+O+P) |  |  | 26.7024
[5 empty] | INDIRECTOS Y UTILIDADES |  | 19.98% | 12.3211 |  |  |  |  | INDIRECTOS Y UTILIDADES |  | 19.98% | 5.3351
[5 empty] | OTROS INDIRECTOS | [7 empty] | OTROS INDIRECTOS
|  | ING. HÉCTOR IVÁN TAPIA ZÁRATE |  |  | COSTO TOTAL DEL RUBRO |  |  | 73.99 |  | ING. HÉCTOR IVÁN TAPIA ZÁRATE |  |  | COSTO TOTAL DEL RUBRO |  |  | 32.04
|  | PROCURADOR COMÚN CONSORCIO HIDRO PIÑAS EC |  |  | VALOR OFERTADO |  |  | 73.99 |  | PROCURADOR COMÚN CONSORCIO HIDRO PIÑAS EC |  |  | VALOR OFERTADO |  |  | 32.04
[8 empty] | Código: 5.32 | [7 empty] | Código: 26.06
|  | ANALISIS DE PRECIOS UNITARIOS | [7 empty] | ANALISIS DE PRECIOS UNITARIOS
|  | RUBRO: |  |  |  |  | 119 | DE 936 |  | RUBRO: |  |  |  |  | 714 | DE 936
|  | codo L/R PVC UPSE 200mm x 11 1/4° PN 10 | [5 empty] | 1.001 |  | TUB PVC ROSCABLE 1" X 6m (320psi) | [5 empty] | 1.001
|  | DETALLE: |  |  |  |  | UNIDAD: | u |  | DETALLE: |  |  |  |  | UNIDAD: | ml
|  | 0 | [7 empty] | 0
|  | EQUIPOS | [7 empty] | EQUIPOS
|  | DESCRIPCION |  | CANTIDAD | TARIFA | COSTO HORA | RENDIMIENTO | COSTO |  | DESCRIPCION |  | CANTIDAD | TARIFA | COSTO HORA | RENDIMIENTO | COSTO
|  | Herramientas manuales (5% M.O.) |  | 0 | 0 | 0 |  | 0.4732 |  | Herramientas manuales (5% M.O.) |  | 0 | 0 | 0 |  | 0.08105
|  | Equipo de Electrofusión |  | 0.3 | 12 | 3.6 | 1 | 3.6 |  | 0 |  | 0 | 0 | 0 |  | 0
|  | 0 |  | 0 | 0 | 0 |  | 0 |  | 0 |  | 0 | 0 | 0 |  | 0
|  | 0 |  | 0 | 0 | 0 |  | 0 |  | 0 |  | 0 | 0 | 0 |  | 0
|  | 0 |  | 0 | 0 | 0 |  | 0 |  | 0 |  | 0 | 0 | 0 |  | 0
|  | 0 |  | 0 | 0 | 0 |  | 0 |  | 0 |  | 0 | 0 | 0 |  | 0
|  | 0 |  | 0 | 0 | 0 |  | 0 |  | 0 |  | 0 | 0 | 0 |  | 0
|  | 0 |  | 0 | 0 | 0 |  | 0 |  | 0 |  | 0 | 0 | 0 |  | 0
|  | 0 |  | 0 | 0 | 0 |  | 0 |  | 0 |  | 0 | 0 | 0 |  | 0
|  | 0 |  | 0 | 0 | 0 |  | 0 |  | 0 |  | 0 | 0 | 0 |  | 0
|  | 0 |  | 0 | 0 | 0 |  | 0 |  | 0 |  | 0 | 0 | 0 |  | 0
|  | 0 |  | 0 | 0 | 0 |  | 0 |  | 0 |  | 0 | 0 | 0 |  | 0
|  | 0 |  | 0 | 0 | 0 |  | 0 |  | 0 |  | 0 | 0 | 0 |  | 0
|  | 0 |  | 0 | 0 | 0 |  | 0 |  | 0 |  | 0 | 0 | 0 |  | 0
|  | 0 |  | 0 | 0 | 0 |  | 0 |  | 0 |  | 0 | 0 | 0 |  | 0
|  | 0 |  | 0 | 0 | 0 |  | 0 |  | 0 |  | 0 | 0 | 0 |  | 0
|  | 0 |  | 0 | 0 | 0 |  | 0 |  | 0 |  | 0 | 0 | 0 |  | 0
|  | 0 |  | 0 | 0 | 0 |  | 0 |  | 0 |  | 0 | 0 | 0 |  | 0
|  | 0 |  | 0 | 0 | 0 |  | 0 |  | 0 |  | 0 | 0 | 0 |  | 0
|  | 0 |  | 0 | 0 | 0 |  | 0 |  | 0 |  | 0 | 0 | 0 |  | 0
|  | SUBTOTAL (M) | [5 empty] | 4.0732 |  | SUBTOTAL (M) | [5 empty] | 0.08105
|  | MANO DE OBRA | [7 empty] | MANO DE OBRA
|  | DESCRIPCION |  | CANTIDAD | JORNAL/HORA | COSTO-HORA | RENDIMIENTO | COSTO |  | DESCRIPCION |  | CANTIDAD | JORNAL/HORA | COSTO-HORA | RENDIMIENTO | COSTO
|  | Peón |  | 1 | 4.23 | 4.23 | 1 | 4.23 |  | Ayudante de plomero<EO E2> |  | 1 | 4.23 | 4.23 | 0.19048 | 0.80573
|  | Plomero |  | 1 | 4.28 | 4.28 | 1 | 4.28 |  | Plomero |  | 1 | 4.28 | 4.28 | 0.19048 | 0.81525
|  | Residente de Obra |  | 0.2 | 4.77 | 0.954 | 1 | 0.954 |  | 0 |  | 0 | 0 | 0 |  | 0
|  | 0 |  | 0 | 0 | 0 |  | 0 |  | 0 |  | 0 | 0 | 0 |  | 0
|  | 0 |  | 0 | 0 | 0 |  | 0 |  | 0 |  | 0 | 0 | 0 |  | 0
|  | 0 |  | 0 | 0 | 0 |  | 0 |  | 0 |  | 0 | 0 | 0 |  | 0
|  | 0 |  | 0 | 0 | 0 |  | 0 |  | 0 |  | 0 | 0 | 0 |  | 0
|  | 0 |  | 0 | 0 | 0 |  | 0 |  | 0 |  | 0 | 0 | 0 |  | 0
|  | 0 |  | 0 | 0 | 0 |  | 0 |  | 0 |  | 0 | 0 | 0 |  | 0
|  | 0 |  | 0 | 0 | 0 |  | 0 |  | 0 |  | 0 | 0 | 0 |  | 0
|  | 0 |  | 0 | 0 | 0 |  | 0 |  | 0 |  | 0 | 0 | 0 |  | 0
|  | 0 |  | 0 | 0 | 0 |  | 0 |  | 0 |  | 0 | 0 | 0 |  | 0
|  | 0 |  | 0 | 0 | 0 |  | 0 |  | 0 |  | 0 | 0 | 0 |  | 0
|  | 0 |  | 0 | 0 | 0 |  | 0 |  | 0 |  | 0 | 0 | 0 |  | 0
|  | 0 |  | 0 | 0 | 0 |  | 0 |  | 0 |  | 0 | 0 | 0 |  | 0
|  | 0 |  | 0 | 0 | 0 |  | 0 |  | 0 |  | 0 | 0 | 0 |  | 0
|  | 0 |  | 0 | 0 | 0 |  | 0 |  | 0 |  | 0 | 0 | 0 |  | 0
|  | 0 |  | 0 | 0 | 0 |  | 0 |  | 0 |  | 0 | 0 | 0 |  | 0
|  | 0 |  | 0 | 0 | 0 |  | 0 |  | 0 |  | 0 | 0 | 0 |  | 0
|  | 0 |  | 0 | 0 | 0 |  | 0 |  | 0 |  | 0 | 0 | 0 |  | 0
|  | SUBTOTAL (N) | [5 empty] | 9.464 |  | SUBTOTAL (N) | [5 empty] | 1.621
|  | MATERIALES | [7 empty] | MATERIALES
|  | DESCRIPCION |  |  | UNIDAD | CANTIDAD | P. UNITARIO | COSTO |  | DESCRIPCION |  |  | UNIDAD | CANTIDAD | P. UNITARIO | COSTO
|  | codo L/R PVC UPSE 200mm x 11 1/4° PN 10 |  |  | u | 1 | 66.18 | 66.18 |  | TUB PVC ROSCABLE 1" X 6m (320psi) |  |  | M | 1 | 4.63 | 4.63
|  | 0 |  |  | 0 | 0 | 0 | 0 |  | CINTA 1 TEFLON 12mm X 10m C/CARRETE |  |  | rollo | 0.04 | 0.399 | 0.01596
|  | 0 |  |  | 0 | 0 | 0 | 0 |  | Sellador de juntas y/o conexiones roscadas |  |  | onz | 0.03 | 4 | 0.12
|  | 0 |  |  | 0 | 0 | 0 | 0 |  | 0 |  |  | 0 | 0 | 0 | 0
|  | 0 |  |  | 0 | 0 | 0 | 0 |  | 0 |  |  | 0 | 0 | 0 | 0
|  | 0 |  |  | 0 | 0 | 0 | 0 |  | 0 |  |  | 0 | 0 | 0 | 0
|  | 0 |  |  | 0 | 0 | 0 | 0 |  | 0 |  |  | 0 | 0 | 0 | 0
|  | 0 |  |  | 0 | 0 | 0 | 0 |  | 0 |  |  | 0 | 0 | 0 | 0
|  | 0 |  |  | 0 | 0 | 0 | 0 |  | 0 |  |  | 0 | 0 | 0 | 0
|  | 0 |  |  | 0 | 0 | 0 | 0 |  | 0 |  |  | 0 | 0 | 0 | 0
|  | 0 |  |  | 0 | 0 | 0 | 0 |  | 0 |  |  | 0 | 0 | 0 | 0
|  | 0 |  |  | 0 | 0 | 0 | 0 |  | 0 |  |  | 0 | 0 | 0 | 0
|  | 0 |  |  | 0 | 0 | 0 | 0 |  | 0 |  |  | 0 | 0 | 0 | 0
|  | 0 |  |  | 0 | 0 | 0 | 0 |  | 0 |  |  | 0 | 0 | 0 | 0
|  | 0 |  |  | 0 | 0 | 0 | 0 |  | 0 |  |  | 0 | 0 | 0 | 0
|  | 0 |  |  | 0 | 0 | 0 | 0 |  | 0 |  |  | 0 | 0 | 0 | 0
|  | 0 |  |  | 0 | 0 | 0 | 0 |  | 0 |  |  | 0 | 0 | 0 | 0
|  | 0 |  |  | 0 | 0 | 0 | 0 |  | 0 |  |  | 0 | 0 | 0 | 0
|  | 0 |  |  | 0 | 0 | 0 | 0 |  | 0 |  |  | 0 | 0 | 0 | 0
|  | 0 |  |  | 0 | 0 | 0 | 0 |  | 0 |  |  | 0 | 0 | 0 | 0
|  | SUBTOTAL (O) | [5 empty] | 66.18 |  | SUBTOTAL (O) | [5 empty] | 4.766
|  | TRANSPORTE | [7 empty] | TRANSPORTE
|  | DESCRIPCION |  |  | UNIDAD | CANTIDAD | TARIFA | COSTO |  | DESCRIPCION |  |  | UNIDAD | CANTIDAD | TARIFA | COSTO
|  | 0 |  |  | 0 | 0 | 0 | 0 |  | 0 |  |  | 0 | 0 | 0 | 0
|  | 0 |  |  | 0 | 0 | 0 | 0 |  | 0 |  |  | 0 | 0 | 0 | 0
|  | 0 |  |  | 0 | 0 | 0 | 0 |  | 0 |  |  | 0 | 0 | 0 | 0
|  | 0 |  |  | 0 | 0 | 0 | 0 |  | 0 |  |  | 0 | 0 | 0 | 0
|  | 0 |  |  | 0 | 0 | 0 | 0 |  | 0 |  |  | 0 | 0 | 0 | 0
|  | 0 |  |  | 0 | 0 | 0 | 0 |  | 0 |  |  | 0 | 0 | 0 | 0
|  | 0 |  |  | 0 | 0 | 0 | 0 |  | 0 |  |  | 0 | 0 | 0 | 0
|  | 0 |  |  | 0 | 0 | 0 | 0 |  | 0 |  |  | 0 | 0 | 0 | 0
|  | 0 |  |  | 0 | 0 | 0 | 0 |  | 0 |  |  | 0 | 0 | 0 | 0
|  | 0 |  |  | 0 | 0 | 0 | 0 |  | 0 |  |  | 0 | 0 | 0 | 0
|  | 0 |  |  | 0 | 0 | 0 | 0 |  | 0 |  |  | 0 | 0 | 0 | 0
|  | 0 |  |  | 0 | 0 | 0 | 0 |  | 0 |  |  | 0 | 0 | 0 | 0
|  | 0 |  |  | 0 | 0 | 0 | 0 |  | 0 |  |  | 0 | 0 | 0 | 0
|  | 0 |  |  | 0 | 0 | 0 | 0 |  | 0 |  |  | 0 | 0 | 0 | 0
|  | 0 |  |  | 0 | 0 | 0 | 0 |  | 0 |  |  | 0 | 0 | 0 | 0
|  | 0 |  |  | 0 | 0 | 0 | 0 |  | 0 |  |  | 0 | 0 | 0 | 0
|  | 0 |  |  | 0 | 0 | 0 | 0 |  | 0 |  |  | 0 | 0 | 0 | 0
|  | 0 |  |  | 0 | 0 | 0 | 0 |  | 0 |  |  | 0 | 0 | 0 | 0
|  | 0 |  |  | 0 | 0 | 0 | 0 |  | 0 |  |  | 0 | 0 | 0 | 0
|  | 0 |  |  | 0 | 0 | 0 | 0 |  | 0 |  |  | 0 | 0 | 0 | 0
|  | SUBTOTAL (P) | [5 empty] | 0 |  | SUBTOTAL (P) | [5 empty] | 0
|  | Piñas, Agosto del 2025 | [7 empty] | Piñas, Agosto del 2025
[5 empty] | TOTAL COSTOS DIRECTOS (M+N+O+P) |  |  | 79.7172 |  |  |  |  | TOTAL COSTOS DIRECTOS (M+N+O+P) |  |  | 6.468
[5 empty] | INDIRECTOS Y UTILIDADES |  | 19.98% | 15.9275 |  |  |  |  | INDIRECTOS Y UTILIDADES |  | 19.98% | 1.2923
[5 empty] | OTROS INDIRECTOS | [7 empty] | OTROS INDIRECTOS
|  | ING. HÉCTOR IVÁN TAPIA ZÁRATE |  |  | COSTO TOTAL DEL RUBRO |  |  | 95.64 |  | ING. HÉCTOR IVÁN TAPIA ZÁRATE |  |  | COSTO TOTAL DEL RUBRO |  |  | 7.76
|  | PROCURADOR COMÚN CONSORCIO HIDRO PIÑAS EC |  |  | VALOR OFERTADO |  |  | 95.64 |  | PROCURADOR COMÚN CONSORCIO HIDRO PIÑAS EC |  |  | VALOR OFERTADO |  |  | 7.76
[8 empty] | Código: 5.33 | [7 empty] | Código: 26.07
|  | ANALISIS DE PRECIOS UNITARIOS | [7 empty] | ANALISIS DE PRECIOS UNITARIOS
|  | RUBRO: |  |  |  |  | 120 | DE 936 |  | RUBRO: |  |  |  |  | 715 | DE 936
|  | codo L/R PVC UPSE 200mm x 22 1/2° PN 10 | [5 empty] | 1.001 |  | CODO PP ROSCABLE HEMBRA 1" X 90° | [5 empty] | 1.001
|  | DETALLE: |  |  |  |  | UNIDAD: | u |  | DETALLE: |  |  |  |  | UNIDAD: | u
|  | 0 | [7 empty] | 0
|  | EQUIPOS | [7 empty] | EQUIPOS
|  | DESCRIPCION |  | CANTIDAD | TARIFA | COSTO HORA | RENDIMIENTO | COSTO |  | DESCRIPCION |  | CANTIDAD | TARIFA | COSTO HORA | RENDIMIENTO | COSTO
|  | Herramientas manuales (5% M.O.) |  | 0 | 0 | 0 |  | 0.4732 |  | Herramientas manuales (5% M.O.) |  | 0 | 0 | 0 |  | 0.03616
|  | Equipo de Electrofusión |  | 0.3 | 12 | 3.6 | 1 | 3.6 |  | 0 |  | 0 | 0 | 0 |  | 0
|  | 0 |  | 0 | 0 | 0 |  | 0 |  | 0 |  | 0 | 0 | 0 |  | 0
|  | 0 |  | 0 | 0 | 0 |  | 0 |  | 0 |  | 0 | 0 | 0 |  | 0
|  | 0 |  | 0 | 0 | 0 |  | 0 |  | 0 |  | 0 | 0 | 0 |  | 0
|  | 0 |  | 0 | 0 | 0 |  | 0 |  | 0 |  | 0 | 0 | 0 |  | 0
|  | 0 |  | 0 | 0 | 0 |  | 0 |  | 0 |  | 0 | 0 | 0 |  | 0
|  | 0 |  | 0 | 0 | 0 |  | 0 |  | 0 |  | 0 | 0 | 0 |  | 0
|  | 0 |  | 0 | 0 | 0 |  | 0 |  | 0 |  | 0 | 0 | 0 |  | 0
|  | 0 |  | 0 | 0 | 0 |  | 0 |  | 0 |  | 0 | 0 | 0 |  | 0
|  | 0 |  | 0 | 0 | 0 |  | 0 |  | 0 |  | 0 | 0 | 0 |  | 0
|  | 0 |  | 0 | 0 | 0 |  | 0 |  | 0 |  | 0 | 0 | 0 |  | 0
|  | 0 |  | 0 | 0 | 0 |  | 0 |  | 0 |  | 0 | 0 | 0 |  | 0
|  | 0 |  | 0 | 0 | 0 |  | 0 |  | 0 |  | 0 | 0 | 0 |  | 0
|  | 0 |  | 0 | 0 | 0 |  | 0 |  | 0 |  | 0 | 0 | 0 |  | 0
|  | 0 |  | 0 | 0 | 0 |  | 0 |  | 0 |  | 0 | 0 | 0 |  | 0
|  | 0 |  | 0 | 0 | 0 |  | 0 |  | 0 |  | 0 | 0 | 0 |  | 0
|  | 0 |  | 0 | 0 | 0 |  | 0 |  | 0 |  | 0 | 0 | 0 |  | 0
|  | 0 |  | 0 | 0 | 0 |  | 0 |  | 0 |  | 0 | 0 | 0 |  | 0
|  | 0 |  | 0 | 0 | 0 |  | 0 |  | 0 |  | 0 | 0 | 0 |  | 0
|  | SUBTOTAL (M) | [5 empty] | 4.0732 |  | SUBTOTAL (M) | [5 empty] | 0.03616
|  | MANO DE OBRA | [7 empty] | MANO DE OBRA
|  | DESCRIPCION |  | CANTIDAD | JORNAL/HORA | COSTO-HORA | RENDIMIENTO | COSTO |  | DESCRIPCION |  | CANTIDAD | JORNAL/HORA | COSTO-HORA | RENDIMIENTO | COSTO
|  | Peón |  | 1 | 4.23 | 4.23 | 1 | 4.23 |  | Ayudante de plomero<EO E2> |  | 1 | 4.23 | 4.23 | 0.08498 | 0.35947
|  | Plomero |  | 1 | 4.28 | 4.28 | 1 | 4.28 |  | Plomero |  | 1 | 4.28 | 4.28 | 0.08498 | 0.36371
|  | Residente de Obra |  | 0.2 | 4.77 | 0.954 | 1 | 0.954 |  | 0 |  | 0 | 0 | 0 |  | 0
|  | 0 |  | 0 | 0 | 0 |  | 0 |  | 0 |  | 0 | 0 | 0 |  | 0
|  | 0 |  | 0 | 0 | 0 |  | 0 |  | 0 |  | 0 | 0 | 0 |  | 0
|  | 0 |  | 0 | 0 | 0 |  | 0 |  | 0 |  | 0 | 0 | 0 |  | 0
|  | 0 |  | 0 | 0 | 0 |  | 0 |  | 0 |  | 0 | 0 | 0 |  | 0
|  | 0 |  | 0 | 0 | 0 |  | 0 |  | 0 |  | 0 | 0 | 0 |  | 0
|  | 0 |  | 0 | 0 | 0 |  | 0 |  | 0 |  | 0 | 0 | 0 |  | 0
|  | 0 |  | 0 | 0 | 0 |  | 0 |  | 0 |  | 0 | 0 | 0 |  | 0
|  | 0 |  | 0 | 0 | 0 |  | 0 |  | 0 |  | 0 | 0 | 0 |  | 0
|  | 0 |  | 0 | 0 | 0 |  | 0 |  | 0 |  | 0 | 0 | 0 |  | 0
|  | 0 |  | 0 | 0 | 0 |  | 0 |  | 0 |  | 0 | 0 | 0 |  | 0
|  | 0 |  | 0 | 0 | 0 |  | 0 |  | 0 |  | 0 | 0 | 0 |  | 0
|  | 0 |  | 0 | 0 | 0 |  | 0 |  | 0 |  | 0 | 0 | 0 |  | 0
|  | 0 |  | 0 | 0 | 0 |  | 0 |  | 0 |  | 0 | 0 | 0 |  | 0
|  | 0 |  | 0 | 0 | 0 |  | 0 |  | 0 |  | 0 | 0 | 0 |  | 0
|  | 0 |  | 0 | 0 | 0 |  | 0 |  | 0 |  | 0 | 0 | 0 |  | 0
|  | 0 |  | 0 | 0 | 0 |  | 0 |  | 0 |  | 0 | 0 | 0 |  | 0
|  | 0 |  | 0 | 0 | 0 |  | 0 |  | 0 |  | 0 | 0 | 0 |  | 0
|  | SUBTOTAL (N) | [5 empty] | 9.464 |  | SUBTOTAL (N) | [5 empty] | 0.72318
|  | MATERIALES | [7 empty] | MATERIALES
|  | DESCRIPCION |  |  | UNIDAD | CANTIDAD | P. UNITARIO | COSTO |  | DESCRIPCION |  |  | UNIDAD | CANTIDAD | P. UNITARIO | COSTO
|  | codo L/R PVC UPSE 200mm x 22 1/2° PN 10 |  |  | u | 1 | 66.18 | 66.18 |  | CODO PP ROSCABLE HEMBRA 1" X 90° |  |  | U | 1 | 1.75 | 1.75
|  | 0 |  |  | 0 | 0 | 0 | 0 |  | CINTA 1 TEFLON 12mm X 10m C/CARRETE |  |  | rollo | 0.15 | 0.399 | 0.05985
|  | 0 |  |  | 0 | 0 | 0 | 0 |  | Sellador de juntas y/o conexiones roscadas |  |  | onz | 0.05 | 4 | 0.2
|  | 0 |  |  | 0 | 0 | 0 | 0 |  | 0 |  |  | 0 | 0 | 0 | 0
|  | 0 |  |  | 0 | 0 | 0 | 0 |  | 0 |  |  | 0 | 0 | 0 | 0
|  | 0 |  |  | 0 | 0 | 0 | 0 |  | 0 |  |  | 0 | 0 | 0 | 0
|  | 0 |  |  | 0 | 0 | 0 | 0 |  | 0 |  |  | 0 | 0 | 0 | 0
|  | 0 |  |  | 0 | 0 | 0 | 0 |  | 0 |  |  | 0 | 0 | 0 | 0
|  | 0 |  |  | 0 | 0 | 0 | 0 |  | 0 |  |  | 0 | 0 | 0 | 0
|  | 0 |  |  | 0 | 0 | 0 | 0 |  | 0 |  |  | 0 | 0 | 0 | 0
|  | 0 |  |  | 0 | 0 | 0 | 0 |  | 0 |  |  | 0 | 0 | 0 | 0
|  | 0 |  |  | 0 | 0 | 0 | 0 |  | 0 |  |  | 0 | 0 | 0 | 0
|  | 0 |  |  | 0 | 0 | 0 | 0 |  | 0 |  |  | 0 | 0 | 0 | 0
|  | 0 |  |  | 0 | 0 | 0 | 0 |  | 0 |  |  | 0 | 0 | 0 | 0
|  | 0 |  |  | 0 | 0 | 0 | 0 |  | 0 |  |  | 0 | 0 | 0 | 0
|  | 0 |  |  | 0 | 0 | 0 | 0 |  | 0 |  |  | 0 | 0 | 0 | 0
|  | 0 |  |  | 0 | 0 | 0 | 0 |  | 0 |  |  | 0 | 0 | 0 | 0
|  | 0 |  |  | 0 | 0 | 0 | 0 |  | 0 |  |  | 0 | 0 | 0 | 0
|  | 0 |  |  | 0 | 0 | 0 | 0 |  | 0 |  |  | 0 | 0 | 0 | 0
|  | 0 |  |  | 0 | 0 | 0 | 0 |  | 0 |  |  | 0 | 0 | 0 | 0
|  | SUBTOTAL (O) | [5 empty] | 66.18 |  | SUBTOTAL (O) | [5 empty] | 2.0099
|  | TRANSPORTE | [7 empty] | TRANSPORTE
|  | DESCRIPCION |  |  | UNIDAD | CANTIDAD | TARIFA | COSTO |  | DESCRIPCION |  |  | UNIDAD | CANTIDAD | TARIFA | COSTO
|  | 0 |  |  | 0 | 0 | 0 | 0 |  | 0 |  |  | 0 | 0 | 0 | 0
|  | 0 |  |  | 0 | 0 | 0 | 0 |  | 0 |  |  | 0 | 0 | 0 | 0
|  | 0 |  |  | 0 | 0 | 0 | 0 |  | 0 |  |  | 0 | 0 | 0 | 0
|  | 0 |  |  | 0 | 0 | 0 | 0 |  | 0 |  |  | 0 | 0 | 0 | 0
|  | 0 |  |  | 0 | 0 | 0 | 0 |  | 0 |  |  | 0 | 0 | 0 | 0
|  | 0 |  |  | 0 | 0 | 0 | 0 |  | 0 |  |  | 0 | 0 | 0 | 0
|  | 0 |  |  | 0 | 0 | 0 | 0 |  | 0 |  |  | 0 | 0 | 0 | 0
|  | 0 |  |  | 0 | 0 | 0 | 0 |  | 0 |  |  | 0 | 0 | 0 | 0
|  | 0 |  |  | 0 | 0 | 0 | 0 |  | 0 |  |  | 0 | 0 | 0 | 0
|  | 0 |  |  | 0 | 0 | 0 | 0 |  | 0 |  |  | 0 | 0 | 0 | 0
|  | 0 |  |  | 0 | 0 | 0 | 0 |  | 0 |  |  | 0 | 0 | 0 | 0
|  | 0 |  |  | 0 | 0 | 0 | 0 |  | 0 |  |  | 0 | 0 | 0 | 0
|  | 0 |  |  | 0 | 0 | 0 | 0 |  | 0 |  |  | 0 | 0 | 0 | 0
|  | 0 |  |  | 0 | 0 | 0 | 0 |  | 0 |  |  | 0 | 0 | 0 | 0
|  | 0 |  |  | 0 | 0 | 0 | 0 |  | 0 |  |  | 0 | 0 | 0 | 0
|  | 0 |  |  | 0 | 0 | 0 | 0 |  | 0 |  |  | 0 | 0 | 0 | 0
|  | 0 |  |  | 0 | 0 | 0 | 0 |  | 0 |  |  | 0 | 0 | 0 | 0
|  | 0 |  |  | 0 | 0 | 0 | 0 |  | 0 |  |  | 0 | 0 | 0 | 0
|  | 0 |  |  | 0 | 0 | 0 | 0 |  | 0 |  |  | 0 | 0 | 0 | 0
|  | 0 |  |  | 0 | 0 | 0 | 0 |  | 0 |  |  | 0 | 0 | 0 | 0
|  | SUBTOTAL (P) | [5 empty] | 0 |  | SUBTOTAL (P) | [5 empty] | 0
|  | Piñas, Agosto del 2025 | [7 empty] | Piñas, Agosto del 2025
[5 empty] | TOTAL COSTOS DIRECTOS (M+N+O+P) |  |  | 79.7172 |  |  |  |  | TOTAL COSTOS DIRECTOS (M+N+O+P) |  |  | 2.7692
[5 empty] | INDIRECTOS Y UTILIDADES |  | 19.98% | 15.9275 |  |  |  |  | INDIRECTOS Y UTILIDADES |  | 19.98% | 0.55328
[5 empty] | OTROS INDIRECTOS | [7 empty] | OTROS INDIRECTOS
|  | ING. HÉCTOR IVÁN TAPIA ZÁRATE |  |  | COSTO TOTAL DEL RUBRO |  |  | 95.64 |  | ING. HÉCTOR IVÁN TAPIA ZÁRATE |  |  | COSTO TOTAL DEL RUBRO |  |  | 3.32
|  | PROCURADOR COMÚN CONSORCIO HIDRO PIÑAS EC |  |  | VALOR OFERTADO |  |  | 95.64 |  | PROCURADOR COMÚN CONSORCIO HIDRO PIÑAS EC |  |  | VALOR OFERTADO |  |  | 3.32
[8 empty] | Código: 5.34 | [7 empty] | Código: 26.08
|  | ANALISIS DE PRECIOS UNITARIOS | [7 empty] | ANALISIS DE PRECIOS UNITARIOS
|  | RUBRO: |  |  |  |  | 121 | DE 936 |  | RUBRO: |  |  |  |  | 716 | DE 936
|  | codo L/R PVC UPSE 200mm x 45° PN 10 | [5 empty] | 1.001 |  | CODO PP ROSCABLE HEMBRA 1" X 45° | [5 empty] | 1.001
|  | DETALLE: |  |  |  |  | UNIDAD: | u |  | DETALLE: |  |  |  |  | UNIDAD: | u
|  | 0 | [7 empty] | 0
|  | EQUIPOS | [7 empty] | EQUIPOS
|  | DESCRIPCION |  | CANTIDAD | TARIFA | COSTO HORA | RENDIMIENTO | COSTO |  | DESCRIPCION |  | CANTIDAD | TARIFA | COSTO HORA | RENDIMIENTO | COSTO
|  | Herramientas manuales (5% M.O.) |  | 0 | 0 | 0 |  | 0.4732 |  | Herramientas manuales (5% M.O.) |  | 0 | 0 | 0 |  | 0.01433
|  | Equipo de Electrofusión |  | 0.3 | 12 | 3.6 | 1 | 3.6 |  | 0 |  | 0 | 0 | 0 |  | 0
|  | 0 |  | 0 | 0 | 0 |  | 0 |  | 0 |  | 0 | 0 | 0 |  | 0
|  | 0 |  | 0 | 0 | 0 |  | 0 |  | 0 |  | 0 | 0 | 0 |  | 0
|  | 0 |  | 0 | 0 | 0 |  | 0 |  | 0 |  | 0 | 0 | 0 |  | 0
|  | 0 |  | 0 | 0 | 0 |  | 0 |  | 0 |  | 0 | 0 | 0 |  | 0
|  | 0 |  | 0 | 0 | 0 |  | 0 |  | 0 |  | 0 | 0 | 0 |  | 0
|  | 0 |  | 0 | 0 | 0 |  | 0 |  | 0 |  | 0 | 0 | 0 |  | 0
|  | 0 |  | 0 | 0 | 0 |  | 0 |  | 0 |  | 0 | 0 | 0 |  | 0
|  | 0 |  | 0 | 0 | 0 |  | 0 |  | 0 |  | 0 | 0 | 0 |  | 0
|  | 0 |  | 0 | 0 | 0 |  | 0 |  | 0 |  | 0 | 0 | 0 |  | 0
|  | 0 |  | 0 | 0 | 0 |  | 0 |  | 0 |  | 0 | 0 | 0 |  | 0
|  | 0 |  | 0 | 0 | 0 |  | 0 |  | 0 |  | 0 | 0 | 0 |  | 0
|  | 0 |  | 0 | 0 | 0 |  | 0 |  | 0 |  | 0 | 0 | 0 |  | 0
|  | 0 |  | 0 | 0 | 0 |  | 0 |  | 0 |  | 0 | 0 | 0 |  | 0
|  | 0 |  | 0 | 0 | 0 |  | 0 |  | 0 |  | 0 | 0 | 0 |  | 0
|  | 0 |  | 0 | 0 | 0 |  | 0 |  | 0 |  | 0 | 0 | 0 |  | 0
|  | 0 |  | 0 | 0 | 0 |  | 0 |  | 0 |  | 0 | 0 | 0 |  | 0
|  | 0 |  | 0 | 0 | 0 |  | 0 |  | 0 |  | 0 | 0 | 0 |  | 0
|  | 0 |  | 0 | 0 | 0 |  | 0 |  | 0 |  | 0 | 0 | 0 |  | 0
|  | SUBTOTAL (M) | [5 empty] | 4.0732 |  | SUBTOTAL (M) | [5 empty] | 0.01433
|  | MANO DE OBRA | [7 empty] | MANO DE OBRA
|  | DESCRIPCION |  | CANTIDAD | JORNAL/HORA | COSTO-HORA | RENDIMIENTO | COSTO |  | DESCRIPCION |  | CANTIDAD | JORNAL/HORA | COSTO-HORA | RENDIMIENTO | COSTO
|  | Peón |  | 1 | 4.23 | 4.23 | 1 | 4.23 |  | Ayudante de plomero<EO E2> |  | 1 | 4.23 | 4.23 | 0.03367 | 0.14242
|  | Plomero |  | 1 | 4.28 | 4.28 | 1 | 4.28 |  | Plomero |  | 1 | 4.28 | 4.28 | 0.03367 | 0.14411
|  | Residente de Obra |  | 0.2 | 4.77 | 0.954 | 1 | 0.954 |  | 0 |  | 0 | 0 | 0 |  | 0
|  | 0 |  | 0 | 0 | 0 |  | 0 |  | 0 |  | 0 | 0 | 0 |  | 0
|  | 0 |  | 0 | 0 | 0 |  | 0 |  | 0 |  | 0 | 0 | 0 |  | 0
|  | 0 |  | 0 | 0 | 0 |  | 0 |  | 0 |  | 0 | 0 | 0 |  | 0
|  | 0 |  | 0 | 0 | 0 |  | 0 |  | 0 |  | 0 | 0 | 0 |  | 0
|  | 0 |  | 0 | 0 | 0 |  | 0 |  | 0 |  | 0 | 0 | 0 |  | 0
|  | 0 |  | 0 | 0 | 0 |  | 0 |  | 0 |  | 0 | 0 | 0 |  | 0
|  | 0 |  | 0 | 0 | 0 |  | 0 |  | 0 |  | 0 | 0 | 0 |  | 0
|  | 0 |  | 0 | 0 | 0 |  | 0 |  | 0 |  | 0 | 0 | 0 |  | 0
|  | 0 |  | 0 | 0 | 0 |  | 0 |  | 0 |  | 0 | 0 | 0 |  | 0
|  | 0 |  | 0 | 0 | 0 |  | 0 |  | 0 |  | 0 | 0 | 0 |  | 0
|  | 0 |  | 0 | 0 | 0 |  | 0 |  | 0 |  | 0 | 0 | 0 |  | 0
|  | 0 |  | 0 | 0 | 0 |  | 0 |  | 0 |  | 0 | 0 | 0 |  | 0
|  | 0 |  | 0 | 0 | 0 |  | 0 |  | 0 |  | 0 | 0 | 0 |  | 0
|  | 0 |  | 0 | 0 | 0 |  | 0 |  | 0 |  | 0 | 0 | 0 |  | 0
|  | 0 |  | 0 | 0 | 0 |  | 0 |  | 0 |  | 0 | 0 | 0 |  | 0
|  | 0 |  | 0 | 0 | 0 |  | 0 |  | 0 |  | 0 | 0 | 0 |  | 0
|  | 0 |  | 0 | 0 | 0 |  | 0 |  | 0 |  | 0 | 0 | 0 |  | 0
|  | SUBTOTAL (N) | [5 empty] | 9.464 |  | SUBTOTAL (N) | [5 empty] | 0.28653
|  | MATERIALES | [7 empty] | MATERIALES
|  | DESCRIPCION |  |  | UNIDAD | CANTIDAD | P. UNITARIO | COSTO |  | DESCRIPCION |  |  | UNIDAD | CANTIDAD | P. UNITARIO | COSTO
|  | codo L/R PVC UPSE 200mm x 45° PN 10 |  |  | u | 1 | 84.83 | 84.83 |  | CODO PP ROSCABLE HEMBRA 1" X 45° |  |  | U | 1 | 2.27 | 2.27
|  | 0 |  |  | 0 | 0 | 0 | 0 |  | CINTA 1 TEFLON 12mm X 10m C/CARRETE |  |  | rollo | 0.05 | 0.399 | 0.01995
|  | 0 |  |  | 0 | 0 | 0 | 0 |  | Sellador de juntas y/o conexiones roscadas |  |  | onz | 0.02 | 4 | 0.08
|  | 0 |  |  | 0 | 0 | 0 | 0 |  | 0 |  |  | 0 | 0 | 0 | 0
|  | 0 |  |  | 0 | 0 | 0 | 0 |  | 0 |  |  | 0 | 0 | 0 | 0
|  | 0 |  |  | 0 | 0 | 0 | 0 |  | 0 |  |  | 0 | 0 | 0 | 0
|  | 0 |  |  | 0 | 0 | 0 | 0 |  | 0 |  |  | 0 | 0 | 0 | 0
|  | 0 |  |  | 0 | 0 | 0 | 0 |  | 0 |  |  | 0 | 0 | 0 | 0
|  | 0 |  |  | 0 | 0 | 0 | 0 |  | 0 |  |  | 0 | 0 | 0 | 0
|  | 0 |  |  | 0 | 0 | 0 | 0 |  | 0 |  |  | 0 | 0 | 0 | 0
|  | 0 |  |  | 0 | 0 | 0 | 0 |  | 0 |  |  | 0 | 0 | 0 | 0
|  | 0 |  |  | 0 | 0 | 0 | 0 |  | 0 |  |  | 0 | 0 | 0 | 0
|  | 0 |  |  | 0 | 0 | 0 | 0 |  | 0 |  |  | 0 | 0 | 0 | 0
|  | 0 |  |  | 0 | 0 | 0 | 0 |  | 0 |  |  | 0 | 0 | 0 | 0
|  | 0 |  |  | 0 | 0 | 0 | 0 |  | 0 |  |  | 0 | 0 | 0 | 0
|  | 0 |  |  | 0 | 0 | 0 | 0 |  | 0 |  |  | 0 | 0 | 0 | 0
|  | 0 |  |  | 0 | 0 | 0 | 0 |  | 0 |  |  | 0 | 0 | 0 | 0
|  | 0 |  |  | 0 | 0 | 0 | 0 |  | 0 |  |  | 0 | 0 | 0 | 0
|  | 0 |  |  | 0 | 0 | 0 | 0 |  | 0 |  |  | 0 | 0 | 0 | 0
|  | 0 |  |  | 0 | 0 | 0 | 0 |  | 0 |  |  | 0 | 0 | 0 | 0
|  | SUBTOTAL (O) | [5 empty] | 84.83 |  | SUBTOTAL (O) | [5 empty] | 2.3699
|  | TRANSPORTE | [7 empty] | TRANSPORTE
|  | DESCRIPCION |  |  | UNIDAD | CANTIDAD | TARIFA | COSTO |  | DESCRIPCION |  |  | UNIDAD | CANTIDAD | TARIFA | COSTO
|  | 0 |  |  | 0 | 0 | 0 | 0 |  | 0 |  |  | 0 | 0 | 0 | 0
|  | 0 |  |  | 0 | 0 | 0 | 0 |  | 0 |  |  | 0 | 0 | 0 | 0
|  | 0 |  |  | 0 | 0 | 0 | 0 |  | 0 |  |  | 0 | 0 | 0 | 0
|  | 0 |  |  | 0 | 0 | 0 | 0 |  | 0 |  |  | 0 | 0 | 0 | 0
|  | 0 |  |  | 0 | 0 | 0 | 0 |  | 0 |  |  | 0 | 0 | 0 | 0
|  | 0 |  |  | 0 | 0 | 0 | 0 |  | 0 |  |  | 0 | 0 | 0 | 0
|  | 0 |  |  | 0 | 0 | 0 | 0 |  | 0 |  |  | 0 | 0 | 0 | 0
|  | 0 |  |  | 0 | 0 | 0 | 0 |  | 0 |  |  | 0 | 0 | 0 | 0
|  | 0 |  |  | 0 | 0 | 0 | 0 |  | 0 |  |  | 0 | 0 | 0 | 0
|  | 0 |  |  | 0 | 0 | 0 | 0 |  | 0 |  |  | 0 | 0 | 0 | 0
|  | 0 |  |  | 0 | 0 | 0 | 0 |  | 0 |  |  | 0 | 0 | 0 | 0
|  | 0 |  |  | 0 | 0 | 0 | 0 |  | 0 |  |  | 0 | 0 | 0 | 0
|  | 0 |  |  | 0 | 0 | 0 | 0 |  | 0 |  |  | 0 | 0 | 0 | 0
|  | 0 |  |  | 0 | 0 | 0 | 0 |  | 0 |  |  | 0 | 0 | 0 | 0
|  | 0 |  |  | 0 | 0 | 0 | 0 |  | 0 |  |  | 0 | 0 | 0 | 0
|  | 0 |  |  | 0 | 0 | 0 | 0 |  | 0 |  |  | 0 | 0 | 0 | 0
|  | 0 |  |  | 0 | 0 | 0 | 0 |  | 0 |  |  | 0 | 0 | 0 | 0
|  | 0 |  |  | 0 | 0 | 0 | 0 |  | 0 |  |  | 0 | 0 | 0 | 0
|  | 0 |  |  | 0 | 0 | 0 | 0 |  | 0 |  |  | 0 | 0 | 0 | 0
|  | 0 |  |  | 0 | 0 | 0 | 0 |  | 0 |  |  | 0 | 0 | 0 | 0
|  | SUBTOTAL (P) | [5 empty] | 0 |  | SUBTOTAL (P) | [5 empty] | 0
|  | Piñas, Agosto del 2025 | [7 empty] | Piñas, Agosto del 2025
[5 empty] | TOTAL COSTOS DIRECTOS (M+N+O+P) |  |  | 98.3672 |  |  |  |  | TOTAL COSTOS DIRECTOS (M+N+O+P) |  |  | 2.6708
[5 empty] | INDIRECTOS Y UTILIDADES |  | 19.98% | 19.6538 |  |  |  |  | INDIRECTOS Y UTILIDADES |  | 19.98% | 0.53363
[5 empty] | OTROS INDIRECTOS | [7 empty] | OTROS INDIRECTOS
|  | ING. HÉCTOR IVÁN TAPIA ZÁRATE |  |  | COSTO TOTAL DEL RUBRO |  |  | 118.02 |  | ING. HÉCTOR IVÁN TAPIA ZÁRATE |  |  | COSTO TOTAL DEL RUBRO |  |  | 3.2
|  | PROCURADOR COMÚN CONSORCIO HIDRO PIÑAS EC |  |  | VALOR OFERTADO |  |  | 118.02 |  | PROCURADOR COMÚN CONSORCIO HIDRO PIÑAS EC |  |  | VALOR OFERTADO |  |  | 3.2
[8 empty] | Código: 5.35 | [7 empty] | Código: 26.09
|  | ANALISIS DE PRECIOS UNITARIOS | [7 empty] | ANALISIS DE PRECIOS UNITARIOS
|  | RUBRO: |  |  |  |  | 122 | DE 936 |  | RUBRO: |  |  |  |  | 717 | DE 936
|  | codo L/R PVC UPSE 200mm x 90° PN 10 | [5 empty] | 1.001 |  | TEE PP ROSCABLE H 1 " | [5 empty] | 1.001
|  | DETALLE: |  |  |  |  | UNIDAD: | u |  | DETALLE: |  |  |  |  | UNIDAD: | u
|  | 0 | [7 empty] | 0
|  | EQUIPOS | [7 empty] | EQUIPOS
|  | DESCRIPCION |  | CANTIDAD | TARIFA | COSTO HORA | RENDIMIENTO | COSTO |  | DESCRIPCION |  | CANTIDAD | TARIFA | COSTO HORA | RENDIMIENTO | COSTO
|  | Herramientas manuales (5% M.O.) |  | 0 | 0 | 0 |  | 0.4732 |  | Herramientas manuales (5% M.O.) |  | 0 | 0 | 0 |  | 0.05095
|  | Equipo de Electrofusión |  | 0.3 | 12 | 3.6 | 1 | 3.6 |  | 0 |  | 0 | 0 | 0 |  | 0
|  | 0 |  | 0 | 0 | 0 |  | 0 |  | 0 |  | 0 | 0 | 0 |  | 0
|  | 0 |  | 0 | 0 | 0 |  | 0 |  | 0 |  | 0 | 0 | 0 |  | 0
|  | 0 |  | 0 | 0 | 0 |  | 0 |  | 0 |  | 0 | 0 | 0 |  | 0
|  | 0 |  | 0 | 0 | 0 |  | 0 |  | 0 |  | 0 | 0 | 0 |  | 0
|  | 0 |  | 0 | 0 | 0 |  | 0 |  | 0 |  | 0 | 0 | 0 |  | 0
|  | 0 |  | 0 | 0 | 0 |  | 0 |  | 0 |  | 0 | 0 | 0 |  | 0
|  | 0 |  | 0 | 0 | 0 |  | 0 |  | 0 |  | 0 | 0 | 0 |  | 0
|  | 0 |  | 0 | 0 | 0 |  | 0 |  | 0 |  | 0 | 0 | 0 |  | 0
|  | 0 |  | 0 | 0 | 0 |  | 0 |  | 0 |  | 0 | 0 | 0 |  | 0
|  | 0 |  | 0 | 0 | 0 |  | 0 |  | 0 |  | 0 | 0 | 0 |  | 0
|  | 0 |  | 0 | 0 | 0 |  | 0 |  | 0 |  | 0 | 0 | 0 |  | 0
|  | 0 |  | 0 | 0 | 0 |  | 0 |  | 0 |  | 0 | 0 | 0 |  | 0
|  | 0 |  | 0 | 0 | 0 |  | 0 |  | 0 |  | 0 | 0 | 0 |  | 0
|  | 0 |  | 0 | 0 | 0 |  | 0 |  | 0 |  | 0 | 0 | 0 |  | 0
|  | 0 |  | 0 | 0 | 0 |  | 0 |  | 0 |  | 0 | 0 | 0 |  | 0
|  | 0 |  | 0 | 0 | 0 |  | 0 |  | 0 |  | 0 | 0 | 0 |  | 0
|  | 0 |  | 0 | 0 | 0 |  | 0 |  | 0 |  | 0 | 0 | 0 |  | 0
|  | 0 |  | 0 | 0 | 0 |  | 0 |  | 0 |  | 0 | 0 | 0 |  | 0
|  | SUBTOTAL (M) | [5 empty] | 4.0732 |  | SUBTOTAL (M) | [5 empty] | 0.05095
|  | MANO DE OBRA | [7 empty] | MANO DE OBRA
|  | DESCRIPCION |  | CANTIDAD | JORNAL/HORA | COSTO-HORA | RENDIMIENTO | COSTO |  | DESCRIPCION |  | CANTIDAD | JORNAL/HORA | COSTO-HORA | RENDIMIENTO | COSTO
|  | Peón |  | 1 | 4.23 | 4.23 | 1 | 4.23 |  | 0 |  | 0 | 0 | 0 |  | 0
|  | Plomero |  | 1 | 4.28 | 4.28 | 1 | 4.28 |  | Plomero |  | 1 | 4.28 | 4.28 | 0.2381 | 1.0191
|  | Residente de Obra |  | 0.2 | 4.77 | 0.954 | 1 | 0.954 |  | 0 |  | 0 | 0 | 0 |  | 0
|  | 0 |  | 0 | 0 | 0 |  | 0 |  | 0 |  | 0 | 0 | 0 |  | 0
|  | 0 |  | 0 | 0 | 0 |  | 0 |  | 0 |  | 0 | 0 | 0 |  | 0
|  | 0 |  | 0 | 0 | 0 |  | 0 |  | 0 |  | 0 | 0 | 0 |  | 0
|  | 0 |  | 0 | 0 | 0 |  | 0 |  | 0 |  | 0 | 0 | 0 |  | 0
|  | 0 |  | 0 | 0 | 0 |  | 0 |  | 0 |  | 0 | 0 | 0 |  | 0
|  | 0 |  | 0 | 0 | 0 |  | 0 |  | 0 |  | 0 | 0 | 0 |  | 0
|  | 0 |  | 0 | 0 | 0 |  | 0 |  | 0 |  | 0 | 0 | 0 |  | 0
|  | 0 |  | 0 | 0 | 0 |  | 0 |  | 0 |  | 0 | 0 | 0 |  | 0
|  | 0 |  | 0 | 0 | 0 |  | 0 |  | 0 |  | 0 | 0 | 0 |  | 0
|  | 0 |  | 0 | 0 | 0 |  | 0 |  | 0 |  | 0 | 0 | 0 |  | 0
|  | 0 |  | 0 | 0 | 0 |  | 0 |  | 0 |  | 0 | 0 | 0 |  | 0
|  | 0 |  | 0 | 0 | 0 |  | 0 |  | 0 |  | 0 | 0 | 0 |  | 0
|  | 0 |  | 0 | 0 | 0 |  | 0 |  | 0 |  | 0 | 0 | 0 |  | 0
|  | 0 |  | 0 | 0 | 0 |  | 0 |  | 0 |  | 0 | 0 | 0 |  | 0
|  | 0 |  | 0 | 0 | 0 |  | 0 |  | 0 |  | 0 | 0 | 0 |  | 0
|  | 0 |  | 0 | 0 | 0 |  | 0 |  | 0 |  | 0 | 0 | 0 |  | 0
|  | 0 |  | 0 | 0 | 0 |  | 0 |  | 0 |  | 0 | 0 | 0 |  | 0
|  | SUBTOTAL (N) | [5 empty] | 9.464 |  | SUBTOTAL (N) | [5 empty] | 1.0191
|  | MATERIALES | [7 empty] | MATERIALES
|  | DESCRIPCION |  |  | UNIDAD | CANTIDAD | P. UNITARIO | COSTO |  | DESCRIPCION |  |  | UNIDAD | CANTIDAD | P. UNITARIO | COSTO
|  | codo L/R PVC UPSE 200mm x 90° PN 10 |  |  | u | 1 | 115.99 | 115.99 |  | TEE PP ROSCABLE H 1 " |  |  | U | 1 | 2.14 | 2.14
|  | 0 |  |  | 0 | 0 | 0 | 0 |  | CINTA 1 TEFLON 12mm X 10m C/CARRETE |  |  | rollo | 0.05 | 0.399 | 0.01995
|  | 0 |  |  | 0 | 0 | 0 | 0 |  | Sellador de juntas y/o conexiones roscadas |  |  | onz | 0.02 | 4 | 0.08
|  | 0 |  |  | 0 | 0 | 0 | 0 |  | 0 |  |  | 0 | 0 | 0 | 0
|  | 0 |  |  | 0 | 0 | 0 | 0 |  | 0 |  |  | 0 | 0 | 0 | 0
|  | 0 |  |  | 0 | 0 | 0 | 0 |  | 0 |  |  | 0 | 0 | 0 | 0
|  | 0 |  |  | 0 | 0 | 0 | 0 |  | 0 |  |  | 0 | 0 | 0 | 0
|  | 0 |  |  | 0 | 0 | 0 | 0 |  | 0 |  |  | 0 | 0 | 0 | 0
|  | 0 |  |  | 0 | 0 | 0 | 0 |  | 0 |  |  | 0 | 0 | 0 | 0
|  | 0 |  |  | 0 | 0 | 0 | 0 |  | 0 |  |  | 0 | 0 | 0 | 0
|  | 0 |  |  | 0 | 0 | 0 | 0 |  | 0 |  |  | 0 | 0 | 0 | 0
|  | 0 |  |  | 0 | 0 | 0 | 0 |  | 0 |  |  | 0 | 0 | 0 | 0
|  | 0 |  |  | 0 | 0 | 0 | 0 |  | 0 |  |  | 0 | 0 | 0 | 0
|  | 0 |  |  | 0 | 0 | 0 | 0 |  | 0 |  |  | 0 | 0 | 0 | 0
|  | 0 |  |  | 0 | 0 | 0 | 0 |  | 0 |  |  | 0 | 0 | 0 | 0
|  | 0 |  |  | 0 | 0 | 0 | 0 |  | 0 |  |  | 0 | 0 | 0 | 0
|  | 0 |  |  | 0 | 0 | 0 | 0 |  | 0 |  |  | 0 | 0 | 0 | 0
|  | 0 |  |  | 0 | 0 | 0 | 0 |  | 0 |  |  | 0 | 0 | 0 | 0
|  | 0 |  |  | 0 | 0 | 0 | 0 |  | 0 |  |  | 0 | 0 | 0 | 0
|  | 0 |  |  | 0 | 0 | 0 | 0 |  | 0 |  |  | 0 | 0 | 0 | 0
|  | SUBTOTAL (O) | [5 empty] | 115.99 |  | SUBTOTAL (O) | [5 empty] | 2.2399
|  | TRANSPORTE | [7 empty] | TRANSPORTE
|  | DESCRIPCION |  |  | UNIDAD | CANTIDAD | TARIFA | COSTO |  | DESCRIPCION |  |  | UNIDAD | CANTIDAD | TARIFA | COSTO
|  | 0 |  |  | 0 | 0 | 0 | 0 |  | 0 |  |  | 0 | 0 | 0 | 0
|  | 0 |  |  | 0 | 0 | 0 | 0 |  | 0 |  |  | 0 | 0 | 0 | 0
|  | 0 |  |  | 0 | 0 | 0 | 0 |  | 0 |  |  | 0 | 0 | 0 | 0
|  | 0 |  |  | 0 | 0 | 0 | 0 |  | 0 |  |  | 0 | 0 | 0 | 0
|  | 0 |  |  | 0 | 0 | 0 | 0 |  | 0 |  |  | 0 | 0 | 0 | 0
|  | 0 |  |  | 0 | 0 | 0 | 0 |  | 0 |  |  | 0 | 0 | 0 | 0
|  | 0 |  |  | 0 | 0 | 0 | 0 |  | 0 |  |  | 0 | 0 | 0 | 0
|  | 0 |  |  | 0 | 0 | 0 | 0 |  | 0 |  |  | 0 | 0 | 0 | 0
|  | 0 |  |  | 0 | 0 | 0 | 0 |  | 0 |  |  | 0 | 0 | 0 | 0
|  | 0 |  |  | 0 | 0 | 0 | 0 |  | 0 |  |  | 0 | 0 | 0 | 0
|  | 0 |  |  | 0 | 0 | 0 | 0 |  | 0 |  |  | 0 | 0 | 0 | 0
|  | 0 |  |  | 0 | 0 | 0 | 0 |  | 0 |  |  | 0 | 0 | 0 | 0
|  | 0 |  |  | 0 | 0 | 0 | 0 |  | 0 |  |  | 0 | 0 | 0 | 0
|  | 0 |  |  | 0 | 0 | 0 | 0 |  | 0 |  |  | 0 | 0 | 0 | 0
|  | 0 |  |  | 0 | 0 | 0 | 0 |  | 0 |  |  | 0 | 0 | 0 | 0
|  | 0 |  |  | 0 | 0 | 0 | 0 |  | 0 |  |  | 0 | 0 | 0 | 0
|  | 0 |  |  | 0 | 0 | 0 | 0 |  | 0 |  |  | 0 | 0 | 0 | 0
|  | 0 |  |  | 0 | 0 | 0 | 0 |  | 0 |  |  | 0 | 0 | 0 | 0
|  | 0 |  |  | 0 | 0 | 0 | 0 |  | 0 |  |  | 0 | 0 | 0 | 0
|  | 0 |  |  | 0 | 0 | 0 | 0 |  | 0 |  |  | 0 | 0 | 0 | 0
|  | SUBTOTAL (P) | [5 empty] | 0 |  | SUBTOTAL (P) | [5 empty] | 0
|  | Piñas, Agosto del 2025 | [7 empty] | Piñas, Agosto del 2025
[5 empty] | TOTAL COSTOS DIRECTOS (M+N+O+P) |  |  | 129.5272 |  |  |  |  | TOTAL COSTOS DIRECTOS (M+N+O+P) |  |  | 3.31
[5 empty] | INDIRECTOS Y UTILIDADES |  | 19.98% | 25.8795 |  |  |  |  | INDIRECTOS Y UTILIDADES |  | 19.98% | 0.66133
[5 empty] | OTROS INDIRECTOS | [7 empty] | OTROS INDIRECTOS
|  | ING. HÉCTOR IVÁN TAPIA ZÁRATE |  |  | COSTO TOTAL DEL RUBRO |  |  | 155.41 |  | ING. HÉCTOR IVÁN TAPIA ZÁRATE |  |  | COSTO TOTAL DEL RUBRO |  |  | 3.97
|  | PROCURADOR COMÚN CONSORCIO HIDRO PIÑAS EC |  |  | VALOR OFERTADO |  |  | 155.41 |  | PROCURADOR COMÚN CONSORCIO HIDRO PIÑAS EC |  |  | VALOR OFERTADO |  |  | 3.97
[8 empty] | Código: 5.36 | [7 empty] | Código: 26.1
|  | ANALISIS DE PRECIOS UNITARIOS | [7 empty] | ANALISIS DE PRECIOS UNITARIOS
|  | RUBRO: |  |  |  |  | 123 | DE 936 |  | RUBRO: |  |  |  |  | 718 | DE 936
|  | codo L/R PVC UPSE 250mm x 11 1/4° PN 10 | [5 empty] | 1.001 |  | VAL BOLA 1 PVC INY RH UNIV 1" NPT | [5 empty] | 1.001
|  | DETALLE: |  |  |  |  | UNIDAD: | u |  | DETALLE: |  |  |  |  | UNIDAD: | u
|  | 0 | [7 empty] | 0
|  | EQUIPOS | [7 empty] | EQUIPOS
|  | DESCRIPCION |  | CANTIDAD | TARIFA | COSTO HORA | RENDIMIENTO | COSTO |  | DESCRIPCION |  | CANTIDAD | TARIFA | COSTO HORA | RENDIMIENTO | COSTO
|  | Herramientas manuales (5% M.O.) |  | 0 | 0 | 0 |  | 0.4732 |  | Herramientas manuales (5% M.O.) |  | 0 | 0 | 0 |  | 0.16234
|  | Equipo de Electrofusión |  | 0.3 | 12 | 3.6 | 1 | 3.6 |  | 0 |  | 0 | 0 | 0 |  | 0
|  | 0 |  | 0 | 0 | 0 |  | 0 |  | 0 |  | 0 | 0 | 0 |  | 0
|  | 0 |  | 0 | 0 | 0 |  | 0 |  | 0 |  | 0 | 0 | 0 |  | 0
|  | 0 |  | 0 | 0 | 0 |  | 0 |  | 0 |  | 0 | 0 | 0 |  | 0
|  | 0 |  | 0 | 0 | 0 |  | 0 |  | 0 |  | 0 | 0 | 0 |  | 0
|  | 0 |  | 0 | 0 | 0 |  | 0 |  | 0 |  | 0 | 0 | 0 |  | 0
|  | 0 |  | 0 | 0 | 0 |  | 0 |  | 0 |  | 0 | 0 | 0 |  | 0
|  | 0 |  | 0 | 0 | 0 |  | 0 |  | 0 |  | 0 | 0 | 0 |  | 0
|  | 0 |  | 0 | 0 | 0 |  | 0 |  | 0 |  | 0 | 0 | 0 |  | 0
|  | 0 |  | 0 | 0 | 0 |  | 0 |  | 0 |  | 0 | 0 | 0 |  | 0
|  | 0 |  | 0 | 0 | 0 |  | 0 |  | 0 |  | 0 | 0 | 0 |  | 0
|  | 0 |  | 0 | 0 | 0 |  | 0 |  | 0 |  | 0 | 0 | 0 |  | 0
|  | 0 |  | 0 | 0 | 0 |  | 0 |  | 0 |  | 0 | 0 | 0 |  | 0
|  | 0 |  | 0 | 0 | 0 |  | 0 |  | 0 |  | 0 | 0 | 0 |  | 0
|  | 0 |  | 0 | 0 | 0 |  | 0 |  | 0 |  | 0 | 0 | 0 |  | 0
|  | 0 |  | 0 | 0 | 0 |  | 0 |  | 0 |  | 0 | 0 | 0 |  | 0
|  | 0 |  | 0 | 0 | 0 |  | 0 |  | 0 |  | 0 | 0 | 0 |  | 0
|  | 0 |  | 0 | 0 | 0 |  | 0 |  | 0 |  | 0 | 0 | 0 |  | 0
|  | 0 |  | 0 | 0 | 0 |  | 0 |  | 0 |  | 0 | 0 | 0 |  | 0
|  | SUBTOTAL (M) | [5 empty] | 4.0732 |  | SUBTOTAL (M) | [5 empty] | 0.16234
|  | MANO DE OBRA | [7 empty] | MANO DE OBRA
|  | DESCRIPCION |  | CANTIDAD | JORNAL/HORA | COSTO-HORA | RENDIMIENTO | COSTO |  | DESCRIPCION |  | CANTIDAD | JORNAL/HORA | COSTO-HORA | RENDIMIENTO | COSTO
|  | Peón |  | 1 | 4.23 | 4.23 | 1 | 4.23 |  | Ayudante de plomero<EO E2> |  | 1 | 4.23 | 4.23 | 0.38153 | 1.6139
|  | Plomero |  | 1 | 4.28 | 4.28 | 1 | 4.28 |  | Plomero |  | 1 | 4.28 | 4.28 | 0.38153 | 1.6329
|  | Residente de Obra |  | 0.2 | 4.77 | 0.954 | 1 | 0.954 |  | 0 |  | 0 | 0 | 0 |  | 0
|  | 0 |  | 0 | 0 | 0 |  | 0 |  | 0 |  | 0 | 0 | 0 |  | 0
|  | 0 |  | 0 | 0 | 0 |  | 0 |  | 0 |  | 0 | 0 | 0 |  | 0
|  | 0 |  | 0 | 0 | 0 |  | 0 |  | 0 |  | 0 | 0 | 0 |  | 0
|  | 0 |  | 0 | 0 | 0 |  | 0 |  | 0 |  | 0 | 0 | 0 |  | 0
|  | 0 |  | 0 | 0 | 0 |  | 0 |  | 0 |  | 0 | 0 | 0 |  | 0
|  | 0 |  | 0 | 0 | 0 |  | 0 |  | 0 |  | 0 | 0 | 0 |  | 0
|  | 0 |  | 0 | 0 | 0 |  | 0 |  | 0 |  | 0 | 0 | 0 |  | 0
|  | 0 |  | 0 | 0 | 0 |  | 0 |  | 0 |  | 0 | 0 | 0 |  | 0
|  | 0 |  | 0 | 0 | 0 |  | 0 |  | 0 |  | 0 | 0 | 0 |  | 0
|  | 0 |  | 0 | 0 | 0 |  | 0 |  | 0 |  | 0 | 0 | 0 |  | 0
|  | 0 |  | 0 | 0 | 0 |  | 0 |  | 0 |  | 0 | 0 | 0 |  | 0
|  | 0 |  | 0 | 0 | 0 |  | 0 |  | 0 |  | 0 | 0 | 0 |  | 0
|  | 0 |  | 0 | 0 | 0 |  | 0 |  | 0 |  | 0 | 0 | 0 |  | 0
|  | 0 |  | 0 | 0 | 0 |  | 0 |  | 0 |  | 0 | 0 | 0 |  | 0
|  | 0 |  | 0 | 0 | 0 |  | 0 |  | 0 |  | 0 | 0 | 0 |  | 0
|  | 0 |  | 0 | 0 | 0 |  | 0 |  | 0 |  | 0 | 0 | 0 |  | 0
|  | 0 |  | 0 | 0 | 0 |  | 0 |  | 0 |  | 0 | 0 | 0 |  | 0
|  | SUBTOTAL (N) | [5 empty] | 9.464 |  | SUBTOTAL (N) | [5 empty] | 3.2468
|  | MATERIALES | [7 empty] | MATERIALES
|  | DESCRIPCION |  |  | UNIDAD | CANTIDAD | P. UNITARIO | COSTO |  | DESCRIPCION |  |  | UNIDAD | CANTIDAD | P. UNITARIO | COSTO
|  | codo L/R PVC UPSE 250mm x 11 1/4° PN 10 |  |  | u | 1 | 170.26 | 170.26 |  | VAL BOLA 1 PVC INY RH UNIV 1" NPT |  |  | U | 1.05 | 8.32 | 8.736
|  | 0 |  |  | 0 | 0 | 0 | 0 |  | CINTA 1 TEFLON 12mm X 10m C/CARRETE |  |  | rollo | 0.05 | 0.399 | 0.01995
|  | 0 |  |  | 0 | 0 | 0 | 0 |  | Sellador de juntas y/o conexiones roscadas |  |  | onz | 0.02 | 4 | 0.08
|  | 0 |  |  | 0 | 0 | 0 | 0 |  | 0 |  |  | 0 | 0 | 0 | 0
|  | 0 |  |  | 0 | 0 | 0 | 0 |  | 0 |  |  | 0 | 0 | 0 | 0
|  | 0 |  |  | 0 | 0 | 0 | 0 |  | 0 |  |  | 0 | 0 | 0 | 0
|  | 0 |  |  | 0 | 0 | 0 | 0 |  | 0 |  |  | 0 | 0 | 0 | 0
|  | 0 |  |  | 0 | 0 | 0 | 0 |  | 0 |  |  | 0 | 0 | 0 | 0
|  | 0 |  |  | 0 | 0 | 0 | 0 |  | 0 |  |  | 0 | 0 | 0 | 0
|  | 0 |  |  | 0 | 0 | 0 | 0 |  | 0 |  |  | 0 | 0 | 0 | 0
|  | 0 |  |  | 0 | 0 | 0 | 0 |  | 0 |  |  | 0 | 0 | 0 | 0
|  | 0 |  |  | 0 | 0 | 0 | 0 |  | 0 |  |  | 0 | 0 | 0 | 0
|  | 0 |  |  | 0 | 0 | 0 | 0 |  | 0 |  |  | 0 | 0 | 0 | 0
|  | 0 |  |  | 0 | 0 | 0 | 0 |  | 0 |  |  | 0 | 0 | 0 | 0
|  | 0 |  |  | 0 | 0 | 0 | 0 |  | 0 |  |  | 0 | 0 | 0 | 0
|  | 0 |  |  | 0 | 0 | 0 | 0 |  | 0 |  |  | 0 | 0 | 0 | 0
|  | 0 |  |  | 0 | 0 | 0 | 0 |  | 0 |  |  | 0 | 0 | 0 | 0
|  | 0 |  |  | 0 | 0 | 0 | 0 |  | 0 |  |  | 0 | 0 | 0 | 0
|  | 0 |  |  | 0 | 0 | 0 | 0 |  | 0 |  |  | 0 | 0 | 0 | 0
|  | 0 |  |  | 0 | 0 | 0 | 0 |  | 0 |  |  | 0 | 0 | 0 | 0
|  | SUBTOTAL (O) | [5 empty] | 170.26 |  | SUBTOTAL (O) | [5 empty] | 8.836
|  | TRANSPORTE | [7 empty] | TRANSPORTE
|  | DESCRIPCION |  |  | UNIDAD | CANTIDAD | TARIFA | COSTO |  | DESCRIPCION |  |  | UNIDAD | CANTIDAD | TARIFA | COSTO
|  | 0 |  |  | 0 | 0 | 0 | 0 |  | 0 |  |  | 0 | 0 | 0 | 0
|  | 0 |  |  | 0 | 0 | 0 | 0 |  | 0 |  |  | 0 | 0 | 0 | 0
|  | 0 |  |  | 0 | 0 | 0 | 0 |  | 0 |  |  | 0 | 0 | 0 | 0
|  | 0 |  |  | 0 | 0 | 0 | 0 |  | 0 |  |  | 0 | 0 | 0 | 0
|  | 0 |  |  | 0 | 0 | 0 | 0 |  | 0 |  |  | 0 | 0 | 0 | 0
|  | 0 |  |  | 0 | 0 | 0 | 0 |  | 0 |  |  | 0 | 0 | 0 | 0
|  | 0 |  |  | 0 | 0 | 0 | 0 |  | 0 |  |  | 0 | 0 | 0 | 0
|  | 0 |  |  | 0 | 0 | 0 | 0 |  | 0 |  |  | 0 | 0 | 0 | 0
|  | 0 |  |  | 0 | 0 | 0 | 0 |  | 0 |  |  | 0 | 0 | 0 | 0
|  | 0 |  |  | 0 | 0 | 0 | 0 |  | 0 |  |  | 0 | 0 | 0 | 0
|  | 0 |  |  | 0 | 0 | 0 | 0 |  | 0 |  |  | 0 | 0 | 0 | 0
|  | 0 |  |  | 0 | 0 | 0 | 0 |  | 0 |  |  | 0 | 0 | 0 | 0
|  | 0 |  |  | 0 | 0 | 0 | 0 |  | 0 |  |  | 0 | 0 | 0 | 0
|  | 0 |  |  | 0 | 0 | 0 | 0 |  | 0 |  |  | 0 | 0 | 0 | 0
|  | 0 |  |  | 0 | 0 | 0 | 0 |  | 0 |  |  | 0 | 0 | 0 | 0
|  | 0 |  |  | 0 | 0 | 0 | 0 |  | 0 |  |  | 0 | 0 | 0 | 0
|  | 0 |  |  | 0 | 0 | 0 | 0 |  | 0 |  |  | 0 | 0 | 0 | 0
|  | 0 |  |  | 0 | 0 | 0 | 0 |  | 0 |  |  | 0 | 0 | 0 | 0
|  | 0 |  |  | 0 | 0 | 0 | 0 |  | 0 |  |  | 0 | 0 | 0 | 0
|  | 0 |  |  | 0 | 0 | 0 | 0 |  | 0 |  |  | 0 | 0 | 0 | 0
|  | SUBTOTAL (P) | [5 empty] | 0 |  | SUBTOTAL (P) | [5 empty] | 0
|  | Piñas, Agosto del 2025 | [7 empty] | Piñas, Agosto del 2025
[5 empty] | TOTAL COSTOS DIRECTOS (M+N+O+P) |  |  | 183.7972 |  |  |  |  | TOTAL COSTOS DIRECTOS (M+N+O+P) |  |  | 12.2451
[5 empty] | INDIRECTOS Y UTILIDADES |  | 19.98% | 36.7227 |  |  |  |  | INDIRECTOS Y UTILIDADES |  | 19.98% | 2.4466
[5 empty] | OTROS INDIRECTOS | [7 empty] | OTROS INDIRECTOS
|  | ING. HÉCTOR IVÁN TAPIA ZÁRATE |  |  | COSTO TOTAL DEL RUBRO |  |  | 220.52 |  | ING. HÉCTOR IVÁN TAPIA ZÁRATE |  |  | COSTO TOTAL DEL RUBRO |  |  | 14.69
|  | PROCURADOR COMÚN CONSORCIO HIDRO PIÑAS EC |  |  | VALOR OFERTADO |  |  | 220.52 |  | PROCURADOR COMÚN CONSORCIO HIDRO PIÑAS EC |  |  | VALOR OFERTADO |  |  | 14.69
[8 empty] | Código: 5.37 | [7 empty] | Código: 26.11
|  | ANALISIS DE PRECIOS UNITARIOS | [7 empty] | ANALISIS DE PRECIOS UNITARIOS
|  | RUBRO: |  |  |  |  | 124 | DE 936 |  | RUBRO: |  |  |  |  | 719 | DE 936
|  | codo L/R PVC UPSE 250mm x 22 1/2° PN 10 | [5 empty] | 1.001 |  | UNION UNIV PP ROSCABLE H 1" | [5 empty] | 1.001
|  | DETALLE: |  |  |  |  | UNIDAD: | u |  | DETALLE: |  |  |  |  | UNIDAD: | u
|  | 0 | [7 empty] | 0
|  | EQUIPOS | [7 empty] | EQUIPOS
|  | DESCRIPCION |  | CANTIDAD | TARIFA | COSTO HORA | RENDIMIENTO | COSTO |  | DESCRIPCION |  | CANTIDAD | TARIFA | COSTO HORA | RENDIMIENTO | COSTO
|  | Herramientas manuales (5% M.O.) |  | 0 | 0 | 0 |  | 0.4732 |  | Herramientas manuales (5% M.O.) |  | 0 | 0 | 0 |  | 0.10915
|  | Equipo de Electrofusión |  | 0.3 | 12 | 3.6 | 1 | 3.6 |  | 0 |  | 0 | 0 | 0 |  | 0
|  | 0 |  | 0 | 0 | 0 |  | 0 |  | 0 |  | 0 | 0 | 0 |  | 0
|  | 0 |  | 0 | 0 | 0 |  | 0 |  | 0 |  | 0 | 0 | 0 |  | 0
|  | 0 |  | 0 | 0 | 0 |  | 0 |  | 0 |  | 0 | 0 | 0 |  | 0
|  | 0 |  | 0 | 0 | 0 |  | 0 |  | 0 |  | 0 | 0 | 0 |  | 0
|  | 0 |  | 0 | 0 | 0 |  | 0 |  | 0 |  | 0 | 0 | 0 |  | 0
|  | 0 |  | 0 | 0 | 0 |  | 0 |  | 0 |  | 0 | 0 | 0 |  | 0
|  | 0 |  | 0 | 0 | 0 |  | 0 |  | 0 |  | 0 | 0 | 0 |  | 0
|  | 0 |  | 0 | 0 | 0 |  | 0 |  | 0 |  | 0 | 0 | 0 |  | 0
|  | 0 |  | 0 | 0 | 0 |  | 0 |  | 0 |  | 0 | 0 | 0 |  | 0
|  | 0 |  | 0 | 0 | 0 |  | 0 |  | 0 |  | 0 | 0 | 0 |  | 0
|  | 0 |  | 0 | 0 | 0 |  | 0 |  | 0 |  | 0 | 0 | 0 |  | 0
|  | 0 |  | 0 | 0 | 0 |  | 0 |  | 0 |  | 0 | 0 | 0 |  | 0
|  | 0 |  | 0 | 0 | 0 |  | 0 |  | 0 |  | 0 | 0 | 0 |  | 0
|  | 0 |  | 0 | 0 | 0 |  | 0 |  | 0 |  | 0 | 0 | 0 |  | 0
|  | 0 |  | 0 | 0 | 0 |  | 0 |  | 0 |  | 0 | 0 | 0 |  | 0
|  | 0 |  | 0 | 0 | 0 |  | 0 |  | 0 |  | 0 | 0 | 0 |  | 0
|  | 0 |  | 0 | 0 | 0 |  | 0 |  | 0 |  | 0 | 0 | 0 |  | 0
|  | 0 |  | 0 | 0 | 0 |  | 0 |  | 0 |  | 0 | 0 | 0 |  | 0
|  | SUBTOTAL (M) | [5 empty] | 4.0732 |  | SUBTOTAL (M) | [5 empty] | 0.10915
|  | MANO DE OBRA | [7 empty] | MANO DE OBRA
|  | DESCRIPCION |  | CANTIDAD | JORNAL/HORA | COSTO-HORA | RENDIMIENTO | COSTO |  | DESCRIPCION |  | CANTIDAD | JORNAL/HORA | COSTO-HORA | RENDIMIENTO | COSTO
|  | Peón |  | 1 | 4.23 | 4.23 | 1 | 4.23 |  | Ayudante de plomero<EO E2> |  | 1 | 4.23 | 4.23 | 0.25653 | 1.0851
|  | Plomero |  | 1 | 4.28 | 4.28 | 1 | 4.28 |  | Plomero |  | 1 | 4.28 | 4.28 | 0.25653 | 1.0979
|  | Residente de Obra |  | 0.2 | 4.77 | 0.954 | 1 | 0.954 |  | 0 |  | 0 | 0 | 0 |  | 0
|  | 0 |  | 0 | 0 | 0 |  | 0 |  | 0 |  | 0 | 0 | 0 |  | 0
|  | 0 |  | 0 | 0 | 0 |  | 0 |  | 0 |  | 0 | 0 | 0 |  | 0
|  | 0 |  | 0 | 0 | 0 |  | 0 |  | 0 |  | 0 | 0 | 0 |  | 0
|  | 0 |  | 0 | 0 | 0 |  | 0 |  | 0 |  | 0 | 0 | 0 |  | 0
|  | 0 |  | 0 | 0 | 0 |  | 0 |  | 0 |  | 0 | 0 | 0 |  | 0
|  | 0 |  | 0 | 0 | 0 |  | 0 |  | 0 |  | 0 | 0 | 0 |  | 0
|  | 0 |  | 0 | 0 | 0 |  | 0 |  | 0 |  | 0 | 0 | 0 |  | 0
|  | 0 |  | 0 | 0 | 0 |  | 0 |  | 0 |  | 0 | 0 | 0 |  | 0
|  | 0 |  | 0 | 0 | 0 |  | 0 |  | 0 |  | 0 | 0 | 0 |  | 0
|  | 0 |  | 0 | 0 | 0 |  | 0 |  | 0 |  | 0 | 0 | 0 |  | 0
|  | 0 |  | 0 | 0 | 0 |  | 0 |  | 0 |  | 0 | 0 | 0 |  | 0
|  | 0 |  | 0 | 0 | 0 |  | 0 |  | 0 |  | 0 | 0 | 0 |  | 0
|  | 0 |  | 0 | 0 | 0 |  | 0 |  | 0 |  | 0 | 0 | 0 |  | 0
|  | 0 |  | 0 | 0 | 0 |  | 0 |  | 0 |  | 0 | 0 | 0 |  | 0
|  | 0 |  | 0 | 0 | 0 |  | 0 |  | 0 |  | 0 | 0 | 0 |  | 0
|  | 0 |  | 0 | 0 | 0 |  | 0 |  | 0 |  | 0 | 0 | 0 |  | 0
|  | 0 |  | 0 | 0 | 0 |  | 0 |  | 0 |  | 0 | 0 | 0 |  | 0
|  | SUBTOTAL (N) | [5 empty] | 9.464 |  | SUBTOTAL (N) | [5 empty] | 2.1831
|  | MATERIALES | [7 empty] | MATERIALES
|  | DESCRIPCION |  |  | UNIDAD | CANTIDAD | P. UNITARIO | COSTO |  | DESCRIPCION |  |  | UNIDAD | CANTIDAD | P. UNITARIO | COSTO
|  | codo L/R PVC UPSE 250mm x 22 1/2° PN 10 |  |  | u | 1 | 170.26 | 170.26 |  | UNION UNIV PP ROSCABLE H 1" |  |  | U | 1 | 4.77 | 4.77
|  | 0 |  |  | 0 | 0 | 0 | 0 |  | CINTA 1 TEFLON 12mm X 10m C/CARRETE |  |  | rollo | 0.05 | 0.399 | 0.01995
|  | 0 |  |  | 0 | 0 | 0 | 0 |  | Sellador de juntas y/o conexiones roscadas |  |  | onz | 0.02 | 4 | 0.08
|  | 0 |  |  | 0 | 0 | 0 | 0 |  | 0 |  |  | 0 | 0 | 0 | 0
|  | 0 |  |  | 0 | 0 | 0 | 0 |  | 0 |  |  | 0 | 0 | 0 | 0
|  | 0 |  |  | 0 | 0 | 0 | 0 |  | 0 |  |  | 0 | 0 | 0 | 0
|  | 0 |  |  | 0 | 0 | 0 | 0 |  | 0 |  |  | 0 | 0 | 0 | 0
|  | 0 |  |  | 0 | 0 | 0 | 0 |  | 0 |  |  | 0 | 0 | 0 | 0
|  | 0 |  |  | 0 | 0 | 0 | 0 |  | 0 |  |  | 0 | 0 | 0 | 0
|  | 0 |  |  | 0 | 0 | 0 | 0 |  | 0 |  |  | 0 | 0 | 0 | 0
|  | 0 |  |  | 0 | 0 | 0 | 0 |  | 0 |  |  | 0 | 0 | 0 | 0
|  | 0 |  |  | 0 | 0 | 0 | 0 |  | 0 |  |  | 0 | 0 | 0 | 0
|  | 0 |  |  | 0 | 0 | 0 | 0 |  | 0 |  |  | 0 | 0 | 0 | 0
|  | 0 |  |  | 0 | 0 | 0 | 0 |  | 0 |  |  | 0 | 0 | 0 | 0
|  | 0 |  |  | 0 | 0 | 0 | 0 |  | 0 |  |  | 0 | 0 | 0 | 0
|  | 0 |  |  | 0 | 0 | 0 | 0 |  | 0 |  |  | 0 | 0 | 0 | 0
|  | 0 |  |  | 0 | 0 | 0 | 0 |  | 0 |  |  | 0 | 0 | 0 | 0
|  | 0 |  |  | 0 | 0 | 0 | 0 |  | 0 |  |  | 0 | 0 | 0 | 0
|  | 0 |  |  | 0 | 0 | 0 | 0 |  | 0 |  |  | 0 | 0 | 0 | 0
|  | 0 |  |  | 0 | 0 | 0 | 0 |  | 0 |  |  | 0 | 0 | 0 | 0
|  | SUBTOTAL (O) | [5 empty] | 170.26 |  | SUBTOTAL (O) | [5 empty] | 4.87
|  | TRANSPORTE | [7 empty] | TRANSPORTE
|  | DESCRIPCION |  |  | UNIDAD | CANTIDAD | TARIFA | COSTO |  | DESCRIPCION |  |  | UNIDAD | CANTIDAD | TARIFA | COSTO
|  | 0 |  |  | 0 | 0 | 0 | 0 |  | 0 |  |  | 0 | 0 | 0 | 0
|  | 0 |  |  | 0 | 0 | 0 | 0 |  | 0 |  |  | 0 | 0 | 0 | 0
|  | 0 |  |  | 0 | 0 | 0 | 0 |  | 0 |  |  | 0 | 0 | 0 | 0
|  | 0 |  |  | 0 | 0 | 0 | 0 |  | 0 |  |  | 0 | 0 | 0 | 0
|  | 0 |  |  | 0 | 0 | 0 | 0 |  | 0 |  |  | 0 | 0 | 0 | 0
|  | 0 |  |  | 0 | 0 | 0 | 0 |  | 0 |  |  | 0 | 0 | 0 | 0
|  | 0 |  |  | 0 | 0 | 0 | 0 |  | 0 |  |  | 0 | 0 | 0 | 0
|  | 0 |  |  | 0 | 0 | 0 | 0 |  | 0 |  |  | 0 | 0 | 0 | 0
|  | 0 |  |  | 0 | 0 | 0 | 0 |  | 0 |  |  | 0 | 0 | 0 | 0
|  | 0 |  |  | 0 | 0 | 0 | 0 |  | 0 |  |  | 0 | 0 | 0 | 0
|  | 0 |  |  | 0 | 0 | 0 | 0 |  | 0 |  |  | 0 | 0 | 0 | 0
|  | 0 |  |  | 0 | 0 | 0 | 0 |  | 0 |  |  | 0 | 0 | 0 | 0
|  | 0 |  |  | 0 | 0 | 0 | 0 |  | 0 |  |  | 0 | 0 | 0 | 0
|  | 0 |  |  | 0 | 0 | 0 | 0 |  | 0 |  |  | 0 | 0 | 0 | 0
|  | 0 |  |  | 0 | 0 | 0 | 0 |  | 0 |  |  | 0 | 0 | 0 | 0
|  | 0 |  |  | 0 | 0 | 0 | 0 |  | 0 |  |  | 0 | 0 | 0 | 0
|  | 0 |  |  | 0 | 0 | 0 | 0 |  | 0 |  |  | 0 | 0 | 0 | 0
|  | 0 |  |  | 0 | 0 | 0 | 0 |  | 0 |  |  | 0 | 0 | 0 | 0
|  | 0 |  |  | 0 | 0 | 0 | 0 |  | 0 |  |  | 0 | 0 | 0 | 0
|  | 0 |  |  | 0 | 0 | 0 | 0 |  | 0 |  |  | 0 | 0 | 0 | 0
|  | SUBTOTAL (P) | [5 empty] | 0 |  | SUBTOTAL (P) | [5 empty] | 0
|  | Piñas, Agosto del 2025 | [7 empty] | Piñas, Agosto del 2025
[5 empty] | TOTAL COSTOS DIRECTOS (M+N+O+P) |  |  | 183.7972 |  |  |  |  | TOTAL COSTOS DIRECTOS (M+N+O+P) |  |  | 7.1622
[5 empty] | INDIRECTOS Y UTILIDADES |  | 19.98% | 36.7227 |  |  |  |  | INDIRECTOS Y UTILIDADES |  | 19.98% | 1.431
[5 empty] | OTROS INDIRECTOS | [7 empty] | OTROS INDIRECTOS
|  | ING. HÉCTOR IVÁN TAPIA ZÁRATE |  |  | COSTO TOTAL DEL RUBRO |  |  | 220.52 |  | ING. HÉCTOR IVÁN TAPIA ZÁRATE |  |  | COSTO TOTAL DEL RUBRO |  |  | 8.59
|  | PROCURADOR COMÚN CONSORCIO HIDRO PIÑAS EC |  |  | VALOR OFERTADO |  |  | 220.52 |  | PROCURADOR COMÚN CONSORCIO HIDRO PIÑAS EC |  |  | VALOR OFERTADO |  |  | 8.59
[8 empty] | Código: 5.38 | [7 empty] | Código: 26.12
|  | ANALISIS DE PRECIOS UNITARIOS | [7 empty] | ANALISIS DE PRECIOS UNITARIOS
|  | RUBRO: |  |  |  |  | 125 | DE 936 |  | RUBRO: |  |  |  |  | 720 | DE 936
|  | codo L/R PVC UPSE 250mm x 45° PN 10 | [5 empty] | 1.001 |  | FLUJOMETRO-ROTAMETRO RANGO 300 - 3000 lit/hora PVC DIAM. 1'' Tipo: GEORGE FISCHER | [5 empty] | 1.001
|  | DETALLE: |  |  |  |  | UNIDAD: | u |  | DETALLE: |  |  |  |  | UNIDAD: | u
|  | 0 | [7 empty] | 0
|  | EQUIPOS | [7 empty] | EQUIPOS
|  | DESCRIPCION |  | CANTIDAD | TARIFA | COSTO HORA | RENDIMIENTO | COSTO |  | DESCRIPCION |  | CANTIDAD | TARIFA | COSTO HORA | RENDIMIENTO | COSTO
|  | Herramientas manuales (5% M.O.) |  | 0 | 0 | 0 |  | 0.4732 |  | Herramientas manuales (5% M.O.) |  | 0 | 0 | 0 |  | 0.08107
|  | Equipo de Electrofusión |  | 0.3 | 12 | 3.6 | 1 | 3.6 |  | 0 |  | 0 | 0 | 0 |  | 0
|  | 0 |  | 0 | 0 | 0 |  | 0 |  | 0 |  | 0 | 0 | 0 |  | 0
|  | 0 |  | 0 | 0 | 0 |  | 0 |  | 0 |  | 0 | 0 | 0 |  | 0
|  | 0 |  | 0 | 0 | 0 |  | 0 |  | 0 |  | 0 | 0 | 0 |  | 0
|  | 0 |  | 0 | 0 | 0 |  | 0 |  | 0 |  | 0 | 0 | 0 |  | 0
|  | 0 |  | 0 | 0 | 0 |  | 0 |  | 0 |  | 0 | 0 | 0 |  | 0
|  | 0 |  | 0 | 0 | 0 |  | 0 |  | 0 |  | 0 | 0 | 0 |  | 0
|  | 0 |  | 0 | 0 | 0 |  | 0 |  | 0 |  | 0 | 0 | 0 |  | 0
|  | 0 |  | 0 | 0 | 0 |  | 0 |  | 0 |  | 0 | 0 | 0 |  | 0
|  | 0 |  | 0 | 0 | 0 |  | 0 |  | 0 |  | 0 | 0 | 0 |  | 0
|  | 0 |  | 0 | 0 | 0 |  | 0 |  | 0 |  | 0 | 0 | 0 |  | 0
|  | 0 |  | 0 | 0 | 0 |  | 0 |  | 0 |  | 0 | 0 | 0 |  | 0
|  | 0 |  | 0 | 0 | 0 |  | 0 |  | 0 |  | 0 | 0 | 0 |  | 0
|  | 0 |  | 0 | 0 | 0 |  | 0 |  | 0 |  | 0 | 0 | 0 |  | 0
|  | 0 |  | 0 | 0 | 0 |  | 0 |  | 0 |  | 0 | 0 | 0 |  | 0
|  | 0 |  | 0 | 0 | 0 |  | 0 |  | 0 |  | 0 | 0 | 0 |  | 0
|  | 0 |  | 0 | 0 | 0 |  | 0 |  | 0 |  | 0 | 0 | 0 |  | 0
|  | 0 |  | 0 | 0 | 0 |  | 0 |  | 0 |  | 0 | 0 | 0 |  | 0
|  | 0 |  | 0 | 0 | 0 |  | 0 |  | 0 |  | 0 | 0 | 0 |  | 0
|  | SUBTOTAL (M) | [5 empty] | 4.0732 |  | SUBTOTAL (M) | [5 empty] | 0.08107
|  | MANO DE OBRA | [7 empty] | MANO DE OBRA
|  | DESCRIPCION |  | CANTIDAD | JORNAL/HORA | COSTO-HORA | RENDIMIENTO | COSTO |  | DESCRIPCION |  | CANTIDAD | JORNAL/HORA | COSTO-HORA | RENDIMIENTO | COSTO
|  | Peón |  | 1 | 4.23 | 4.23 | 1 | 4.23 |  | Plomero |  | 1 | 4.28 | 4.28 | 0.19052 | 0.81543
|  | Plomero |  | 1 | 4.28 | 4.28 | 1 | 4.28 |  | Ayudante de plomero<EO E2> |  | 1 | 4.23 | 4.23 | 0.19052 | 0.8059
|  | Residente de Obra |  | 0.2 | 4.77 | 0.954 | 1 | 0.954 |  | 0 |  | 0 | 0 | 0 |  | 0
|  | 0 |  | 0 | 0 | 0 |  | 0 |  | 0 |  | 0 | 0 | 0 |  | 0
|  | 0 |  | 0 | 0 | 0 |  | 0 |  | 0 |  | 0 | 0 | 0 |  | 0
|  | 0 |  | 0 | 0 | 0 |  | 0 |  | 0 |  | 0 | 0 | 0 |  | 0
|  | 0 |  | 0 | 0 | 0 |  | 0 |  | 0 |  | 0 | 0 | 0 |  | 0
|  | 0 |  | 0 | 0 | 0 |  | 0 |  | 0 |  | 0 | 0 | 0 |  | 0
|  | 0 |  | 0 | 0 | 0 |  | 0 |  | 0 |  | 0 | 0 | 0 |  | 0
|  | 0 |  | 0 | 0 | 0 |  | 0 |  | 0 |  | 0 | 0 | 0 |  | 0
|  | 0 |  | 0 | 0 | 0 |  | 0 |  | 0 |  | 0 | 0 | 0 |  | 0
|  | 0 |  | 0 | 0 | 0 |  | 0 |  | 0 |  | 0 | 0 | 0 |  | 0
|  | 0 |  | 0 | 0 | 0 |  | 0 |  | 0 |  | 0 | 0 | 0 |  | 0
|  | 0 |  | 0 | 0 | 0 |  | 0 |  | 0 |  | 0 | 0 | 0 |  | 0
|  | 0 |  | 0 | 0 | 0 |  | 0 |  | 0 |  | 0 | 0 | 0 |  | 0
|  | 0 |  | 0 | 0 | 0 |  | 0 |  | 0 |  | 0 | 0 | 0 |  | 0
|  | 0 |  | 0 | 0 | 0 |  | 0 |  | 0 |  | 0 | 0 | 0 |  | 0
|  | 0 |  | 0 | 0 | 0 |  | 0 |  | 0 |  | 0 | 0 | 0 |  | 0
|  | 0 |  | 0 | 0 | 0 |  | 0 |  | 0 |  | 0 | 0 | 0 |  | 0
|  | 0 |  | 0 | 0 | 0 |  | 0 |  | 0 |  | 0 | 0 | 0 |  | 0
|  | SUBTOTAL (N) | [5 empty] | 9.464 |  | SUBTOTAL (N) | [5 empty] | 1.6213
|  | MATERIALES | [7 empty] | MATERIALES
|  | DESCRIPCION |  |  | UNIDAD | CANTIDAD | P. UNITARIO | COSTO |  | DESCRIPCION |  |  | UNIDAD | CANTIDAD | P. UNITARIO | COSTO
|  | codo L/R PVC UPSE 250mm x 45° PN 10 |  |  | u | 1 | 170.26 | 170.26 |  | FLUJOMETRO-ROTAMETRO RANGO 300 - 3000 lit/hora PVC DIAM. 1'' GEORGE FISCHER, Exactitud. 0.2%. Repetibilidad. 0.05%. Viscosidad. 2 ~ 350 centistokes. Presión (max). 10 Bar. Rango de temperatura |  |  | U | 1 | 580 | 580
|  | 0 |  |  | 0 | 0 | 0 | 0 |  | 0 |  |  | 0 | 0 | 0 | 0
|  | 0 |  |  | 0 | 0 | 0 | 0 |  | 0 |  |  | 0 | 0 | 0 | 0
|  | 0 |  |  | 0 | 0 | 0 | 0 |  | 0 |  |  | 0 | 0 | 0 | 0
|  | 0 |  |  | 0 | 0 | 0 | 0 |  | 0 |  |  | 0 | 0 | 0 | 0
|  | 0 |  |  | 0 | 0 | 0 | 0 |  | 0 |  |  | 0 | 0 | 0 | 0
|  | 0 |  |  | 0 | 0 | 0 | 0 |  | 0 |  |  | 0 | 0 | 0 | 0
|  | 0 |  |  | 0 | 0 | 0 | 0 |  | 0 |  |  | 0 | 0 | 0 | 0
|  | 0 |  |  | 0 | 0 | 0 | 0 |  | 0 |  |  | 0 | 0 | 0 | 0
|  | 0 |  |  | 0 | 0 | 0 | 0 |  | 0 |  |  | 0 | 0 | 0 | 0
|  | 0 |  |  | 0 | 0 | 0 | 0 |  | 0 |  |  | 0 | 0 | 0 | 0
|  | 0 |  |  | 0 | 0 | 0 | 0 |  | 0 |  |  | 0 | 0 | 0 | 0
|  | 0 |  |  | 0 | 0 | 0 | 0 |  | 0 |  |  | 0 | 0 | 0 | 0
|  | 0 |  |  | 0 | 0 | 0 | 0 |  | 0 |  |  | 0 | 0 | 0 | 0
|  | 0 |  |  | 0 | 0 | 0 | 0 |  | 0 |  |  | 0 | 0 | 0 | 0
|  | 0 |  |  | 0 | 0 | 0 | 0 |  | 0 |  |  | 0 | 0 | 0 | 0
|  | 0 |  |  | 0 | 0 | 0 | 0 |  | 0 |  |  | 0 | 0 | 0 | 0
|  | 0 |  |  | 0 | 0 | 0 | 0 |  | 0 |  |  | 0 | 0 | 0 | 0
|  | 0 |  |  | 0 | 0 | 0 | 0 |  | 0 |  |  | 0 | 0 | 0 | 0
|  | 0 |  |  | 0 | 0 | 0 | 0 |  | 0 |  |  | 0 | 0 | 0 | 0
|  | SUBTOTAL (O) | [5 empty] | 170.26 |  | SUBTOTAL (O) | [5 empty] | 580
|  | TRANSPORTE | [7 empty] | TRANSPORTE
|  | DESCRIPCION |  |  | UNIDAD | CANTIDAD | TARIFA | COSTO |  | DESCRIPCION |  |  | UNIDAD | CANTIDAD | TARIFA | COSTO
|  | 0 |  |  | 0 | 0 | 0 | 0 |  | 0 |  |  | 0 | 0 | 0 | 0
|  | 0 |  |  | 0 | 0 | 0 | 0 |  | 0 |  |  | 0 | 0 | 0 | 0
|  | 0 |  |  | 0 | 0 | 0 | 0 |  | 0 |  |  | 0 | 0 | 0 | 0
|  | 0 |  |  | 0 | 0 | 0 | 0 |  | 0 |  |  | 0 | 0 | 0 | 0
|  | 0 |  |  | 0 | 0 | 0 | 0 |  | 0 |  |  | 0 | 0 | 0 | 0
|  | 0 |  |  | 0 | 0 | 0 | 0 |  | 0 |  |  | 0 | 0 | 0 | 0
|  | 0 |  |  | 0 | 0 | 0 | 0 |  | 0 |  |  | 0 | 0 | 0 | 0
|  | 0 |  |  | 0 | 0 | 0 | 0 |  | 0 |  |  | 0 | 0 | 0 | 0
|  | 0 |  |  | 0 | 0 | 0 | 0 |  | 0 |  |  | 0 | 0 | 0 | 0
|  | 0 |  |  | 0 | 0 | 0 | 0 |  | 0 |  |  | 0 | 0 | 0 | 0
|  | 0 |  |  | 0 | 0 | 0 | 0 |  | 0 |  |  | 0 | 0 | 0 | 0
|  | 0 |  |  | 0 | 0 | 0 | 0 |  | 0 |  |  | 0 | 0 | 0 | 0
|  | 0 |  |  | 0 | 0 | 0 | 0 |  | 0 |  |  | 0 | 0 | 0 | 0
|  | 0 |  |  | 0 | 0 | 0 | 0 |  | 0 |  |  | 0 | 0 | 0 | 0
|  | 0 |  |  | 0 | 0 | 0 | 0 |  | 0 |  |  | 0 | 0 | 0 | 0
|  | 0 |  |  | 0 | 0 | 0 | 0 |  | 0 |  |  | 0 | 0 | 0 | 0
|  | 0 |  |  | 0 | 0 | 0 | 0 |  | 0 |  |  | 0 | 0 | 0 | 0
|  | 0 |  |  | 0 | 0 | 0 | 0 |  | 0 |  |  | 0 | 0 | 0 | 0
|  | 0 |  |  | 0 | 0 | 0 | 0 |  | 0 |  |  | 0 | 0 | 0 | 0
|  | 0 |  |  | 0 | 0 | 0 | 0 |  | 0 |  |  | 0 | 0 | 0 | 0
|  | SUBTOTAL (P) | [5 empty] | 0 |  | SUBTOTAL (P) | [5 empty] | 0
|  | Piñas, Agosto del 2025 | [7 empty] | Piñas, Agosto del 2025
[5 empty] | TOTAL COSTOS DIRECTOS (M+N+O+P) |  |  | 183.7972 |  |  |  |  | TOTAL COSTOS DIRECTOS (M+N+O+P) |  |  | 581.7024
[5 empty] | INDIRECTOS Y UTILIDADES |  | 19.98% | 36.7227 |  |  |  |  | INDIRECTOS Y UTILIDADES |  | 19.98% | 116.2241
[5 empty] | OTROS INDIRECTOS | [7 empty] | OTROS INDIRECTOS
|  | ING. HÉCTOR IVÁN TAPIA ZÁRATE |  |  | COSTO TOTAL DEL RUBRO |  |  | 220.52 |  | ING. HÉCTOR IVÁN TAPIA ZÁRATE |  |  | COSTO TOTAL DEL RUBRO |  |  | 697.93
|  | PROCURADOR COMÚN CONSORCIO HIDRO PIÑAS EC |  |  | VALOR OFERTADO |  |  | 220.52 |  | PROCURADOR COMÚN CONSORCIO HIDRO PIÑAS EC |  |  | VALOR OFERTADO |  |  | 697.93
[8 empty] | Código: 5.39 | [7 empty] | Código: 26.13
|  | ANALISIS DE PRECIOS UNITARIOS | [7 empty] | ANALISIS DE PRECIOS UNITARIOS
|  | RUBRO: |  |  |  |  | 126 | DE 936 |  | RUBRO: |  |  |  |  | 721 | DE 936
|  | codo L/R PVC UPSE 250mm x 90° PN 10 | [5 empty] | 1.001 |  | RED. BUJE PP ROSCABLE 1 1/2'' X 1" | [5 empty] | 1.001
|  | DETALLE: |  |  |  |  | UNIDAD: | u |  | DETALLE: |  |  |  |  | UNIDAD: | u
|  | 0 | [7 empty] | 0
|  | EQUIPOS | [7 empty] | EQUIPOS
|  | DESCRIPCION |  | CANTIDAD | TARIFA | COSTO HORA | RENDIMIENTO | COSTO |  | DESCRIPCION |  | CANTIDAD | TARIFA | COSTO HORA | RENDIMIENTO | COSTO
|  | Herramientas manuales (5% M.O.) |  | 0 | 0 | 0 |  | 0.4732 |  | 0 |  | 0 | 0 | 0 |  | 0
|  | Equipo de Electrofusión |  | 0.3 | 12 | 3.6 | 1 | 3.6 |  | 0 |  | 0 | 0 | 0 |  | 0
|  | 0 |  | 0 | 0 | 0 |  | 0 |  | 0 |  | 0 | 0 | 0 |  | 0
|  | 0 |  | 0 | 0 | 0 |  | 0 |  | 0 |  | 0 | 0 | 0 |  | 0
|  | 0 |  | 0 | 0 | 0 |  | 0 |  | 0 |  | 0 | 0 | 0 |  | 0
|  | 0 |  | 0 | 0 | 0 |  | 0 |  | 0 |  | 0 | 0 | 0 |  | 0
|  | 0 |  | 0 | 0 | 0 |  | 0 |  | 0 |  | 0 | 0 | 0 |  | 0
|  | 0 |  | 0 | 0 | 0 |  | 0 |  | 0 |  | 0 | 0 | 0 |  | 0
|  | 0 |  | 0 | 0 | 0 |  | 0 |  | 0 |  | 0 | 0 | 0 |  | 0
|  | 0 |  | 0 | 0 | 0 |  | 0 |  | 0 |  | 0 | 0 | 0 |  | 0
|  | 0 |  | 0 | 0 | 0 |  | 0 |  | 0 |  | 0 | 0 | 0 |  | 0
|  | 0 |  | 0 | 0 | 0 |  | 0 |  | 0 |  | 0 | 0 | 0 |  | 0
|  | 0 |  | 0 | 0 | 0 |  | 0 |  | 0 |  | 0 | 0 | 0 |  | 0
|  | 0 |  | 0 | 0 | 0 |  | 0 |  | 0 |  | 0 | 0 | 0 |  | 0
|  | 0 |  | 0 | 0 | 0 |  | 0 |  | 0 |  | 0 | 0 | 0 |  | 0
|  | 0 |  | 0 | 0 | 0 |  | 0 |  | 0 |  | 0 | 0 | 0 |  | 0
|  | 0 |  | 0 | 0 | 0 |  | 0 |  | 0 |  | 0 | 0 | 0 |  | 0
|  | 0 |  | 0 | 0 | 0 |  | 0 |  | 0 |  | 0 | 0 | 0 |  | 0
|  | 0 |  | 0 | 0 | 0 |  | 0 |  | 0 |  | 0 | 0 | 0 |  | 0
|  | 0 |  | 0 | 0 | 0 |  | 0 |  | 0 |  | 0 | 0 | 0 |  | 0
|  | SUBTOTAL (M) | [5 empty] | 4.0732 |  | SUBTOTAL (M) | [5 empty] | 0
|  | MANO DE OBRA | [7 empty] | MANO DE OBRA
|  | DESCRIPCION |  | CANTIDAD | JORNAL/HORA | COSTO-HORA | RENDIMIENTO | COSTO |  | DESCRIPCION |  | CANTIDAD | JORNAL/HORA | COSTO-HORA | RENDIMIENTO | COSTO
|  | Peón |  | 1 | 4.23 | 4.23 | 1 | 4.23 |  | Ayudante de plomero<EO E2> |  | 1 | 4.23 | 4.23 | 0.66667 | 2.82
|  | Plomero |  | 1 | 4.28 | 4.28 | 1 | 4.28 |  | Plomero |  | 1 | 4.28 | 4.28 | 0.66667 | 2.8533
|  | Residente de Obra |  | 0.2 | 4.77 | 0.954 | 1 | 0.954 |  | 0 |  | 0 | 0 | 0 |  | 0
|  | 0 |  | 0 | 0 | 0 |  | 0 |  | 0 |  | 0 | 0 | 0 |  | 0
|  | 0 |  | 0 | 0 | 0 |  | 0 |  | 0 |  | 0 | 0 | 0 |  | 0
|  | 0 |  | 0 | 0 | 0 |  | 0 |  | 0 |  | 0 | 0 | 0 |  | 0
|  | 0 |  | 0 | 0 | 0 |  | 0 |  | 0 |  | 0 | 0 | 0 |  | 0
|  | 0 |  | 0 | 0 | 0 |  | 0 |  | 0 |  | 0 | 0 | 0 |  | 0
|  | 0 |  | 0 | 0 | 0 |  | 0 |  | 0 |  | 0 | 0 | 0 |  | 0
|  | 0 |  | 0 | 0 | 0 |  | 0 |  | 0 |  | 0 | 0 | 0 |  | 0
|  | 0 |  | 0 | 0 | 0 |  | 0 |  | 0 |  | 0 | 0 | 0 |  | 0
|  | 0 |  | 0 | 0 | 0 |  | 0 |  | 0 |  | 0 | 0 | 0 |  | 0
|  | 0 |  | 0 | 0 | 0 |  | 0 |  | 0 |  | 0 | 0 | 0 |  | 0
|  | 0 |  | 0 | 0 | 0 |  | 0 |  | 0 |  | 0 | 0 | 0 |  | 0
|  | 0 |  | 0 | 0 | 0 |  | 0 |  | 0 |  | 0 | 0 | 0 |  | 0
|  | 0 |  | 0 | 0 | 0 |  | 0 |  | 0 |  | 0 | 0 | 0 |  | 0
|  | 0 |  | 0 | 0 | 0 |  | 0 |  | 0 |  | 0 | 0 | 0 |  | 0
|  | 0 |  | 0 | 0 | 0 |  | 0 |  | 0 |  | 0 | 0 | 0 |  | 0
|  | 0 |  | 0 | 0 | 0 |  | 0 |  | 0 |  | 0 | 0 | 0 |  | 0
|  | 0 |  | 0 | 0 | 0 |  | 0 |  | 0 |  | 0 | 0 | 0 |  | 0
|  | SUBTOTAL (N) | [5 empty] | 9.464 |  | SUBTOTAL (N) | [5 empty] | 5.6734
|  | MATERIALES | [7 empty] | MATERIALES
|  | DESCRIPCION |  |  | UNIDAD | CANTIDAD | P. UNITARIO | COSTO |  | DESCRIPCION |  |  | UNIDAD | CANTIDAD | P. UNITARIO | COSTO
|  | codo L/R PVC UPSE 250mm x 90° PN 10 |  |  | u | 1 | 324.86 | 324.86 |  | RED. BUJE PP ROSCABLE 2 X 1" |  |  | U | 1.05 | 1.83 | 1.9215
|  | 0 |  |  | 0 | 0 | 0 | 0 |  | CINTA 1 TEFLON 12mm X 10m C/CARRETE |  |  | rollo | 0.08 | 0.399 | 0.03192
|  | 0 |  |  | 0 | 0 | 0 | 0 |  | Sellador de juntas y/o conexiones roscadas |  |  | onz | 0.05 | 4 | 0.2
|  | 0 |  |  | 0 | 0 | 0 | 0 |  | 0 |  |  | 0 | 0 | 0 | 0
|  | 0 |  |  | 0 | 0 | 0 | 0 |  | 0 |  |  | 0 | 0 | 0 | 0
|  | 0 |  |  | 0 | 0 | 0 | 0 |  | 0 |  |  | 0 | 0 | 0 | 0
|  | 0 |  |  | 0 | 0 | 0 | 0 |  | 0 |  |  | 0 | 0 | 0 | 0
|  | 0 |  |  | 0 | 0 | 0 | 0 |  | 0 |  |  | 0 | 0 | 0 | 0
|  | 0 |  |  | 0 | 0 | 0 | 0 |  | 0 |  |  | 0 | 0 | 0 | 0
|  | 0 |  |  | 0 | 0 | 0 | 0 |  | 0 |  |  | 0 | 0 | 0 | 0
|  | 0 |  |  | 0 | 0 | 0 | 0 |  | 0 |  |  | 0 | 0 | 0 | 0
|  | 0 |  |  | 0 | 0 | 0 | 0 |  | 0 |  |  | 0 | 0 | 0 | 0
|  | 0 |  |  | 0 | 0 | 0 | 0 |  | 0 |  |  | 0 | 0 | 0 | 0
|  | 0 |  |  | 0 | 0 | 0 | 0 |  | 0 |  |  | 0 | 0 | 0 | 0
|  | 0 |  |  | 0 | 0 | 0 | 0 |  | 0 |  |  | 0 | 0 | 0 | 0
|  | 0 |  |  | 0 | 0 | 0 | 0 |  | 0 |  |  | 0 | 0 | 0 | 0
|  | 0 |  |  | 0 | 0 | 0 | 0 |  | 0 |  |  | 0 | 0 | 0 | 0
|  | 0 |  |  | 0 | 0 | 0 | 0 |  | 0 |  |  | 0 | 0 | 0 | 0
|  | 0 |  |  | 0 | 0 | 0 | 0 |  | 0 |  |  | 0 | 0 | 0 | 0
|  | 0 |  |  | 0 | 0 | 0 | 0 |  | 0 |  |  | 0 | 0 | 0 | 0
|  | SUBTOTAL (O) | [5 empty] | 324.86 |  | SUBTOTAL (O) | [5 empty] | 2.1534
|  | TRANSPORTE | [7 empty] | TRANSPORTE
|  | DESCRIPCION |  |  | UNIDAD | CANTIDAD | TARIFA | COSTO |  | DESCRIPCION |  |  | UNIDAD | CANTIDAD | TARIFA | COSTO
|  | 0 |  |  | 0 | 0 | 0 | 0 |  | 0 |  |  | 0 | 0 | 0 | 0
|  | 0 |  |  | 0 | 0 | 0 | 0 |  | 0 |  |  | 0 | 0 | 0 | 0
|  | 0 |  |  | 0 | 0 | 0 | 0 |  | 0 |  |  | 0 | 0 | 0 | 0
|  | 0 |  |  | 0 | 0 | 0 | 0 |  | 0 |  |  | 0 | 0 | 0 | 0
|  | 0 |  |  | 0 | 0 | 0 | 0 |  | 0 |  |  | 0 | 0 | 0 | 0
|  | 0 |  |  | 0 | 0 | 0 | 0 |  | 0 |  |  | 0 | 0 | 0 | 0
|  | 0 |  |  | 0 | 0 | 0 | 0 |  | 0 |  |  | 0 | 0 | 0 | 0
|  | 0 |  |  | 0 | 0 | 0 | 0 |  | 0 |  |  | 0 | 0 | 0 | 0
|  | 0 |  |  | 0 | 0 | 0 | 0 |  | 0 |  |  | 0 | 0 | 0 | 0
|  | 0 |  |  | 0 | 0 | 0 | 0 |  | 0 |  |  | 0 | 0 | 0 | 0
|  | 0 |  |  | 0 | 0 | 0 | 0 |  | 0 |  |  | 0 | 0 | 0 | 0
|  | 0 |  |  | 0 | 0 | 0 | 0 |  | 0 |  |  | 0 | 0 | 0 | 0
|  | 0 |  |  | 0 | 0 | 0 | 0 |  | 0 |  |  | 0 | 0 | 0 | 0
|  | 0 |  |  | 0 | 0 | 0 | 0 |  | 0 |  |  | 0 | 0 | 0 | 0
|  | 0 |  |  | 0 | 0 | 0 | 0 |  | 0 |  |  | 0 | 0 | 0 | 0
|  | 0 |  |  | 0 | 0 | 0 | 0 |  | 0 |  |  | 0 | 0 | 0 | 0
|  | 0 |  |  | 0 | 0 | 0 | 0 |  | 0 |  |  | 0 | 0 | 0 | 0
|  | 0 |  |  | 0 | 0 | 0 | 0 |  | 0 |  |  | 0 | 0 | 0 | 0
|  | 0 |  |  | 0 | 0 | 0 | 0 |  | 0 |  |  | 0 | 0 | 0 | 0
|  | 0 |  |  | 0 | 0 | 0 | 0 |  | 0 |  |  | 0 | 0 | 0 | 0
|  | SUBTOTAL (P) | [5 empty] | 0 |  | SUBTOTAL (P) | [5 empty] | 0
|  | Piñas, Agosto del 2025 | [7 empty] | Piñas, Agosto del 2025
[5 empty] | TOTAL COSTOS DIRECTOS (M+N+O+P) |  |  | 338.3972 |  |  |  |  | TOTAL COSTOS DIRECTOS (M+N+O+P) |  |  | 7.8268
[5 empty] | INDIRECTOS Y UTILIDADES |  | 19.98% | 67.6118 |  |  |  |  | INDIRECTOS Y UTILIDADES |  | 19.98% | 1.5638
[5 empty] | OTROS INDIRECTOS | [7 empty] | OTROS INDIRECTOS
|  | ING. HÉCTOR IVÁN TAPIA ZÁRATE |  |  | COSTO TOTAL DEL RUBRO |  |  | 406.01 |  | ING. HÉCTOR IVÁN TAPIA ZÁRATE |  |  | COSTO TOTAL DEL RUBRO |  |  | 9.39
|  | PROCURADOR COMÚN CONSORCIO HIDRO PIÑAS EC |  |  | VALOR OFERTADO |  |  | 406.01 |  | PROCURADOR COMÚN CONSORCIO HIDRO PIÑAS EC |  |  | VALOR OFERTADO |  |  | 9.39
[8 empty] | Código: 5.4 | [7 empty] | Código: 26.14
|  | ANALISIS DE PRECIOS UNITARIOS | [7 empty] | ANALISIS DE PRECIOS UNITARIOS
|  | RUBRO: |  |  |  |  | 127 | DE 936 |  | RUBRO: |  |  |  |  | 722 | DE 936
|  | codo L/R PVC UPSE 315mm x 11 1/4° PN 10 | [5 empty] | 1.001 |  | VAL RETEN CHECK HORIZONTAL 1 PPFV/PVC EC 50mm PN10 | [5 empty] | 1.001
|  | DETALLE: |  |  |  |  | UNIDAD: | u |  | DETALLE: |  |  |  |  | UNIDAD: | u
|  | 0 | [7 empty] | 0
|  | EQUIPOS | [7 empty] | EQUIPOS
|  | DESCRIPCION |  | CANTIDAD | TARIFA | COSTO HORA | RENDIMIENTO | COSTO |  | DESCRIPCION |  | CANTIDAD | TARIFA | COSTO HORA | RENDIMIENTO | COSTO
|  | Herramientas manuales (5% M.O.) |  | 0 | 0 | 0 |  | 0.4732 |  | Herramientas manuales (5% M.O.) |  | 0 | 0 | 0 |  | 0.3377
|  | Equipo de Electrofusión |  | 0.3 | 12 | 3.6 | 1 | 3.6 |  | 0 |  | 0 | 0 | 0 |  | 0
|  | 0 |  | 0 | 0 | 0 |  | 0 |  | 0 |  | 0 | 0 | 0 |  | 0
|  | 0 |  | 0 | 0 | 0 |  | 0 |  | 0 |  | 0 | 0 | 0 |  | 0
|  | 0 |  | 0 | 0 | 0 |  | 0 |  | 0 |  | 0 | 0 | 0 |  | 0
|  | 0 |  | 0 | 0 | 0 |  | 0 |  | 0 |  | 0 | 0 | 0 |  | 0
|  | 0 |  | 0 | 0 | 0 |  | 0 |  | 0 |  | 0 | 0 | 0 |  | 0
|  | 0 |  | 0 | 0 | 0 |  | 0 |  | 0 |  | 0 | 0 | 0 |  | 0
|  | 0 |  | 0 | 0 | 0 |  | 0 |  | 0 |  | 0 | 0 | 0 |  | 0
|  | 0 |  | 0 | 0 | 0 |  | 0 |  | 0 |  | 0 | 0 | 0 |  | 0
|  | 0 |  | 0 | 0 | 0 |  | 0 |  | 0 |  | 0 | 0 | 0 |  | 0
|  | 0 |  | 0 | 0 | 0 |  | 0 |  | 0 |  | 0 | 0 | 0 |  | 0
|  | 0 |  | 0 | 0 | 0 |  | 0 |  | 0 |  | 0 | 0 | 0 |  | 0
|  | 0 |  | 0 | 0 | 0 |  | 0 |  | 0 |  | 0 | 0 | 0 |  | 0
|  | 0 |  | 0 | 0 | 0 |  | 0 |  | 0 |  | 0 | 0 | 0 |  | 0
|  | 0 |  | 0 | 0 | 0 |  | 0 |  | 0 |  | 0 | 0 | 0 |  | 0
|  | 0 |  | 0 | 0 | 0 |  | 0 |  | 0 |  | 0 | 0 | 0 |  | 0
|  | 0 |  | 0 | 0 | 0 |  | 0 |  | 0 |  | 0 | 0 | 0 |  | 0
|  | 0 |  | 0 | 0 | 0 |  | 0 |  | 0 |  | 0 | 0 | 0 |  | 0
|  | 0 |  | 0 | 0 | 0 |  | 0 |  | 0 |  | 0 | 0 | 0 |  | 0
|  | SUBTOTAL (M) | [5 empty] | 4.0732 |  | SUBTOTAL (M) | [5 empty] | 0.3377
|  | MANO DE OBRA | [7 empty] | MANO DE OBRA
|  | DESCRIPCION |  | CANTIDAD | JORNAL/HORA | COSTO-HORA | RENDIMIENTO | COSTO |  | DESCRIPCION |  | CANTIDAD | JORNAL/HORA | COSTO-HORA | RENDIMIENTO | COSTO
|  | Peón |  | 1 | 4.23 | 4.23 | 1 | 4.23 |  | Ayudante de plomero<EO E2> |  | 1 | 4.23 | 4.23 | 0.79365 | 3.3571
|  | Plomero |  | 1 | 4.28 | 4.28 | 1 | 4.28 |  | Plomero |  | 1 | 4.28 | 4.28 | 0.79365 | 3.3968
|  | Residente de Obra |  | 0.2 | 4.77 | 0.954 | 1 | 0.954 |  | 0 |  | 0 | 0 | 0 |  | 0
|  | 0 |  | 0 | 0 | 0 |  | 0 |  | 0 |  | 0 | 0 | 0 |  | 0
|  | 0 |  | 0 | 0 | 0 |  | 0 |  | 0 |  | 0 | 0 | 0 |  | 0
|  | 0 |  | 0 | 0 | 0 |  | 0 |  | 0 |  | 0 | 0 | 0 |  | 0
|  | 0 |  | 0 | 0 | 0 |  | 0 |  | 0 |  | 0 | 0 | 0 |  | 0
|  | 0 |  | 0 | 0 | 0 |  | 0 |  | 0 |  | 0 | 0 | 0 |  | 0
|  | 0 |  | 0 | 0 | 0 |  | 0 |  | 0 |  | 0 | 0 | 0 |  | 0
|  | 0 |  | 0 | 0 | 0 |  | 0 |  | 0 |  | 0 | 0 | 0 |  | 0
|  | 0 |  | 0 | 0 | 0 |  | 0 |  | 0 |  | 0 | 0 | 0 |  | 0
|  | 0 |  | 0 | 0 | 0 |  | 0 |  | 0 |  | 0 | 0 | 0 |  | 0
|  | 0 |  | 0 | 0 | 0 |  | 0 |  | 0 |  | 0 | 0 | 0 |  | 0
|  | 0 |  | 0 | 0 | 0 |  | 0 |  | 0 |  | 0 | 0 | 0 |  | 0
|  | 0 |  | 0 | 0 | 0 |  | 0 |  | 0 |  | 0 | 0 | 0 |  | 0
|  | 0 |  | 0 | 0 | 0 |  | 0 |  | 0 |  | 0 | 0 | 0 |  | 0
|  | 0 |  | 0 | 0 | 0 |  | 0 |  | 0 |  | 0 | 0 | 0 |  | 0
|  | 0 |  | 0 | 0 | 0 |  | 0 |  | 0 |  | 0 | 0 | 0 |  | 0
|  | 0 |  | 0 | 0 | 0 |  | 0 |  | 0 |  | 0 | 0 | 0 |  | 0
|  | 0 |  | 0 | 0 | 0 |  | 0 |  | 0 |  | 0 | 0 | 0 |  | 0
|  | SUBTOTAL (N) | [5 empty] | 9.464 |  | SUBTOTAL (N) | [5 empty] | 6.754
|  | MATERIALES | [7 empty] | MATERIALES
|  | DESCRIPCION |  |  | UNIDAD | CANTIDAD | P. UNITARIO | COSTO |  | DESCRIPCION |  |  | UNIDAD | CANTIDAD | P. UNITARIO | COSTO
|  | codo L/R PVC UPSE 315mm x 11 1/4° PN 10 |  |  | u | 1 | 348.92 | 348.92 |  | VAL RETEN CHECK HORIZONTAL 1 PPFV/PVC EC 50mm PN10 |  |  | U | 1 | 53.58 | 53.58
|  | 0 |  |  | 0 | 0 | 0 | 0 |  | Sellador de Juntas |  |  | tub | 0.2 | 2.205 | 0.441
|  | 0 |  |  | 0 | 0 | 0 | 0 |  | CINTA 1 TEFLON 12mm X 10m C/CARRETE |  |  | rollo | 0.2 | 0.399 | 0.0798
|  | 0 |  |  | 0 | 0 | 0 | 0 |  | 0 |  |  | 0 | 0 | 0 | 0
|  | 0 |  |  | 0 | 0 | 0 | 0 |  | 0 |  |  | 0 | 0 | 0 | 0
|  | 0 |  |  | 0 | 0 | 0 | 0 |  | 0 |  |  | 0 | 0 | 0 | 0
|  | 0 |  |  | 0 | 0 | 0 | 0 |  | 0 |  |  | 0 | 0 | 0 | 0
|  | 0 |  |  | 0 | 0 | 0 | 0 |  | 0 |  |  | 0 | 0 | 0 | 0
|  | 0 |  |  | 0 | 0 | 0 | 0 |  | 0 |  |  | 0 | 0 | 0 | 0
|  | 0 |  |  | 0 | 0 | 0 | 0 |  | 0 |  |  | 0 | 0 | 0 | 0
|  | 0 |  |  | 0 | 0 | 0 | 0 |  | 0 |  |  | 0 | 0 | 0 | 0
|  | 0 |  |  | 0 | 0 | 0 | 0 |  | 0 |  |  | 0 | 0 | 0 | 0
|  | 0 |  |  | 0 | 0 | 0 | 0 |  | 0 |  |  | 0 | 0 | 0 | 0
|  | 0 |  |  | 0 | 0 | 0 | 0 |  | 0 |  |  | 0 | 0 | 0 | 0
|  | 0 |  |  | 0 | 0 | 0 | 0 |  | 0 |  |  | 0 | 0 | 0 | 0
|  | 0 |  |  | 0 | 0 | 0 | 0 |  | 0 |  |  | 0 | 0 | 0 | 0
|  | 0 |  |  | 0 | 0 | 0 | 0 |  | 0 |  |  | 0 | 0 | 0 | 0
|  | 0 |  |  | 0 | 0 | 0 | 0 |  | 0 |  |  | 0 | 0 | 0 | 0
|  | 0 |  |  | 0 | 0 | 0 | 0 |  | 0 |  |  | 0 | 0 | 0 | 0
|  | 0 |  |  | 0 | 0 | 0 | 0 |  | 0 |  |  | 0 | 0 | 0 | 0
|  | SUBTOTAL (O) | [5 empty] | 348.92 |  | SUBTOTAL (O) | [5 empty] | 54.1008
|  | TRANSPORTE | [7 empty] | TRANSPORTE
|  | DESCRIPCION |  |  | UNIDAD | CANTIDAD | TARIFA | COSTO |  | DESCRIPCION |  |  | UNIDAD | CANTIDAD | TARIFA | COSTO
|  | 0 |  |  | 0 | 0 | 0 | 0 |  | 0 |  |  | 0 | 0 | 0 | 0
|  | 0 |  |  | 0 | 0 | 0 | 0 |  | 0 |  |  | 0 | 0 | 0 | 0
|  | 0 |  |  | 0 | 0 | 0 | 0 |  | 0 |  |  | 0 | 0 | 0 | 0
|  | 0 |  |  | 0 | 0 | 0 | 0 |  | 0 |  |  | 0 | 0 | 0 | 0
|  | 0 |  |  | 0 | 0 | 0 | 0 |  | 0 |  |  | 0 | 0 | 0 | 0
|  | 0 |  |  | 0 | 0 | 0 | 0 |  | 0 |  |  | 0 | 0 | 0 | 0
|  | 0 |  |  | 0 | 0 | 0 | 0 |  | 0 |  |  | 0 | 0 | 0 | 0
|  | 0 |  |  | 0 | 0 | 0 | 0 |  | 0 |  |  | 0 | 0 | 0 | 0
|  | 0 |  |  | 0 | 0 | 0 | 0 |  | 0 |  |  | 0 | 0 | 0 | 0
|  | 0 |  |  | 0 | 0 | 0 | 0 |  | 0 |  |  | 0 | 0 | 0 | 0
|  | 0 |  |  | 0 | 0 | 0 | 0 |  | 0 |  |  | 0 | 0 | 0 | 0
|  | 0 |  |  | 0 | 0 | 0 | 0 |  | 0 |  |  | 0 | 0 | 0 | 0
|  | 0 |  |  | 0 | 0 | 0 | 0 |  | 0 |  |  | 0 | 0 | 0 | 0
|  | 0 |  |  | 0 | 0 | 0 | 0 |  | 0 |  |  | 0 | 0 | 0 | 0
|  | 0 |  |  | 0 | 0 | 0 | 0 |  | 0 |  |  | 0 | 0 | 0 | 0
|  | 0 |  |  | 0 | 0 | 0 | 0 |  | 0 |  |  | 0 | 0 | 0 | 0
|  | 0 |  |  | 0 | 0 | 0 | 0 |  | 0 |  |  | 0 | 0 | 0 | 0
|  | 0 |  |  | 0 | 0 | 0 | 0 |  | 0 |  |  | 0 | 0 | 0 | 0
|  | 0 |  |  | 0 | 0 | 0 | 0 |  | 0 |  |  | 0 | 0 | 0 | 0
|  | 0 |  |  | 0 | 0 | 0 | 0 |  | 0 |  |  | 0 | 0 | 0 | 0
|  | SUBTOTAL (P) | [5 empty] | 0 |  | SUBTOTAL (P) | [5 empty] | 0
|  | Piñas, Agosto del 2025 | [7 empty] | Piñas, Agosto del 2025
[5 empty] | TOTAL COSTOS DIRECTOS (M+N+O+P) |  |  | 362.4572 |  |  |  |  | TOTAL COSTOS DIRECTOS (M+N+O+P) |  |  | 61.1925
[5 empty] | INDIRECTOS Y UTILIDADES |  | 19.98% | 72.4189 |  |  |  |  | INDIRECTOS Y UTILIDADES |  | 19.98% | 12.2263
[5 empty] | OTROS INDIRECTOS | [7 empty] | OTROS INDIRECTOS
|  | ING. HÉCTOR IVÁN TAPIA ZÁRATE |  |  | COSTO TOTAL DEL RUBRO |  |  | 434.88 |  | ING. HÉCTOR IVÁN TAPIA ZÁRATE |  |  | COSTO TOTAL DEL RUBRO |  |  | 73.42
|  | PROCURADOR COMÚN CONSORCIO HIDRO PIÑAS EC |  |  | VALOR OFERTADO |  |  | 434.88 |  | PROCURADOR COMÚN CONSORCIO HIDRO PIÑAS EC |  |  | VALOR OFERTADO |  |  | 73.42
[8 empty] | Código: 5.41 | [7 empty] | Código: 26.15
|  | ANALISIS DE PRECIOS UNITARIOS | [7 empty] | ANALISIS DE PRECIOS UNITARIOS
|  | RUBRO: |  |  |  |  | 128 | DE 936 |  | RUBRO: |  |  |  |  | 723 | DE 936
|  | codo L/R PVC UPSE 315mm x 22 1/2° PN 10 | [5 empty] | 1.001 |  | ADAP PVC INY H CR EC 50mm A 1-1/2" PG | [5 empty] | 1.001
|  | DETALLE: |  |  |  |  | UNIDAD: | u |  | DETALLE: |  |  |  |  | UNIDAD: | u
|  | 0 | [7 empty] | 0
|  | EQUIPOS | [7 empty] | EQUIPOS
|  | DESCRIPCION |  | CANTIDAD | TARIFA | COSTO HORA | RENDIMIENTO | COSTO |  | DESCRIPCION |  | CANTIDAD | TARIFA | COSTO HORA | RENDIMIENTO | COSTO
|  | Herramientas manuales (5% M.O.) |  | 0 | 0 | 0 |  | 0.4732 |  | Herramientas manuales (5% M.O.) |  | 1 | 0 | 0 |  | 0.1338
|  | Equipo de Electrofusión |  | 0.3 | 12 | 3.6 | 1 | 3.6 |  | 0 |  | 0 | 0 | 0 |  | 0
|  | 0 |  | 0 | 0 | 0 |  | 0 |  | 0 |  | 0 | 0 | 0 |  | 0
|  | 0 |  | 0 | 0 | 0 |  | 0 |  | 0 |  | 0 | 0 | 0 |  | 0
|  | 0 |  | 0 | 0 | 0 |  | 0 |  | 0 |  | 0 | 0 | 0 |  | 0
|  | 0 |  | 0 | 0 | 0 |  | 0 |  | 0 |  | 0 | 0 | 0 |  | 0
|  | 0 |  | 0 | 0 | 0 |  | 0 |  | 0 |  | 0 | 0 | 0 |  | 0
|  | 0 |  | 0 | 0 | 0 |  | 0 |  | 0 |  | 0 | 0 | 0 |  | 0
|  | 0 |  | 0 | 0 | 0 |  | 0 |  | 0 |  | 0 | 0 | 0 |  | 0
|  | 0 |  | 0 | 0 | 0 |  | 0 |  | 0 |  | 0 | 0 | 0 |  | 0
|  | 0 |  | 0 | 0 | 0 |  | 0 |  | 0 |  | 0 | 0 | 0 |  | 0
|  | 0 |  | 0 | 0 | 0 |  | 0 |  | 0 |  | 0 | 0 | 0 |  | 0
|  | 0 |  | 0 | 0 | 0 |  | 0 |  | 0 |  | 0 | 0 | 0 |  | 0
|  | 0 |  | 0 | 0 | 0 |  | 0 |  | 0 |  | 0 | 0 | 0 |  | 0
|  | 0 |  | 0 | 0 | 0 |  | 0 |  | 0 |  | 0 | 0 | 0 |  | 0
|  | 0 |  | 0 | 0 | 0 |  | 0 |  | 0 |  | 0 | 0 | 0 |  | 0
|  | 0 |  | 0 | 0 | 0 |  | 0 |  | 0 |  | 0 | 0 | 0 |  | 0
|  | 0 |  | 0 | 0 | 0 |  | 0 |  | 0 |  | 0 | 0 | 0 |  | 0
|  | 0 |  | 0 | 0 | 0 |  | 0 |  | 0 |  | 0 | 0 | 0 |  | 0
|  | 0 |  | 0 | 0 | 0 |  | 0 |  | 0 |  | 0 | 0 | 0 |  | 0
|  | SUBTOTAL (M) | [5 empty] | 4.0732 |  | SUBTOTAL (M) | [5 empty] | 0.1338
|  | MANO DE OBRA | [7 empty] | MANO DE OBRA
|  | DESCRIPCION |  | CANTIDAD | JORNAL/HORA | COSTO-HORA | RENDIMIENTO | COSTO |  | DESCRIPCION |  | CANTIDAD | JORNAL/HORA | COSTO-HORA | RENDIMIENTO | COSTO
|  | Peón |  | 1 | 4.23 | 4.23 | 1 | 4.23 |  | Ayudante de plomero<EO E2> |  | 1 | 4.23 | 4.23 | 0.31446 | 1.3302
|  | Plomero |  | 1 | 4.28 | 4.28 | 1 | 4.28 |  | Plomero |  | 1 | 4.28 | 4.28 | 0.31446 | 1.3459
|  | Residente de Obra |  | 0.2 | 4.77 | 0.954 | 1 | 0.954 |  | 0 |  | 0 | 0 | 0 |  | 0
|  | 0 |  | 0 | 0 | 0 |  | 0 |  | 0 |  | 0 | 0 | 0 |  | 0
|  | 0 |  | 0 | 0 | 0 |  | 0 |  | 0 |  | 0 | 0 | 0 |  | 0
|  | 0 |  | 0 | 0 | 0 |  | 0 |  | 0 |  | 0 | 0 | 0 |  | 0
|  | 0 |  | 0 | 0 | 0 |  | 0 |  | 0 |  | 0 | 0 | 0 |  | 0
|  | 0 |  | 0 | 0 | 0 |  | 0 |  | 0 |  | 0 | 0 | 0 |  | 0
|  | 0 |  | 0 | 0 | 0 |  | 0 |  | 0 |  | 0 | 0 | 0 |  | 0
|  | 0 |  | 0 | 0 | 0 |  | 0 |  | 0 |  | 0 | 0 | 0 |  | 0
|  | 0 |  | 0 | 0 | 0 |  | 0 |  | 0 |  | 0 | 0 | 0 |  | 0
|  | 0 |  | 0 | 0 | 0 |  | 0 |  | 0 |  | 0 | 0 | 0 |  | 0
|  | 0 |  | 0 | 0 | 0 |  | 0 |  | 0 |  | 0 | 0 | 0 |  | 0
|  | 0 |  | 0 | 0 | 0 |  | 0 |  | 0 |  | 0 | 0 | 0 |  | 0
|  | 0 |  | 0 | 0 | 0 |  | 0 |  | 0 |  | 0 | 0 | 0 |  | 0
|  | 0 |  | 0 | 0 | 0 |  | 0 |  | 0 |  | 0 | 0 | 0 |  | 0
|  | 0 |  | 0 | 0 | 0 |  | 0 |  | 0 |  | 0 | 0 | 0 |  | 0
|  | 0 |  | 0 | 0 | 0 |  | 0 |  | 0 |  | 0 | 0 | 0 |  | 0
|  | 0 |  | 0 | 0 | 0 |  | 0 |  | 0 |  | 0 | 0 | 0 |  | 0
|  | 0 |  | 0 | 0 | 0 |  | 0 |  | 0 |  | 0 | 0 | 0 |  | 0
|  | SUBTOTAL (N) | [5 empty] | 9.464 |  | SUBTOTAL (N) | [5 empty] | 2.6761
|  | MATERIALES | [7 empty] | MATERIALES
|  | DESCRIPCION |  |  | UNIDAD | CANTIDAD | P. UNITARIO | COSTO |  | DESCRIPCION |  |  | UNIDAD | CANTIDAD | P. UNITARIO | COSTO
|  | codo L/R PVC UPSE 315mm x 22 1/2° PN 10 |  |  | u | 1 | 348.92 | 348.92 |  | ADAP PVC INY H CR EC 50mm A 1-1/2" PG |  |  | U | 1 | 1.13 | 1.13
|  | 0 |  |  | 0 | 0 | 0 | 0 |  | Soldadura liquida para PVC |  |  | Gl. | 0.007 | 52.2 | 0.3654
|  | 0 |  |  | 0 | 0 | 0 | 0 |  | CINTA 1 TEFLON 12mm X 10m C/CARRETE |  |  | rollo | 0.1 | 0.399 | 0.0399
|  | 0 |  |  | 0 | 0 | 0 | 0 |  | 0 |  |  | 0 | 0 | 0 | 0
|  | 0 |  |  | 0 | 0 | 0 | 0 |  | 0 |  |  | 0 | 0 | 0 | 0
|  | 0 |  |  | 0 | 0 | 0 | 0 |  | 0 |  |  | 0 | 0 | 0 | 0
|  | 0 |  |  | 0 | 0 | 0 | 0 |  | 0 |  |  | 0 | 0 | 0 | 0
|  | 0 |  |  | 0 | 0 | 0 | 0 |  | 0 |  |  | 0 | 0 | 0 | 0
|  | 0 |  |  | 0 | 0 | 0 | 0 |  | 0 |  |  | 0 | 0 | 0 | 0
|  | 0 |  |  | 0 | 0 | 0 | 0 |  | 0 |  |  | 0 | 0 | 0 | 0
|  | 0 |  |  | 0 | 0 | 0 | 0 |  | 0 |  |  | 0 | 0 | 0 | 0
|  | 0 |  |  | 0 | 0 | 0 | 0 |  | 0 |  |  | 0 | 0 | 0 | 0
|  | 0 |  |  | 0 | 0 | 0 | 0 |  | 0 |  |  | 0 | 0 | 0 | 0
|  | 0 |  |  | 0 | 0 | 0 | 0 |  | 0 |  |  | 0 | 0 | 0 | 0
|  | 0 |  |  | 0 | 0 | 0 | 0 |  | 0 |  |  | 0 | 0 | 0 | 0
|  | 0 |  |  | 0 | 0 | 0 | 0 |  | 0 |  |  | 0 | 0 | 0 | 0
|  | 0 |  |  | 0 | 0 | 0 | 0 |  | 0 |  |  | 0 | 0 | 0 | 0
|  | 0 |  |  | 0 | 0 | 0 | 0 |  | 0 |  |  | 0 | 0 | 0 | 0
|  | 0 |  |  | 0 | 0 | 0 | 0 |  | 0 |  |  | 0 | 0 | 0 | 0
|  | 0 |  |  | 0 | 0 | 0 | 0 |  | 0 |  |  | 0 | 0 | 0 | 0
|  | SUBTOTAL (O) | [5 empty] | 348.92 |  | SUBTOTAL (O) | [5 empty] | 1.5353
|  | TRANSPORTE | [7 empty] | TRANSPORTE
|  | DESCRIPCION |  |  | UNIDAD | CANTIDAD | TARIFA | COSTO |  | DESCRIPCION |  |  | UNIDAD | CANTIDAD | TARIFA | COSTO
|  | 0 |  |  | 0 | 0 | 0 | 0 |  | 0 |  |  | 0 | 0 | 0 | 0
|  | 0 |  |  | 0 | 0 | 0 | 0 |  | 0 |  |  | 0 | 0 | 0 | 0
|  | 0 |  |  | 0 | 0 | 0 | 0 |  | 0 |  |  | 0 | 0 | 0 | 0
|  | 0 |  |  | 0 | 0 | 0 | 0 |  | 0 |  |  | 0 | 0 | 0 | 0
|  | 0 |  |  | 0 | 0 | 0 | 0 |  | 0 |  |  | 0 | 0 | 0 | 0
|  | 0 |  |  | 0 | 0 | 0 | 0 |  | 0 |  |  | 0 | 0 | 0 | 0
|  | 0 |  |  | 0 | 0 | 0 | 0 |  | 0 |  |  | 0 | 0 | 0 | 0
|  | 0 |  |  | 0 | 0 | 0 | 0 |  | 0 |  |  | 0 | 0 | 0 | 0
|  | 0 |  |  | 0 | 0 | 0 | 0 |  | 0 |  |  | 0 | 0 | 0 | 0
|  | 0 |  |  | 0 | 0 | 0 | 0 |  | 0 |  |  | 0 | 0 | 0 | 0
|  | 0 |  |  | 0 | 0 | 0 | 0 |  | 0 |  |  | 0 | 0 | 0 | 0
|  | 0 |  |  | 0 | 0 | 0 | 0 |  | 0 |  |  | 0 | 0 | 0 | 0
|  | 0 |  |  | 0 | 0 | 0 | 0 |  | 0 |  |  | 0 | 0 | 0 | 0
|  | 0 |  |  | 0 | 0 | 0 | 0 |  | 0 |  |  | 0 | 0 | 0 | 0
|  | 0 |  |  | 0 | 0 | 0 | 0 |  | 0 |  |  | 0 | 0 | 0 | 0
|  | 0 |  |  | 0 | 0 | 0 | 0 |  | 0 |  |  | 0 | 0 | 0 | 0
|  | 0 |  |  | 0 | 0 | 0 | 0 |  | 0 |  |  | 0 | 0 | 0 | 0
|  | 0 |  |  | 0 | 0 | 0 | 0 |  | 0 |  |  | 0 | 0 | 0 | 0
|  | 0 |  |  | 0 | 0 | 0 | 0 |  | 0 |  |  | 0 | 0 | 0 | 0
|  | 0 |  |  | 0 | 0 | 0 | 0 |  | 0 |  |  | 0 | 0 | 0 | 0
|  | SUBTOTAL (P) | [5 empty] | 0 |  | SUBTOTAL (P) | [5 empty] | 0
|  | Piñas, Agosto del 2025 | [7 empty] | Piñas, Agosto del 2025
[5 empty] | TOTAL COSTOS DIRECTOS (M+N+O+P) |  |  | 362.4572 |  |  |  |  | TOTAL COSTOS DIRECTOS (M+N+O+P) |  |  | 4.3452
[5 empty] | INDIRECTOS Y UTILIDADES |  | 19.98% | 72.4189 |  |  |  |  | INDIRECTOS Y UTILIDADES |  | 19.98% | 0.86816
[5 empty] | OTROS INDIRECTOS | [7 empty] | OTROS INDIRECTOS
|  | ING. HÉCTOR IVÁN TAPIA ZÁRATE |  |  | COSTO TOTAL DEL RUBRO |  |  | 434.88 |  | ING. HÉCTOR IVÁN TAPIA ZÁRATE |  |  | COSTO TOTAL DEL RUBRO |  |  | 5.21
|  | PROCURADOR COMÚN CONSORCIO HIDRO PIÑAS EC |  |  | VALOR OFERTADO |  |  | 434.88 |  | PROCURADOR COMÚN CONSORCIO HIDRO PIÑAS EC |  |  | VALOR OFERTADO |  |  | 5.21
[8 empty] | Código: 5.42 | [7 empty] | Código: 27.01
|  | ANALISIS DE PRECIOS UNITARIOS | [7 empty] | ANALISIS DE PRECIOS UNITARIOS
|  | RUBRO: |  |  |  |  | 129 | DE 936 |  | RUBRO: |  |  |  |  | 724 | DE 936
|  | CODO L/R PVC UPSE 315mm x 45° PN 10 | [5 empty] | 1.001 |  | LIMPIEZA MANUAL DEL TERRENO | [5 empty] | 1.001
|  | DETALLE: |  |  |  |  | UNIDAD: | u |  | DETALLE: |  |  |  |  | UNIDAD: | m2
|  | 0 | [7 empty] | 0
|  | EQUIPOS | [7 empty] | EQUIPOS
|  | DESCRIPCION |  | CANTIDAD | TARIFA | COSTO HORA | RENDIMIENTO | COSTO |  | DESCRIPCION |  | CANTIDAD | TARIFA | COSTO HORA | RENDIMIENTO | COSTO
|  | Herramientas manuales (5% M.O.) |  | 0 | 0 | 0 |  | 0.4732 |  | Herramientas manuales (5% M.O.) |  | 0 | 0 | 0 |  | 0.01883
|  | Equipo de Electrofusión |  | 0.3 | 12 | 3.6 | 1 | 3.6 |  | 0 |  | 0 | 0 | 0 |  | 0
|  | 0 |  | 0 | 0 | 0 |  | 0 |  | 0 |  | 0 | 0 | 0 |  | 0
|  | 0 |  | 0 | 0 | 0 |  | 0 |  | 0 |  | 0 | 0 | 0 |  | 0
|  | 0 |  | 0 | 0 | 0 |  | 0 |  | 0 |  | 0 | 0 | 0 |  | 0
|  | 0 |  | 0 | 0 | 0 |  | 0 |  | 0 |  | 0 | 0 | 0 |  | 0
|  | 0 |  | 0 | 0 | 0 |  | 0 |  | 0 |  | 0 | 0 | 0 |  | 0
|  | 0 |  | 0 | 0 | 0 |  | 0 |  | 0 |  | 0 | 0 | 0 |  | 0
|  | 0 |  | 0 | 0 | 0 |  | 0 |  | 0 |  | 0 | 0 | 0 |  | 0
|  | 0 |  | 0 | 0 | 0 |  | 0 |  | 0 |  | 0 | 0 | 0 |  | 0
|  | 0 |  | 0 | 0 | 0 |  | 0 |  | 0 |  | 0 | 0 | 0 |  | 0
|  | 0 |  | 0 | 0 | 0 |  | 0 |  | 0 |  | 0 | 0 | 0 |  | 0
|  | 0 |  | 0 | 0 | 0 |  | 0 |  | 0 |  | 0 | 0 | 0 |  | 0
|  | 0 |  | 0 | 0 | 0 |  | 0 |  | 0 |  | 0 | 0 | 0 |  | 0
|  | 0 |  | 0 | 0 | 0 |  | 0 |  | 0 |  | 0 | 0 | 0 |  | 0
|  | 0 |  | 0 | 0 | 0 |  | 0 |  | 0 |  | 0 | 0 | 0 |  | 0
|  | 0 |  | 0 | 0 | 0 |  | 0 |  | 0 |  | 0 | 0 | 0 |  | 0
|  | 0 |  | 0 | 0 | 0 |  | 0 |  | 0 |  | 0 | 0 | 0 |  | 0
|  | 0 |  | 0 | 0 | 0 |  | 0 |  | 0 |  | 0 | 0 | 0 |  | 0
|  | 0 |  | 0 | 0 | 0 |  | 0 |  | 0 |  | 0 | 0 | 0 |  | 0
|  | SUBTOTAL (M) | [5 empty] | 4.0732 |  | SUBTOTAL (M) | [5 empty] | 0.01883
|  | MANO DE OBRA | [7 empty] | MANO DE OBRA
|  | DESCRIPCION |  | CANTIDAD | JORNAL/HORA | COSTO-HORA | RENDIMIENTO | COSTO |  | DESCRIPCION |  | CANTIDAD | JORNAL/HORA | COSTO-HORA | RENDIMIENTO | COSTO
|  | Peón |  | 1 | 4.23 | 4.23 | 1 | 4.23 |  | Peón |  | 2 | 4.23 | 8.46 | 0.04 | 0.3384
|  | Plomero |  | 1 | 4.28 | 4.28 | 1 | 4.28 |  | Residente de Obra |  | 0.2 | 4.77 | 0.954 | 0.04 | 0.03816
|  | Residente de Obra |  | 0.2 | 4.77 | 0.954 | 1 | 0.954 |  | 0 |  | 0 | 0 | 0 |  | 0
|  | 0 |  | 0 | 0 | 0 |  | 0 |  | 0 |  | 0 | 0 | 0 |  | 0
|  | 0 |  | 0 | 0 | 0 |  | 0 |  | 0 |  | 0 | 0 | 0 |  | 0
|  | 0 |  | 0 | 0 | 0 |  | 0 |  | 0 |  | 0 | 0 | 0 |  | 0
|  | 0 |  | 0 | 0 | 0 |  | 0 |  | 0 |  | 0 | 0 | 0 |  | 0
|  | 0 |  | 0 | 0 | 0 |  | 0 |  | 0 |  | 0 | 0 | 0 |  | 0
|  | 0 |  | 0 | 0 | 0 |  | 0 |  | 0 |  | 0 | 0 | 0 |  | 0
|  | 0 |  | 0 | 0 | 0 |  | 0 |  | 0 |  | 0 | 0 | 0 |  | 0
|  | 0 |  | 0 | 0 | 0 |  | 0 |  | 0 |  | 0 | 0 | 0 |  | 0
|  | 0 |  | 0 | 0 | 0 |  | 0 |  | 0 |  | 0 | 0 | 0 |  | 0
|  | 0 |  | 0 | 0 | 0 |  | 0 |  | 0 |  | 0 | 0 | 0 |  | 0
|  | 0 |  | 0 | 0 | 0 |  | 0 |  | 0 |  | 0 | 0 | 0 |  | 0
|  | 0 |  | 0 | 0 | 0 |  | 0 |  | 0 |  | 0 | 0 | 0 |  | 0
|  | 0 |  | 0 | 0 | 0 |  | 0 |  | 0 |  | 0 | 0 | 0 |  | 0
|  | 0 |  | 0 | 0 | 0 |  | 0 |  | 0 |  | 0 | 0 | 0 |  | 0
|  | 0 |  | 0 | 0 | 0 |  | 0 |  | 0 |  | 0 | 0 | 0 |  | 0
|  | 0 |  | 0 | 0 | 0 |  | 0 |  | 0 |  | 0 | 0 | 0 |  | 0
|  | 0 |  | 0 | 0 | 0 |  | 0 |  | 0 |  | 0 | 0 | 0 |  | 0
|  | SUBTOTAL (N) | [5 empty] | 9.464 |  | SUBTOTAL (N) | [5 empty] | 0.37656
|  | MATERIALES | [7 empty] | MATERIALES
|  | DESCRIPCION |  |  | UNIDAD | CANTIDAD | P. UNITARIO | COSTO |  | DESCRIPCION |  |  | UNIDAD | CANTIDAD | P. UNITARIO | COSTO
|  | codo L/R PVC UPSE 315mm x 45° PN 10 |  |  | u | 1 | 348.92 | 348.92 |  | 0 |  |  | 0 | 0 | 0 | 0
|  | 0 |  |  | 0 | 0 | 0 | 0 |  | 0 |  |  | 0 | 0 | 0 | 0
|  | 0 |  |  | 0 | 0 | 0 | 0 |  | 0 |  |  | 0 | 0 | 0 | 0
|  | 0 |  |  | 0 | 0 | 0 | 0 |  | 0 |  |  | 0 | 0 | 0 | 0
|  | 0 |  |  | 0 | 0 | 0 | 0 |  | 0 |  |  | 0 | 0 | 0 | 0
|  | 0 |  |  | 0 | 0 | 0 | 0 |  | 0 |  |  | 0 | 0 | 0 | 0
|  | 0 |  |  | 0 | 0 | 0 | 0 |  | 0 |  |  | 0 | 0 | 0 | 0
|  | 0 |  |  | 0 | 0 | 0 | 0 |  | 0 |  |  | 0 | 0 | 0 | 0
|  | 0 |  |  | 0 | 0 | 0 | 0 |  | 0 |  |  | 0 | 0 | 0 | 0
|  | 0 |  |  | 0 | 0 | 0 | 0 |  | 0 |  |  | 0 | 0 | 0 | 0
|  | 0 |  |  | 0 | 0 | 0 | 0 |  | 0 |  |  | 0 | 0 | 0 | 0
|  | 0 |  |  | 0 | 0 | 0 | 0 |  | 0 |  |  | 0 | 0 | 0 | 0
|  | 0 |  |  | 0 | 0 | 0 | 0 |  | 0 |  |  | 0 | 0 | 0 | 0
|  | 0 |  |  | 0 | 0 | 0 | 0 |  | 0 |  |  | 0 | 0 | 0 | 0
|  | 0 |  |  | 0 | 0 | 0 | 0 |  | 0 |  |  | 0 | 0 | 0 | 0
|  | 0 |  |  | 0 | 0 | 0 | 0 |  | 0 |  |  | 0 | 0 | 0 | 0
|  | 0 |  |  | 0 | 0 | 0 | 0 |  | 0 |  |  | 0 | 0 | 0 | 0
|  | 0 |  |  | 0 | 0 | 0 | 0 |  | 0 |  |  | 0 | 0 | 0 | 0
|  | 0 |  |  | 0 | 0 | 0 | 0 |  | 0 |  |  | 0 | 0 | 0 | 0
|  | 0 |  |  | 0 | 0 | 0 | 0 |  | 0 |  |  | 0 | 0 | 0 | 0
|  | SUBTOTAL (O) | [5 empty] | 348.92 |  | SUBTOTAL (O) | [5 empty] | 0
|  | TRANSPORTE | [7 empty] | TRANSPORTE
|  | DESCRIPCION |  |  | UNIDAD | CANTIDAD | TARIFA | COSTO |  | DESCRIPCION |  |  | UNIDAD | CANTIDAD | TARIFA | COSTO
|  | 0 |  |  | 0 | 0 | 0 | 0 |  | 0 |  |  | 0 | 0 | 0 | 0
|  | 0 |  |  | 0 | 0 | 0 | 0 |  | 0 |  |  | 0 | 0 | 0 | 0
|  | 0 |  |  | 0 | 0 | 0 | 0 |  | 0 |  |  | 0 | 0 | 0 | 0
|  | 0 |  |  | 0 | 0 | 0 | 0 |  | 0 |  |  | 0 | 0 | 0 | 0
|  | 0 |  |  | 0 | 0 | 0 | 0 |  | 0 |  |  | 0 | 0 | 0 | 0
|  | 0 |  |  | 0 | 0 | 0 | 0 |  | 0 |  |  | 0 | 0 | 0 | 0
|  | 0 |  |  | 0 | 0 | 0 | 0 |  | 0 |  |  | 0 | 0 | 0 | 0
|  | 0 |  |  | 0 | 0 | 0 | 0 |  | 0 |  |  | 0 | 0 | 0 | 0
|  | 0 |  |  | 0 | 0 | 0 | 0 |  | 0 |  |  | 0 | 0 | 0 | 0
|  | 0 |  |  | 0 | 0 | 0 | 0 |  | 0 |  |  | 0 | 0 | 0 | 0
|  | 0 |  |  | 0 | 0 | 0 | 0 |  | 0 |  |  | 0 | 0 | 0 | 0
|  | 0 |  |  | 0 | 0 | 0 | 0 |  | 0 |  |  | 0 | 0 | 0 | 0
|  | 0 |  |  | 0 | 0 | 0 | 0 |  | 0 |  |  | 0 | 0 | 0 | 0
|  | 0 |  |  | 0 | 0 | 0 | 0 |  | 0 |  |  | 0 | 0 | 0 | 0
|  | 0 |  |  | 0 | 0 | 0 | 0 |  | 0 |  |  | 0 | 0 | 0 | 0
|  | 0 |  |  | 0 | 0 | 0 | 0 |  | 0 |  |  | 0 | 0 | 0 | 0
|  | 0 |  |  | 0 | 0 | 0 | 0 |  | 0 |  |  | 0 | 0 | 0 | 0
|  | 0 |  |  | 0 | 0 | 0 | 0 |  | 0 |  |  | 0 | 0 | 0 | 0
|  | 0 |  |  | 0 | 0 | 0 | 0 |  | 0 |  |  | 0 | 0 | 0 | 0
|  | 0 |  |  | 0 | 0 | 0 | 0 |  | 0 |  |  | 0 | 0 | 0 | 0
|  | SUBTOTAL (P) | [5 empty] | 0 |  | SUBTOTAL (P) | [5 empty] | 0
|  | Piñas, Agosto del 2025 | [7 empty] | Piñas, Agosto del 2025
[5 empty] | TOTAL COSTOS DIRECTOS (M+N+O+P) |  |  | 362.4572 |  |  |  |  | TOTAL COSTOS DIRECTOS (M+N+O+P) |  |  | 0.39539
[5 empty] | INDIRECTOS Y UTILIDADES |  | 19.98% | 72.4189 |  |  |  |  | INDIRECTOS Y UTILIDADES |  | 19.98% | 0.079
[5 empty] | OTROS INDIRECTOS | [7 empty] | OTROS INDIRECTOS
|  | ING. HÉCTOR IVÁN TAPIA ZÁRATE |  |  | COSTO TOTAL DEL RUBRO |  |  | 434.88 |  | ING. HÉCTOR IVÁN TAPIA ZÁRATE |  |  | COSTO TOTAL DEL RUBRO |  |  | 0.47
|  | PROCURADOR COMÚN CONSORCIO HIDRO PIÑAS EC |  |  | VALOR OFERTADO |  |  | 434.88 |  | PROCURADOR COMÚN CONSORCIO HIDRO PIÑAS EC |  |  | VALOR OFERTADO |  |  | 0.47
[8 empty] | Código: 5.43 | [7 empty] | Código: 27.02
|  | ANALISIS DE PRECIOS UNITARIOS | [7 empty] | ANALISIS DE PRECIOS UNITARIOS
|  | RUBRO: |  |  |  |  | 130 | DE 936 |  | RUBRO: |  |  |  |  | 725 | DE 936
|  | codo L/R PVC UPSE 315mm x 90° PN 10 | [5 empty] | 1.001 |  | REPLANTEO MANUAL PARA ESTRUCTURAS | [5 empty] | 1.001
|  | DETALLE: |  |  |  |  | UNIDAD: | u |  | DETALLE: |  |  |  |  | UNIDAD: | m2
|  | 0 | [7 empty] | Herramienta manual
|  | EQUIPOS | [7 empty] | EQUIPOS
|  | DESCRIPCION |  | CANTIDAD | TARIFA | COSTO HORA | RENDIMIENTO | COSTO |  | DESCRIPCION |  | CANTIDAD | TARIFA | COSTO HORA | RENDIMIENTO | COSTO
|  | Herramientas manuales (5% M.O.) |  | 0 | 0 | 0 |  | 0.4732 |  | Herramientas manuales (5% M.O.) |  | 0 | 0 | 0 |  | 0.01088
|  | Equipo de Electrofusión |  | 0.3 | 12 | 3.6 | 1 | 3.6 |  | 0 |  | 0 | 0 | 0 |  | 0
|  | 0 |  | 0 | 0 | 0 |  | 0 |  | 0 |  | 0 | 0 | 0 |  | 0
|  | 0 |  | 0 | 0 | 0 |  | 0 |  | 0 |  | 0 | 0 | 0 |  | 0
|  | 0 |  | 0 | 0 | 0 |  | 0 |  | 0 |  | 0 | 0 | 0 |  | 0
|  | 0 |  | 0 | 0 | 0 |  | 0 |  | 0 |  | 0 | 0 | 0 |  | 0
|  | 0 |  | 0 | 0 | 0 |  | 0 |  | 0 |  | 0 | 0 | 0 |  | 0
|  | 0 |  | 0 | 0 | 0 |  | 0 |  | 0 |  | 0 | 0 | 0 |  | 0
|  | 0 |  | 0 | 0 | 0 |  | 0 |  | 0 |  | 0 | 0 | 0 |  | 0
|  | 0 |  | 0 | 0 | 0 |  | 0 |  | 0 |  | 0 | 0 | 0 |  | 0
|  | 0 |  | 0 | 0 | 0 |  | 0 |  | 0 |  | 0 | 0 | 0 |  | 0
|  | 0 |  | 0 | 0 | 0 |  | 0 |  | 0 |  | 0 | 0 | 0 |  | 0
|  | 0 |  | 0 | 0 | 0 |  | 0 |  | 0 |  | 0 | 0 | 0 |  | 0
|  | 0 |  | 0 | 0 | 0 |  | 0 |  | 0 |  | 0 | 0 | 0 |  | 0
|  | 0 |  | 0 | 0 | 0 |  | 0 |  | 0 |  | 0 | 0 | 0 |  | 0
|  | 0 |  | 0 | 0 | 0 |  | 0 |  | 0 |  | 0 | 0 | 0 |  | 0
|  | 0 |  | 0 | 0 | 0 |  | 0 |  | 0 |  | 0 | 0 | 0 |  | 0
|  | 0 |  | 0 | 0 | 0 |  | 0 |  | 0 |  | 0 | 0 | 0 |  | 0
|  | 0 |  | 0 | 0 | 0 |  | 0 |  | 0 |  | 0 | 0 | 0 |  | 0
|  | 0 |  | 0 | 0 | 0 |  | 0 |  | 0 |  | 0 | 0 | 0 |  | 0
|  | SUBTOTAL (M) | [5 empty] | 4.0732 |  | SUBTOTAL (M) | [5 empty] | 0.01088
|  | MANO DE OBRA | [7 empty] | MANO DE OBRA
|  | DESCRIPCION |  | CANTIDAD | JORNAL/HORA | COSTO-HORA | RENDIMIENTO | COSTO |  | DESCRIPCION |  | CANTIDAD | JORNAL/HORA | COSTO-HORA | RENDIMIENTO | COSTO
|  | Peón |  | 1 | 4.23 | 4.23 | 1 | 4.23 |  | Peón |  | 1 | 4.23 | 4.23 | 0.023 | 0.09729
|  | Plomero |  | 1 | 4.28 | 4.28 | 1 | 4.28 |  | Albañil |  | 1 | 4.28 | 4.28 | 0.023 | 0.09844
|  | Residente de Obra |  | 0.2 | 4.77 | 0.954 | 1 | 0.954 |  | Residente de Obra |  | 0.2 | 4.77 | 0.954 | 0.023 | 0.02194
|  | 0 |  | 0 | 0 | 0 |  | 0 |  | 0 |  | 0 | 0 | 0 |  | 0
|  | 0 |  | 0 | 0 | 0 |  | 0 |  | 0 |  | 0 | 0 | 0 |  | 0
|  | 0 |  | 0 | 0 | 0 |  | 0 |  | 0 |  | 0 | 0 | 0 |  | 0
|  | 0 |  | 0 | 0 | 0 |  | 0 |  | 0 |  | 0 | 0 | 0 |  | 0
|  | 0 |  | 0 | 0 | 0 |  | 0 |  | 0 |  | 0 | 0 | 0 |  | 0
|  | 0 |  | 0 | 0 | 0 |  | 0 |  | 0 |  | 0 | 0 | 0 |  | 0
|  | 0 |  | 0 | 0 | 0 |  | 0 |  | 0 |  | 0 | 0 | 0 |  | 0
|  | 0 |  | 0 | 0 | 0 |  | 0 |  | 0 |  | 0 | 0 | 0 |  | 0
|  | 0 |  | 0 | 0 | 0 |  | 0 |  | 0 |  | 0 | 0 | 0 |  | 0
|  | 0 |  | 0 | 0 | 0 |  | 0 |  | 0 |  | 0 | 0 | 0 |  | 0
|  | 0 |  | 0 | 0 | 0 |  | 0 |  | 0 |  | 0 | 0 | 0 |  | 0
|  | 0 |  | 0 | 0 | 0 |  | 0 |  | 0 |  | 0 | 0 | 0 |  | 0
|  | 0 |  | 0 | 0 | 0 |  | 0 |  | 0 |  | 0 | 0 | 0 |  | 0
|  | 0 |  | 0 | 0 | 0 |  | 0 |  | 0 |  | 0 | 0 | 0 |  | 0
|  | 0 |  | 0 | 0 | 0 |  | 0 |  | 0 |  | 0 | 0 | 0 |  | 0
|  | 0 |  | 0 | 0 | 0 |  | 0 |  | 0 |  | 0 | 0 | 0 |  | 0
|  | 0 |  | 0 | 0 | 0 |  | 0 |  | 0 |  | 0 | 0 | 0 |  | 0
|  | SUBTOTAL (N) | [5 empty] | 9.464 |  | SUBTOTAL (N) | [5 empty] | 0.21767
|  | MATERIALES | [7 empty] | MATERIALES
|  | DESCRIPCION |  |  | UNIDAD | CANTIDAD | P. UNITARIO | COSTO |  | DESCRIPCION |  |  | UNIDAD | CANTIDAD | P. UNITARIO | COSTO
|  | codo L/R PVC UPSE 315mm x 90° PN 10 |  |  | u | 1 | 553.46 | 553.46 |  | Esmalte |  |  | gl | 0.001 | 27.85 | 0.02785
|  | 0 |  |  | 0 | 0 | 0 | 0 |  | Estacas,varios |  |  | global | 1 | 0.34 | 0.34
|  | 0 |  |  | 0 | 0 | 0 | 0 |  | 0 |  |  | 0 | 0 | 0 | 0
|  | 0 |  |  | 0 | 0 | 0 | 0 |  | 0 |  |  | 0 | 0 | 0 | 0
|  | 0 |  |  | 0 | 0 | 0 | 0 |  | 0 |  |  | 0 | 0 | 0 | 0
|  | 0 |  |  | 0 | 0 | 0 | 0 |  | 0 |  |  | 0 | 0 | 0 | 0
|  | 0 |  |  | 0 | 0 | 0 | 0 |  | 0 |  |  | 0 | 0 | 0 | 0
|  | 0 |  |  | 0 | 0 | 0 | 0 |  | 0 |  |  | 0 | 0 | 0 | 0
|  | 0 |  |  | 0 | 0 | 0 | 0 |  | 0 |  |  | 0 | 0 | 0 | 0
|  | 0 |  |  | 0 | 0 | 0 | 0 |  | 0 |  |  | 0 | 0 | 0 | 0
|  | 0 |  |  | 0 | 0 | 0 | 0 |  | 0 |  |  | 0 | 0 | 0 | 0
|  | 0 |  |  | 0 | 0 | 0 | 0 |  | 0 |  |  | 0 | 0 | 0 | 0
|  | 0 |  |  | 0 | 0 | 0 | 0 |  | 0 |  |  | 0 | 0 | 0 | 0
|  | 0 |  |  | 0 | 0 | 0 | 0 |  | 0 |  |  | 0 | 0 | 0 | 0
|  | 0 |  |  | 0 | 0 | 0 | 0 |  | 0 |  |  | 0 | 0 | 0 | 0
|  | 0 |  |  | 0 | 0 | 0 | 0 |  | 0 |  |  | 0 | 0 | 0 | 0
|  | 0 |  |  | 0 | 0 | 0 | 0 |  | 0 |  |  | 0 | 0 | 0 | 0
|  | 0 |  |  | 0 | 0 | 0 | 0 |  | 0 |  |  | 0 | 0 | 0 | 0
|  | 0 |  |  | 0 | 0 | 0 | 0 |  | 0 |  |  | 0 | 0 | 0 | 0
|  | 0 |  |  | 0 | 0 | 0 | 0 |  | 0 |  |  | 0 | 0 | 0 | 0
|  | SUBTOTAL (O) | [5 empty] | 553.46 |  | SUBTOTAL (O) | [5 empty] | 0.36785
|  | TRANSPORTE | [7 empty] | TRANSPORTE
|  | DESCRIPCION |  |  | UNIDAD | CANTIDAD | TARIFA | COSTO |  | DESCRIPCION |  |  | UNIDAD | CANTIDAD | TARIFA | COSTO
|  | 0 |  |  | 0 | 0 | 0 | 0 |  | 0 |  |  | 0 | 0 | 0 | 0
|  | 0 |  |  | 0 | 0 | 0 | 0 |  | 0 |  |  | 0 | 0 | 0 | 0
|  | 0 |  |  | 0 | 0 | 0 | 0 |  | 0 |  |  | 0 | 0 | 0 | 0
|  | 0 |  |  | 0 | 0 | 0 | 0 |  | 0 |  |  | 0 | 0 | 0 | 0
|  | 0 |  |  | 0 | 0 | 0 | 0 |  | 0 |  |  | 0 | 0 | 0 | 0
|  | 0 |  |  | 0 | 0 | 0 | 0 |  | 0 |  |  | 0 | 0 | 0 | 0
|  | 0 |  |  | 0 | 0 | 0 | 0 |  | 0 |  |  | 0 | 0 | 0 | 0
|  | 0 |  |  | 0 | 0 | 0 | 0 |  | 0 |  |  | 0 | 0 | 0 | 0
|  | 0 |  |  | 0 | 0 | 0 | 0 |  | 0 |  |  | 0 | 0 | 0 | 0
|  | 0 |  |  | 0 | 0 | 0 | 0 |  | 0 |  |  | 0 | 0 | 0 | 0
|  | 0 |  |  | 0 | 0 | 0 | 0 |  | 0 |  |  | 0 | 0 | 0 | 0
|  | 0 |  |  | 0 | 0 | 0 | 0 |  | 0 |  |  | 0 | 0 | 0 | 0
|  | 0 |  |  | 0 | 0 | 0 | 0 |  | 0 |  |  | 0 | 0 | 0 | 0
|  | 0 |  |  | 0 | 0 | 0 | 0 |  | 0 |  |  | 0 | 0 | 0 | 0
|  | 0 |  |  | 0 | 0 | 0 | 0 |  | 0 |  |  | 0 | 0 | 0 | 0
|  | 0 |  |  | 0 | 0 | 0 | 0 |  | 0 |  |  | 0 | 0 | 0 | 0
|  | 0 |  |  | 0 | 0 | 0 | 0 |  | 0 |  |  | 0 | 0 | 0 | 0
|  | 0 |  |  | 0 | 0 | 0 | 0 |  | 0 |  |  | 0 | 0 | 0 | 0
|  | 0 |  |  | 0 | 0 | 0 | 0 |  | 0 |  |  | 0 | 0 | 0 | 0
|  | 0 |  |  | 0 | 0 | 0 | 0 |  | 0 |  |  | 0 | 0 | 0 | 0
|  | SUBTOTAL (P) | [5 empty] | 0 |  | SUBTOTAL (P) | [5 empty] | 0
|  | Piñas, Agosto del 2025 | [7 empty] | Piñas, Agosto del 2025
[5 empty] | TOTAL COSTOS DIRECTOS (M+N+O+P) |  |  | 566.9972 |  |  |  |  | TOTAL COSTOS DIRECTOS (M+N+O+P) |  |  | 0.5964
[5 empty] | INDIRECTOS Y UTILIDADES |  | 19.98% | 113.286 |  |  |  |  | INDIRECTOS Y UTILIDADES |  | 19.98% | 0.11916
[5 empty] | OTROS INDIRECTOS | [7 empty] | OTROS INDIRECTOS
|  | ING. HÉCTOR IVÁN TAPIA ZÁRATE |  |  | COSTO TOTAL DEL RUBRO |  |  | 680.28 |  | ING. HÉCTOR IVÁN TAPIA ZÁRATE |  |  | COSTO TOTAL DEL RUBRO |  |  | 0.72
|  | PROCURADOR COMÚN CONSORCIO HIDRO PIÑAS EC |  |  | VALOR OFERTADO |  |  | 680.28 |  | PROCURADOR COMÚN CONSORCIO HIDRO PIÑAS EC |  |  | VALOR OFERTADO |  |  | 0.72
[8 empty] | Código: 5.44 | [7 empty] | Código: 27.03
|  | ANALISIS DE PRECIOS UNITARIOS | [7 empty] | ANALISIS DE PRECIOS UNITARIOS
|  | RUBRO: |  |  |  |  | 131 | DE 936 |  | RUBRO: |  |  |  |  | 726 | DE 936
|  | codo L/R PVC UPSE 355mm x 11 1/4° PN 10 | [5 empty] | 1.001 |  | EXCAVACIÓN A MANO DE ESTRUCTURAS MENORES | [5 empty] | 1.001
|  | DETALLE: |  |  |  |  | UNIDAD: | u |  | DETALLE: |  |  |  |  | UNIDAD: | m3
|  | 0 | [7 empty] | 0
|  | EQUIPOS | [7 empty] | EQUIPOS
|  | DESCRIPCION |  | CANTIDAD | TARIFA | COSTO HORA | RENDIMIENTO | COSTO |  | DESCRIPCION |  | CANTIDAD | TARIFA | COSTO HORA | RENDIMIENTO | COSTO
|  | Herramientas manuales (5% M.O.) |  | 0 | 0 | 0 |  | 0.4732 |  | Herramientas manuales (5% M.O.) |  | 0 | 0 | 0 |  | 0.55567
|  | Equipo de Electrofusión |  | 0.3 | 12 | 3.6 | 1 | 3.6 |  | 0 |  | 0 | 0 | 0 |  | 0
|  | 0 |  | 0 | 0 | 0 |  | 0 |  | 0 |  | 0 | 0 | 0 |  | 0
|  | 0 |  | 0 | 0 | 0 |  | 0 |  | 0 |  | 0 | 0 | 0 |  | 0
|  | 0 |  | 0 | 0 | 0 |  | 0 |  | 0 |  | 0 | 0 | 0 |  | 0
|  | 0 |  | 0 | 0 | 0 |  | 0 |  | 0 |  | 0 | 0 | 0 |  | 0
|  | 0 |  | 0 | 0 | 0 |  | 0 |  | 0 |  | 0 | 0 | 0 |  | 0
|  | 0 |  | 0 | 0 | 0 |  | 0 |  | 0 |  | 0 | 0 | 0 |  | 0
|  | 0 |  | 0 | 0 | 0 |  | 0 |  | 0 |  | 0 | 0 | 0 |  | 0
|  | 0 |  | 0 | 0 | 0 |  | 0 |  | 0 |  | 0 | 0 | 0 |  | 0
|  | 0 |  | 0 | 0 | 0 |  | 0 |  | 0 |  | 0 | 0 | 0 |  | 0
|  | 0 |  | 0 | 0 | 0 |  | 0 |  | 0 |  | 0 | 0 | 0 |  | 0
|  | 0 |  | 0 | 0 | 0 |  | 0 |  | 0 |  | 0 | 0 | 0 |  | 0
|  | 0 |  | 0 | 0 | 0 |  | 0 |  | 0 |  | 0 | 0 | 0 |  | 0
|  | 0 |  | 0 | 0 | 0 |  | 0 |  | 0 |  | 0 | 0 | 0 |  | 0
|  | 0 |  | 0 | 0 | 0 |  | 0 |  | 0 |  | 0 | 0 | 0 |  | 0
|  | 0 |  | 0 | 0 | 0 |  | 0 |  | 0 |  | 0 | 0 | 0 |  | 0
|  | 0 |  | 0 | 0 | 0 |  | 0 |  | 0 |  | 0 | 0 | 0 |  | 0
|  | 0 |  | 0 | 0 | 0 |  | 0 |  | 0 |  | 0 | 0 | 0 |  | 0
|  | 0 |  | 0 | 0 | 0 |  | 0 |  | 0 |  | 0 | 0 | 0 |  | 0
|  | SUBTOTAL (M) | [5 empty] | 4.0732 |  | SUBTOTAL (M) | [5 empty] | 0.55567
|  | MANO DE OBRA | [7 empty] | MANO DE OBRA
|  | DESCRIPCION |  | CANTIDAD | JORNAL/HORA | COSTO-HORA | RENDIMIENTO | COSTO |  | DESCRIPCION |  | CANTIDAD | JORNAL/HORA | COSTO-HORA | RENDIMIENTO | COSTO
|  | Peón |  | 1 | 4.23 | 4.23 | 1 | 4.23 |  | Peón |  | 2 | 4.23 | 8.46 | 0.78423 | 6.6346
|  | Plomero |  | 1 | 4.28 | 4.28 | 1 | 4.28 |  | Albañil |  | 1 | 4.28 | 4.28 | 0.78423 | 3.3565
|  | Residente de Obra |  | 0.2 | 4.77 | 0.954 | 1 | 0.954 |  | Residente de Obra |  | 0.3 | 4.77 | 1.431 | 0.78423 | 1.1222
|  | 0 |  | 0 | 0 | 0 |  | 0 |  | 0 |  | 0 | 0 | 0 |  | 0
|  | 0 |  | 0 | 0 | 0 |  | 0 |  | 0 |  | 0 | 0 | 0 |  | 0
|  | 0 |  | 0 | 0 | 0 |  | 0 |  | 0 |  | 0 | 0 | 0 |  | 0
|  | 0 |  | 0 | 0 | 0 |  | 0 |  | 0 |  | 0 | 0 | 0 |  | 0
|  | 0 |  | 0 | 0 | 0 |  | 0 |  | 0 |  | 0 | 0 | 0 |  | 0
|  | 0 |  | 0 | 0 | 0 |  | 0 |  | 0 |  | 0 | 0 | 0 |  | 0
|  | 0 |  | 0 | 0 | 0 |  | 0 |  | 0 |  | 0 | 0 | 0 |  | 0
|  | 0 |  | 0 | 0 | 0 |  | 0 |  | 0 |  | 0 | 0 | 0 |  | 0
|  | 0 |  | 0 | 0 | 0 |  | 0 |  | 0 |  | 0 | 0 | 0 |  | 0
|  | 0 |  | 0 | 0 | 0 |  | 0 |  | 0 |  | 0 | 0 | 0 |  | 0
|  | 0 |  | 0 | 0 | 0 |  | 0 |  | 0 |  | 0 | 0 | 0 |  | 0
|  | 0 |  | 0 | 0 | 0 |  | 0 |  | 0 |  | 0 | 0 | 0 |  | 0
|  | 0 |  | 0 | 0 | 0 |  | 0 |  | 0 |  | 0 | 0 | 0 |  | 0
|  | 0 |  | 0 | 0 | 0 |  | 0 |  | 0 |  | 0 | 0 | 0 |  | 0
|  | 0 |  | 0 | 0 | 0 |  | 0 |  | 0 |  | 0 | 0 | 0 |  | 0
|  | 0 |  | 0 | 0 | 0 |  | 0 |  | 0 |  | 0 | 0 | 0 |  | 0
|  | 0 |  | 0 | 0 | 0 |  | 0 |  | 0 |  | 0 | 0 | 0 |  | 0
|  | SUBTOTAL (N) | [5 empty] | 9.464 |  | SUBTOTAL (N) | [5 empty] | 11.1133
|  | MATERIALES | [7 empty] | MATERIALES
|  | DESCRIPCION |  |  | UNIDAD | CANTIDAD | P. UNITARIO | COSTO |  | DESCRIPCION |  |  | UNIDAD | CANTIDAD | P. UNITARIO | COSTO
|  | codo L/R PVC UPSE 355mm x 11 1/4° PN 10 |  |  | u | 1 | 374.92 | 374.92 |  | 0 |  |  | 0 | 0 | 0 | 0
|  | 0 |  |  | 0 | 0 | 0 | 0 |  | 0 |  |  | 0 | 0 | 0 | 0
|  | 0 |  |  | 0 | 0 | 0 | 0 |  | 0 |  |  | 0 | 0 | 0 | 0
|  | 0 |  |  | 0 | 0 | 0 | 0 |  | 0 |  |  | 0 | 0 | 0 | 0
|  | 0 |  |  | 0 | 0 | 0 | 0 |  | 0 |  |  | 0 | 0 | 0 | 0
|  | 0 |  |  | 0 | 0 | 0 | 0 |  | 0 |  |  | 0 | 0 | 0 | 0
|  | 0 |  |  | 0 | 0 | 0 | 0 |  | 0 |  |  | 0 | 0 | 0 | 0
|  | 0 |  |  | 0 | 0 | 0 | 0 |  | 0 |  |  | 0 | 0 | 0 | 0
|  | 0 |  |  | 0 | 0 | 0 | 0 |  | 0 |  |  | 0 | 0 | 0 | 0
|  | 0 |  |  | 0 | 0 | 0 | 0 |  | 0 |  |  | 0 | 0 | 0 | 0
|  | 0 |  |  | 0 | 0 | 0 | 0 |  | 0 |  |  | 0 | 0 | 0 | 0
|  | 0 |  |  | 0 | 0 | 0 | 0 |  | 0 |  |  | 0 | 0 | 0 | 0
|  | 0 |  |  | 0 | 0 | 0 | 0 |  | 0 |  |  | 0 | 0 | 0 | 0
|  | 0 |  |  | 0 | 0 | 0 | 0 |  | 0 |  |  | 0 | 0 | 0 | 0
|  | 0 |  |  | 0 | 0 | 0 | 0 |  | 0 |  |  | 0 | 0 | 0 | 0
|  | 0 |  |  | 0 | 0 | 0 | 0 |  | 0 |  |  | 0 | 0 | 0 | 0
|  | 0 |  |  | 0 | 0 | 0 | 0 |  | 0 |  |  | 0 | 0 | 0 | 0
|  | 0 |  |  | 0 | 0 | 0 | 0 |  | 0 |  |  | 0 | 0 | 0 | 0
|  | 0 |  |  | 0 | 0 | 0 | 0 |  | 0 |  |  | 0 | 0 | 0 | 0
|  | 0 |  |  | 0 | 0 | 0 | 0 |  | 0 |  |  | 0 | 0 | 0 | 0
|  | SUBTOTAL (O) | [5 empty] | 374.92 |  | SUBTOTAL (O) | [5 empty] | 0
|  | TRANSPORTE | [7 empty] | TRANSPORTE
|  | DESCRIPCION |  |  | UNIDAD | CANTIDAD | TARIFA | COSTO |  | DESCRIPCION |  |  | UNIDAD | CANTIDAD | TARIFA | COSTO
|  | 0 |  |  | 0 | 0 | 0 | 0 |  | 0 |  |  | 0 | 0 | 0 | 0
|  | 0 |  |  | 0 | 0 | 0 | 0 |  | 0 |  |  | 0 | 0 | 0 | 0
|  | 0 |  |  | 0 | 0 | 0 | 0 |  | 0 |  |  | 0 | 0 | 0 | 0
|  | 0 |  |  | 0 | 0 | 0 | 0 |  | 0 |  |  | 0 | 0 | 0 | 0
|  | 0 |  |  | 0 | 0 | 0 | 0 |  | 0 |  |  | 0 | 0 | 0 | 0
|  | 0 |  |  | 0 | 0 | 0 | 0 |  | 0 |  |  | 0 | 0 | 0 | 0
|  | 0 |  |  | 0 | 0 | 0 | 0 |  | 0 |  |  | 0 | 0 | 0 | 0
|  | 0 |  |  | 0 | 0 | 0 | 0 |  | 0 |  |  | 0 | 0 | 0 | 0
|  | 0 |  |  | 0 | 0 | 0 | 0 |  | 0 |  |  | 0 | 0 | 0 | 0
|  | 0 |  |  | 0 | 0 | 0 | 0 |  | 0 |  |  | 0 | 0 | 0 | 0
|  | 0 |  |  | 0 | 0 | 0 | 0 |  | 0 |  |  | 0 | 0 | 0 | 0
|  | 0 |  |  | 0 | 0 | 0 | 0 |  | 0 |  |  | 0 | 0 | 0 | 0
|  | 0 |  |  | 0 | 0 | 0 | 0 |  | 0 |  |  | 0 | 0 | 0 | 0
|  | 0 |  |  | 0 | 0 | 0 | 0 |  | 0 |  |  | 0 | 0 | 0 | 0
|  | 0 |  |  | 0 | 0 | 0 | 0 |  | 0 |  |  | 0 | 0 | 0 | 0
|  | 0 |  |  | 0 | 0 | 0 | 0 |  | 0 |  |  | 0 | 0 | 0 | 0
|  | 0 |  |  | 0 | 0 | 0 | 0 |  | 0 |  |  | 0 | 0 | 0 | 0
|  | 0 |  |  | 0 | 0 | 0 | 0 |  | 0 |  |  | 0 | 0 | 0 | 0
|  | 0 |  |  | 0 | 0 | 0 | 0 |  | 0 |  |  | 0 | 0 | 0 | 0
|  | 0 |  |  | 0 | 0 | 0 | 0 |  | 0 |  |  | 0 | 0 | 0 | 0
|  | SUBTOTAL (P) | [5 empty] | 0 |  | SUBTOTAL (P) | [5 empty] | 0
|  | Piñas, Agosto del 2025 | [7 empty] | Piñas, Agosto del 2025
[5 empty] | TOTAL COSTOS DIRECTOS (M+N+O+P) |  |  | 388.4572 |  |  |  |  | TOTAL COSTOS DIRECTOS (M+N+O+P) |  |  | 11.669
[5 empty] | INDIRECTOS Y UTILIDADES |  | 19.98% | 77.6137 |  |  |  |  | INDIRECTOS Y UTILIDADES |  | 19.98% | 2.3315
[5 empty] | OTROS INDIRECTOS | [7 empty] | OTROS INDIRECTOS
|  | ING. HÉCTOR IVÁN TAPIA ZÁRATE |  |  | COSTO TOTAL DEL RUBRO |  |  | 466.07 |  | ING. HÉCTOR IVÁN TAPIA ZÁRATE |  |  | COSTO TOTAL DEL RUBRO |  |  | 14
|  | PROCURADOR COMÚN CONSORCIO HIDRO PIÑAS EC |  |  | VALOR OFERTADO |  |  | 466.07 |  | PROCURADOR COMÚN CONSORCIO HIDRO PIÑAS EC |  |  | VALOR OFERTADO |  |  | 14
[8 empty] | Código: 5.45 | [7 empty] | Código: 27.04
|  | ANALISIS DE PRECIOS UNITARIOS | [7 empty] | ANALISIS DE PRECIOS UNITARIOS
|  | RUBRO: |  |  |  |  | 132 | DE 936 |  | RUBRO: |  |  |  |  | 727 | DE 936
|  | codo L/R PVC UPSE 355mm x 22 1/2° PN 10 | [5 empty] | 1.001 |  | RELLENO COMPACTADO CON MATERIAL DEL SITIO | [5 empty] | 1.001
|  | DETALLE: |  |  |  |  | UNIDAD: | u |  | DETALLE: |  |  |  |  | UNIDAD: | m3
|  | 0 | [7 empty] | 0
|  | EQUIPOS | [7 empty] | EQUIPOS
|  | DESCRIPCION |  | CANTIDAD | TARIFA | COSTO HORA | RENDIMIENTO | COSTO |  | DESCRIPCION |  | CANTIDAD | TARIFA | COSTO HORA | RENDIMIENTO | COSTO
|  | Herramientas manuales (5% M.O.) |  | 0 | 0 | 0 |  | 0.4732 |  | Herramientas manuales (5% M.O.) |  | 1 | 0 | 0 |  | 0.35303
|  | Equipo de Electrofusión |  | 0.3 | 12 | 3.6 | 1 | 3.6 |  | 0 |  | 0 | 0 | 0 |  | 0
|  | 0 |  | 0 | 0 | 0 |  | 0 |  | 0 |  | 0 | 0 | 0 |  | 0
|  | 0 |  | 0 | 0 | 0 |  | 0 |  | 0 |  | 0 | 0 | 0 |  | 0
|  | 0 |  | 0 | 0 | 0 |  | 0 |  | 0 |  | 0 | 0 | 0 |  | 0
|  | 0 |  | 0 | 0 | 0 |  | 0 |  | 0 |  | 0 | 0 | 0 |  | 0
|  | 0 |  | 0 | 0 | 0 |  | 0 |  | 0 |  | 0 | 0 | 0 |  | 0
|  | 0 |  | 0 | 0 | 0 |  | 0 |  | 0 |  | 0 | 0 | 0 |  | 0
|  | 0 |  | 0 | 0 | 0 |  | 0 |  | 0 |  | 0 | 0 | 0 |  | 0
|  | 0 |  | 0 | 0 | 0 |  | 0 |  | 0 |  | 0 | 0 | 0 |  | 0
|  | 0 |  | 0 | 0 | 0 |  | 0 |  | 0 |  | 0 | 0 | 0 |  | 0
|  | 0 |  | 0 | 0 | 0 |  | 0 |  | 0 |  | 0 | 0 | 0 |  | 0
|  | 0 |  | 0 | 0 | 0 |  | 0 |  | 0 |  | 0 | 0 | 0 |  | 0
|  | 0 |  | 0 | 0 | 0 |  | 0 |  | 0 |  | 0 | 0 | 0 |  | 0
|  | 0 |  | 0 | 0 | 0 |  | 0 |  | 0 |  | 0 | 0 | 0 |  | 0
|  | 0 |  | 0 | 0 | 0 |  | 0 |  | 0 |  | 0 | 0 | 0 |  | 0
|  | 0 |  | 0 | 0 | 0 |  | 0 |  | 0 |  | 0 | 0 | 0 |  | 0
|  | 0 |  | 0 | 0 | 0 |  | 0 |  | 0 |  | 0 | 0 | 0 |  | 0
|  | 0 |  | 0 | 0 | 0 |  | 0 |  | 0 |  | 0 | 0 | 0 |  | 0
|  | 0 |  | 0 | 0 | 0 |  | 0 |  | 0 |  | 0 | 0 | 0 |  | 0
|  | SUBTOTAL (M) | [5 empty] | 4.0732 |  | SUBTOTAL (M) | [5 empty] | 0.35303
|  | MANO DE OBRA | [7 empty] | MANO DE OBRA
|  | DESCRIPCION |  | CANTIDAD | JORNAL/HORA | COSTO-HORA | RENDIMIENTO | COSTO |  | DESCRIPCION |  | CANTIDAD | JORNAL/HORA | COSTO-HORA | RENDIMIENTO | COSTO
|  | Peón |  | 1 | 4.23 | 4.23 | 1 | 4.23 |  | Peón |  | 2 | 4.23 | 8.46 | 0.75 | 6.345
|  | Plomero |  | 1 | 4.28 | 4.28 | 1 | 4.28 |  | Residente de Obra |  | 0.2 | 4.77 | 0.954 | 0.75 | 0.7155
|  | Residente de Obra |  | 0.2 | 4.77 | 0.954 | 1 | 0.954 |  | 0 |  | 0 | 0 | 0 |  | 0
|  | 0 |  | 0 | 0 | 0 |  | 0 |  | 0 |  | 0 | 0 | 0 |  | 0
|  | 0 |  | 0 | 0 | 0 |  | 0 |  | 0 |  | 0 | 0 | 0 |  | 0
|  | 0 |  | 0 | 0 | 0 |  | 0 |  | 0 |  | 0 | 0 | 0 |  | 0
|  | 0 |  | 0 | 0 | 0 |  | 0 |  | 0 |  | 0 | 0 | 0 |  | 0
|  | 0 |  | 0 | 0 | 0 |  | 0 |  | 0 |  | 0 | 0 | 0 |  | 0
|  | 0 |  | 0 | 0 | 0 |  | 0 |  | 0 |  | 0 | 0 | 0 |  | 0
|  | 0 |  | 0 | 0 | 0 |  | 0 |  | 0 |  | 0 | 0 | 0 |  | 0
|  | 0 |  | 0 | 0 | 0 |  | 0 |  | 0 |  | 0 | 0 | 0 |  | 0
|  | 0 |  | 0 | 0 | 0 |  | 0 |  | 0 |  | 0 | 0 | 0 |  | 0
|  | 0 |  | 0 | 0 | 0 |  | 0 |  | 0 |  | 0 | 0 | 0 |  | 0
|  | 0 |  | 0 | 0 | 0 |  | 0 |  | 0 |  | 0 | 0 | 0 |  | 0
|  | 0 |  | 0 | 0 | 0 |  | 0 |  | 0 |  | 0 | 0 | 0 |  | 0
|  | 0 |  | 0 | 0 | 0 |  | 0 |  | 0 |  | 0 | 0 | 0 |  | 0
|  | 0 |  | 0 | 0 | 0 |  | 0 |  | 0 |  | 0 | 0 | 0 |  | 0
|  | 0 |  | 0 | 0 | 0 |  | 0 |  | 0 |  | 0 | 0 | 0 |  | 0
|  | 0 |  | 0 | 0 | 0 |  | 0 |  | 0 |  | 0 | 0 | 0 |  | 0
|  | 0 |  | 0 | 0 | 0 |  | 0 |  | 0 |  | 0 | 0 | 0 |  | 0
|  | SUBTOTAL (N) | [5 empty] | 9.464 |  | SUBTOTAL (N) | [5 empty] | 7.0605
|  | MATERIALES | [7 empty] | MATERIALES
|  | DESCRIPCION |  |  | UNIDAD | CANTIDAD | P. UNITARIO | COSTO |  | DESCRIPCION |  |  | UNIDAD | CANTIDAD | P. UNITARIO | COSTO
|  | codo L/R PVC UPSE 355mm x 22 1/2° PN 10 |  |  | u | 1 | 374.92 | 374.92 |  | 0 |  |  | 0 | 0 | 0 | 0
|  | 0 |  |  | 0 | 0 | 0 | 0 |  | 0 |  |  | 0 | 0 | 0 | 0
|  | 0 |  |  | 0 | 0 | 0 | 0 |  | 0 |  |  | 0 | 0 | 0 | 0
|  | 0 |  |  | 0 | 0 | 0 | 0 |  | 0 |  |  | 0 | 0 | 0 | 0
|  | 0 |  |  | 0 | 0 | 0 | 0 |  | 0 |  |  | 0 | 0 | 0 | 0
|  | 0 |  |  | 0 | 0 | 0 | 0 |  | 0 |  |  | 0 | 0 | 0 | 0
|  | 0 |  |  | 0 | 0 | 0 | 0 |  | 0 |  |  | 0 | 0 | 0 | 0
|  | 0 |  |  | 0 | 0 | 0 | 0 |  | 0 |  |  | 0 | 0 | 0 | 0
|  | 0 |  |  | 0 | 0 | 0 | 0 |  | 0 |  |  | 0 | 0 | 0 | 0
|  | 0 |  |  | 0 | 0 | 0 | 0 |  | 0 |  |  | 0 | 0 | 0 | 0
|  | 0 |  |  | 0 | 0 | 0 | 0 |  | 0 |  |  | 0 | 0 | 0 | 0
|  | 0 |  |  | 0 | 0 | 0 | 0 |  | 0 |  |  | 0 | 0 | 0 | 0
|  | 0 |  |  | 0 | 0 | 0 | 0 |  | 0 |  |  | 0 | 0 | 0 | 0
|  | 0 |  |  | 0 | 0 | 0 | 0 |  | 0 |  |  | 0 | 0 | 0 | 0
|  | 0 |  |  | 0 | 0 | 0 | 0 |  | 0 |  |  | 0 | 0 | 0 | 0
|  | 0 |  |  | 0 | 0 | 0 | 0 |  | 0 |  |  | 0 | 0 | 0 | 0
|  | 0 |  |  | 0 | 0 | 0 | 0 |  | 0 |  |  | 0 | 0 | 0 | 0
|  | 0 |  |  | 0 | 0 | 0 | 0 |  | 0 |  |  | 0 | 0 | 0 | 0
|  | 0 |  |  | 0 | 0 | 0 | 0 |  | 0 |  |  | 0 | 0 | 0 | 0
|  | 0 |  |  | 0 | 0 | 0 | 0 |  | 0 |  |  | 0 | 0 | 0 | 0
|  | SUBTOTAL (O) | [5 empty] | 374.92 |  | SUBTOTAL (O) | [5 empty] | 0
|  | TRANSPORTE | [7 empty] | TRANSPORTE
|  | DESCRIPCION |  |  | UNIDAD | CANTIDAD | TARIFA | COSTO |  | DESCRIPCION |  |  | UNIDAD | CANTIDAD | TARIFA | COSTO
|  | 0 |  |  | 0 | 0 | 0 | 0 |  | 0 |  |  | 0 | 0 | 0 | 0
|  | 0 |  |  | 0 | 0 | 0 | 0 |  | 0 |  |  | 0 | 0 | 0 | 0
|  | 0 |  |  | 0 | 0 | 0 | 0 |  | 0 |  |  | 0 | 0 | 0 | 0
|  | 0 |  |  | 0 | 0 | 0 | 0 |  | 0 |  |  | 0 | 0 | 0 | 0
|  | 0 |  |  | 0 | 0 | 0 | 0 |  | 0 |  |  | 0 | 0 | 0 | 0
|  | 0 |  |  | 0 | 0 | 0 | 0 |  | 0 |  |  | 0 | 0 | 0 | 0
|  | 0 |  |  | 0 | 0 | 0 | 0 |  | 0 |  |  | 0 | 0 | 0 | 0
|  | 0 |  |  | 0 | 0 | 0 | 0 |  | 0 |  |  | 0 | 0 | 0 | 0
|  | 0 |  |  | 0 | 0 | 0 | 0 |  | 0 |  |  | 0 | 0 | 0 | 0
|  | 0 |  |  | 0 | 0 | 0 | 0 |  | 0 |  |  | 0 | 0 | 0 | 0
|  | 0 |  |  | 0 | 0 | 0 | 0 |  | 0 |  |  | 0 | 0 | 0 | 0
|  | 0 |  |  | 0 | 0 | 0 | 0 |  | 0 |  |  | 0 | 0 | 0 | 0
|  | 0 |  |  | 0 | 0 | 0 | 0 |  | 0 |  |  | 0 | 0 | 0 | 0
|  | 0 |  |  | 0 | 0 | 0 | 0 |  | 0 |  |  | 0 | 0 | 0 | 0
|  | 0 |  |  | 0 | 0 | 0 | 0 |  | 0 |  |  | 0 | 0 | 0 | 0
|  | 0 |  |  | 0 | 0 | 0 | 0 |  | 0 |  |  | 0 | 0 | 0 | 0
|  | 0 |  |  | 0 | 0 | 0 | 0 |  | 0 |  |  | 0 | 0 | 0 | 0
|  | 0 |  |  | 0 | 0 | 0 | 0 |  | 0 |  |  | 0 | 0 | 0 | 0
|  | 0 |  |  | 0 | 0 | 0 | 0 |  | 0 |  |  | 0 | 0 | 0 | 0
|  | 0 |  |  | 0 | 0 | 0 | 0 |  | 0 |  |  | 0 | 0 | 0 | 0
|  | SUBTOTAL (P) | [5 empty] | 0 |  | SUBTOTAL (P) | [5 empty] | 0
|  | Piñas, Agosto del 2025 | [7 empty] | Piñas, Agosto del 2025
[5 empty] | TOTAL COSTOS DIRECTOS (M+N+O+P) |  |  | 388.4572 |  |  |  |  | TOTAL COSTOS DIRECTOS (M+N+O+P) |  |  | 7.4135
[5 empty] | INDIRECTOS Y UTILIDADES |  | 19.98% | 77.6137 |  |  |  |  | INDIRECTOS Y UTILIDADES |  | 19.98% | 1.4812
[5 empty] | OTROS INDIRECTOS | [7 empty] | OTROS INDIRECTOS
|  | ING. HÉCTOR IVÁN TAPIA ZÁRATE |  |  | COSTO TOTAL DEL RUBRO |  |  | 466.07 |  | ING. HÉCTOR IVÁN TAPIA ZÁRATE |  |  | COSTO TOTAL DEL RUBRO |  |  | 8.89
|  | PROCURADOR COMÚN CONSORCIO HIDRO PIÑAS EC |  |  | VALOR OFERTADO |  |  | 466.07 |  | PROCURADOR COMÚN CONSORCIO HIDRO PIÑAS EC |  |  | VALOR OFERTADO |  |  | 8.89
[8 empty] | Código: 5.46 | [7 empty] | Código: 27.05
|  | ANALISIS DE PRECIOS UNITARIOS | [7 empty] | ANALISIS DE PRECIOS UNITARIOS
|  | RUBRO: |  |  |  |  | 133 | DE 936 |  | RUBRO: |  |  |  |  | 728 | DE 936
|  | codo L/R PVC UPSE 355mm x 45° PN 10 | [5 empty] | 1.001 |  | REPLANTILLO DE HORMIGON f'c=140 Kg/cm2 e=5cm incluye PIEDRA e=20cm | [5 empty] | 1.001
|  | DETALLE: |  |  |  |  | UNIDAD: | u |  | DETALLE: |  |  |  |  | UNIDAD: | m2
|  | 0 | [7 empty] | 0
|  | EQUIPOS | [7 empty] | EQUIPOS
|  | DESCRIPCION |  | CANTIDAD | TARIFA | COSTO HORA | RENDIMIENTO | COSTO |  | DESCRIPCION |  | CANTIDAD | TARIFA | COSTO HORA | RENDIMIENTO | COSTO
|  | Herramientas manuales (5% M.O.) |  | 0 | 0 | 0 |  | 0.4732 |  | Herramientas manuales (5% M.O.) |  | 0 | 0 | 0 |  | 0.43681
|  | Equipo de Electrofusión |  | 0.3 | 12 | 3.6 | 1 | 3.6 |  | Concretera |  | 0.25 | 5 | 1.25 | 0.18 | 0.225
|  | 0 |  | 0 | 0 | 0 |  | 0 |  | Vibrador |  | 0.25 | 5 | 1.25 | 0.18 | 0.225
|  | 0 |  | 0 | 0 | 0 |  | 0 |  | 0 |  | 0 | 0 | 0 |  | 0
|  | 0 |  | 0 | 0 | 0 |  | 0 |  | 0 |  | 0 | 0 | 0 |  | 0
|  | 0 |  | 0 | 0 | 0 |  | 0 |  | 0 |  | 0 | 0 | 0 |  | 0
|  | 0 |  | 0 | 0 | 0 |  | 0 |  | 0 |  | 0 | 0 | 0 |  | 0
|  | 0 |  | 0 | 0 | 0 |  | 0 |  | 0 |  | 0 | 0 | 0 |  | 0
|  | 0 |  | 0 | 0 | 0 |  | 0 |  | 0 |  | 0 | 0 | 0 |  | 0
|  | 0 |  | 0 | 0 | 0 |  | 0 |  | 0 |  | 0 | 0 | 0 |  | 0
|  | 0 |  | 0 | 0 | 0 |  | 0 |  | 0 |  | 0 | 0 | 0 |  | 0
|  | 0 |  | 0 | 0 | 0 |  | 0 |  | 0 |  | 0 | 0 | 0 |  | 0
|  | 0 |  | 0 | 0 | 0 |  | 0 |  | 0 |  | 0 | 0 | 0 |  | 0
|  | 0 |  | 0 | 0 | 0 |  | 0 |  | 0 |  | 0 | 0 | 0 |  | 0
|  | 0 |  | 0 | 0 | 0 |  | 0 |  | 0 |  | 0 | 0 | 0 |  | 0
|  | 0 |  | 0 | 0 | 0 |  | 0 |  | 0 |  | 0 | 0 | 0 |  | 0
|  | 0 |  | 0 | 0 | 0 |  | 0 |  | 0 |  | 0 | 0 | 0 |  | 0
|  | 0 |  | 0 | 0 | 0 |  | 0 |  | 0 |  | 0 | 0 | 0 |  | 0
|  | 0 |  | 0 | 0 | 0 |  | 0 |  | 0 |  | 0 | 0 | 0 |  | 0
|  | 0 |  | 0 | 0 | 0 |  | 0 |  | 0 |  | 0 | 0 | 0 |  | 0
|  | SUBTOTAL (M) | [5 empty] | 4.0732 |  | SUBTOTAL (M) | [5 empty] | 0.88681
|  | MANO DE OBRA | [7 empty] | MANO DE OBRA
|  | DESCRIPCION |  | CANTIDAD | JORNAL/HORA | COSTO-HORA | RENDIMIENTO | COSTO |  | DESCRIPCION |  | CANTIDAD | JORNAL/HORA | COSTO-HORA | RENDIMIENTO | COSTO
|  | Peón |  | 1 | 4.23 | 4.23 | 1 | 4.23 |  | Peón |  | 9 | 4.23 | 38.07 | 0.18 | 6.8526
|  | Plomero |  | 1 | 4.28 | 4.28 | 1 | 4.28 |  | Albañil |  | 2 | 4.28 | 8.56 | 0.18 | 1.5408
|  | Residente de Obra |  | 0.2 | 4.77 | 0.954 | 1 | 0.954 |  | Maestro mayor en ejecución de obras civiles |  | 0.2 | 4.75 | 0.95 | 0.18 | 0.171
|  | 0 |  | 0 | 0 | 0 |  | 0 |  | Residente de Obra |  | 0.2 | 4.77 | 0.954 | 0.18 | 0.17172
|  | 0 |  | 0 | 0 | 0 |  | 0 |  | 0 |  | 0 | 0 | 0 |  | 0
|  | 0 |  | 0 | 0 | 0 |  | 0 |  | 0 |  | 0 | 0 | 0 |  | 0
|  | 0 |  | 0 | 0 | 0 |  | 0 |  | 0 |  | 0 | 0 | 0 |  | 0
|  | 0 |  | 0 | 0 | 0 |  | 0 |  | 0 |  | 0 | 0 | 0 |  | 0
|  | 0 |  | 0 | 0 | 0 |  | 0 |  | 0 |  | 0 | 0 | 0 |  | 0
|  | 0 |  | 0 | 0 | 0 |  | 0 |  | 0 |  | 0 | 0 | 0 |  | 0
|  | 0 |  | 0 | 0 | 0 |  | 0 |  | 0 |  | 0 | 0 | 0 |  | 0
|  | 0 |  | 0 | 0 | 0 |  | 0 |  | 0 |  | 0 | 0 | 0 |  | 0
|  | 0 |  | 0 | 0 | 0 |  | 0 |  | 0 |  | 0 | 0 | 0 |  | 0
|  | 0 |  | 0 | 0 | 0 |  | 0 |  | 0 |  | 0 | 0 | 0 |  | 0
|  | 0 |  | 0 | 0 | 0 |  | 0 |  | 0 |  | 0 | 0 | 0 |  | 0
|  | 0 |  | 0 | 0 | 0 |  | 0 |  | 0 |  | 0 | 0 | 0 |  | 0
|  | 0 |  | 0 | 0 | 0 |  | 0 |  | 0 |  | 0 | 0 | 0 |  | 0
|  | 0 |  | 0 | 0 | 0 |  | 0 |  | 0 |  | 0 | 0 | 0 |  | 0
|  | 0 |  | 0 | 0 | 0 |  | 0 |  | 0 |  | 0 | 0 | 0 |  | 0
|  | 0 |  | 0 | 0 | 0 |  | 0 |  | 0 |  | 0 | 0 | 0 |  | 0
|  | SUBTOTAL (N) | [5 empty] | 9.464 |  | SUBTOTAL (N) | [5 empty] | 8.7361
|  | MATERIALES | [7 empty] | MATERIALES
|  | DESCRIPCION |  |  | UNIDAD | CANTIDAD | P. UNITARIO | COSTO |  | DESCRIPCION |  |  | UNIDAD | CANTIDAD | P. UNITARIO | COSTO
|  | codo L/R PVC UPSE 355mm x 45° PN 10 |  |  | u | 1 | 374.92 | 374.92 |  | Arena Gruesa |  |  | m3 | 0.0325 | 20 | 0.65
|  | 0 |  |  | 0 | 0 | 0 | 0 |  | Grava |  |  | m3 | 0.0475 | 25 | 1.1875
|  | 0 |  |  | 0 | 0 | 0 | 0 |  | Agua |  |  | Lt. | 14 | 0.02 | 0.28
|  | 0 |  |  | 0 | 0 | 0 | 0 |  | Cemento portland |  |  | kg | 15 | 0.16 | 2.4
|  | 0 |  |  | 0 | 0 | 0 | 0 |  | Piedra |  |  | m3 | 0.2 | 20 | 4
|  | 0 |  |  | 0 | 0 | 0 | 0 |  | Aditivo Acelerante de fraguado |  |  | kg | 0.6 | 1.75 | 1.05
|  | 0 |  |  | 0 | 0 | 0 | 0 |  | 0 |  |  | 0 | 0 | 0 | 0
|  | 0 |  |  | 0 | 0 | 0 | 0 |  | 0 |  |  | 0 | 0 | 0 | 0
|  | 0 |  |  | 0 | 0 | 0 | 0 |  | 0 |  |  | 0 | 0 | 0 | 0
|  | 0 |  |  | 0 | 0 | 0 | 0 |  | 0 |  |  | 0 | 0 | 0 | 0
|  | 0 |  |  | 0 | 0 | 0 | 0 |  | 0 |  |  | 0 | 0 | 0 | 0
|  | 0 |  |  | 0 | 0 | 0 | 0 |  | 0 |  |  | 0 | 0 | 0 | 0
|  | 0 |  |  | 0 | 0 | 0 | 0 |  | 0 |  |  | 0 | 0 | 0 | 0
|  | 0 |  |  | 0 | 0 | 0 | 0 |  | 0 |  |  | 0 | 0 | 0 | 0
|  | 0 |  |  | 0 | 0 | 0 | 0 |  | 0 |  |  | 0 | 0 | 0 | 0
|  | 0 |  |  | 0 | 0 | 0 | 0 |  | 0 |  |  | 0 | 0 | 0 | 0
|  | 0 |  |  | 0 | 0 | 0 | 0 |  | 0 |  |  | 0 | 0 | 0 | 0
|  | 0 |  |  | 0 | 0 | 0 | 0 |  | 0 |  |  | 0 | 0 | 0 | 0
|  | 0 |  |  | 0 | 0 | 0 | 0 |  | 0 |  |  | 0 | 0 | 0 | 0
|  | 0 |  |  | 0 | 0 | 0 | 0 |  | 0 |  |  | 0 | 0 | 0 | 0
|  | SUBTOTAL (O) | [5 empty] | 374.92 |  | SUBTOTAL (O) | [5 empty] | 9.5675
|  | TRANSPORTE | [7 empty] | TRANSPORTE
|  | DESCRIPCION |  |  | UNIDAD | CANTIDAD | TARIFA | COSTO |  | DESCRIPCION |  |  | UNIDAD | CANTIDAD | TARIFA | COSTO
|  | 0 |  |  | 0 | 0 | 0 | 0 |  | 0 |  |  | 0 | 0 | 0 | 0
|  | 0 |  |  | 0 | 0 | 0 | 0 |  | 0 |  |  | 0 | 0 | 0 | 0
|  | 0 |  |  | 0 | 0 | 0 | 0 |  | 0 |  |  | 0 | 0 | 0 | 0
|  | 0 |  |  | 0 | 0 | 0 | 0 |  | 0 |  |  | 0 | 0 | 0 | 0
|  | 0 |  |  | 0 | 0 | 0 | 0 |  | 0 |  |  | 0 | 0 | 0 | 0
|  | 0 |  |  | 0 | 0 | 0 | 0 |  | 0 |  |  | 0 | 0 | 0 | 0
|  | 0 |  |  | 0 | 0 | 0 | 0 |  | 0 |  |  | 0 | 0 | 0 | 0
|  | 0 |  |  | 0 | 0 | 0 | 0 |  | 0 |  |  | 0 | 0 | 0 | 0
|  | 0 |  |  | 0 | 0 | 0 | 0 |  | 0 |  |  | 0 | 0 | 0 | 0
|  | 0 |  |  | 0 | 0 | 0 | 0 |  | 0 |  |  | 0 | 0 | 0 | 0
|  | 0 |  |  | 0 | 0 | 0 | 0 |  | 0 |  |  | 0 | 0 | 0 | 0
|  | 0 |  |  | 0 | 0 | 0 | 0 |  | 0 |  |  | 0 | 0 | 0 | 0
|  | 0 |  |  | 0 | 0 | 0 | 0 |  | 0 |  |  | 0 | 0 | 0 | 0
|  | 0 |  |  | 0 | 0 | 0 | 0 |  | 0 |  |  | 0 | 0 | 0 | 0
|  | 0 |  |  | 0 | 0 | 0 | 0 |  | 0 |  |  | 0 | 0 | 0 | 0
|  | 0 |  |  | 0 | 0 | 0 | 0 |  | 0 |  |  | 0 | 0 | 0 | 0
|  | 0 |  |  | 0 | 0 | 0 | 0 |  | 0 |  |  | 0 | 0 | 0 | 0
|  | 0 |  |  | 0 | 0 | 0 | 0 |  | 0 |  |  | 0 | 0 | 0 | 0
|  | 0 |  |  | 0 | 0 | 0 | 0 |  | 0 |  |  | 0 | 0 | 0 | 0
|  | 0 |  |  | 0 | 0 | 0 | 0 |  | 0 |  |  | 0 | 0 | 0 | 0
|  | SUBTOTAL (P) | [5 empty] | 0 |  | SUBTOTAL (P) | [5 empty] | 0
|  | Piñas, Agosto del 2025 | [7 empty] | Piñas, Agosto del 2025
[5 empty] | TOTAL COSTOS DIRECTOS (M+N+O+P) |  |  | 388.4572 |  |  |  |  | TOTAL COSTOS DIRECTOS (M+N+O+P) |  |  | 19.1904
[5 empty] | INDIRECTOS Y UTILIDADES |  | 19.98% | 77.6137 |  |  |  |  | INDIRECTOS Y UTILIDADES |  | 19.98% | 3.8342
[5 empty] | OTROS INDIRECTOS | [7 empty] | OTROS INDIRECTOS
|  | ING. HÉCTOR IVÁN TAPIA ZÁRATE |  |  | COSTO TOTAL DEL RUBRO |  |  | 466.07 |  | ING. HÉCTOR IVÁN TAPIA ZÁRATE |  |  | COSTO TOTAL DEL RUBRO |  |  | 23.02
|  | PROCURADOR COMÚN CONSORCIO HIDRO PIÑAS EC |  |  | VALOR OFERTADO |  |  | 466.07 |  | PROCURADOR COMÚN CONSORCIO HIDRO PIÑAS EC |  |  | VALOR OFERTADO |  |  | 23.02
[8 empty] | Código: 5.47 | [7 empty] | Código: 27.06
|  | ANALISIS DE PRECIOS UNITARIOS | [7 empty] | ANALISIS DE PRECIOS UNITARIOS
|  | RUBRO: |  |  |  |  | 134 | DE 936 |  | RUBRO: |  |  |  |  | 729 | DE 936
|  | codo L/R PVC UPSE 355mm x 90° PN 10 | [5 empty] | 1.001 |  | LOSA ALIVIANADA e = 15 cm; f'c = 210 Kg / cm2 | [5 empty] | 1.001
|  | DETALLE: |  |  |  |  | UNIDAD: | u |  | DETALLE: |  |  |  |  | UNIDAD: | m2
|  | 0 | [7 empty] | 0
|  | EQUIPOS | [7 empty] | EQUIPOS
|  | DESCRIPCION |  | CANTIDAD | TARIFA | COSTO HORA | RENDIMIENTO | COSTO |  | DESCRIPCION |  | CANTIDAD | TARIFA | COSTO HORA | RENDIMIENTO | COSTO
|  | Herramientas manuales (5% M.O.) |  | 0 | 0 | 0 |  | 0.4732 |  | Herramientas manuales (5% M.O.) |  | 1 | 0 | 0 |  | 0.95898
|  | Equipo de Electrofusión |  | 0.3 | 12 | 3.6 | 1 | 3.6 |  | Concretera |  | 0.5 | 5 | 2.5 | 0.489 | 1.2225
|  | 0 |  | 0 | 0 | 0 |  | 0 |  | Vibrador |  | 0.25 | 5 | 1.25 | 0.489 | 0.61125
|  | 0 |  | 0 | 0 | 0 |  | 0 |  | Elevador |  | 0.25 | 2.2 | 0.55 | 0.489 | 0.26895
|  | 0 |  | 0 | 0 | 0 |  | 0 |  | 0 |  | 0 | 0 | 0 |  | 0
|  | 0 |  | 0 | 0 | 0 |  | 0 |  | 0 |  | 0 | 0 | 0 |  | 0
|  | 0 |  | 0 | 0 | 0 |  | 0 |  | 0 |  | 0 | 0 | 0 |  | 0
|  | 0 |  | 0 | 0 | 0 |  | 0 |  | 0 |  | 0 | 0 | 0 |  | 0
|  | 0 |  | 0 | 0 | 0 |  | 0 |  | 0 |  | 0 | 0 | 0 |  | 0
|  | 0 |  | 0 | 0 | 0 |  | 0 |  | 0 |  | 0 | 0 | 0 |  | 0
|  | 0 |  | 0 | 0 | 0 |  | 0 |  | 0 |  | 0 | 0 | 0 |  | 0
|  | 0 |  | 0 | 0 | 0 |  | 0 |  | 0 |  | 0 | 0 | 0 |  | 0
|  | 0 |  | 0 | 0 | 0 |  | 0 |  | 0 |  | 0 | 0 | 0 |  | 0
|  | 0 |  | 0 | 0 | 0 |  | 0 |  | 0 |  | 0 | 0 | 0 |  | 0
|  | 0 |  | 0 | 0 | 0 |  | 0 |  | 0 |  | 0 | 0 | 0 |  | 0
|  | 0 |  | 0 | 0 | 0 |  | 0 |  | 0 |  | 0 | 0 | 0 |  | 0
|  | 0 |  | 0 | 0 | 0 |  | 0 |  | 0 |  | 0 | 0 | 0 |  | 0
|  | 0 |  | 0 | 0 | 0 |  | 0 |  | 0 |  | 0 | 0 | 0 |  | 0
|  | 0 |  | 0 | 0 | 0 |  | 0 |  | 0 |  | 0 | 0 | 0 |  | 0
|  | 0 |  | 0 | 0 | 0 |  | 0 |  | 0 |  | 0 | 0 | 0 |  | 0
|  | SUBTOTAL (M) | [5 empty] | 4.0732 |  | SUBTOTAL (M) | [5 empty] | 3.0617
|  | MANO DE OBRA | [7 empty] | MANO DE OBRA
|  | DESCRIPCION |  | CANTIDAD | JORNAL/HORA | COSTO-HORA | RENDIMIENTO | COSTO |  | DESCRIPCION |  | CANTIDAD | JORNAL/HORA | COSTO-HORA | RENDIMIENTO | COSTO
|  | Peón |  | 1 | 4.23 | 4.23 | 1 | 4.23 |  | Peón |  | 5 | 4.23 | 21.15 | 0.489 | 10.3423
|  | Plomero |  | 1 | 4.28 | 4.28 | 1 | 4.28 |  | Albañil |  | 4 | 4.28 | 17.12 | 0.489 | 8.3717
|  | Residente de Obra |  | 0.2 | 4.77 | 0.954 | 1 | 0.954 |  | Maestro mayor en ejecución de obras civiles |  | 0.1 | 4.75 | 0.475 | 0.489 | 0.23228
|  | 0 |  | 0 | 0 | 0 |  | 0 |  | Residente de Obra |  | 0.1 | 4.77 | 0.477 | 0.489 | 0.23325
|  | 0 |  | 0 | 0 | 0 |  | 0 |  | 0 |  | 0 | 0 | 0 |  | 0
|  | 0 |  | 0 | 0 | 0 |  | 0 |  | 0 |  | 0 | 0 | 0 |  | 0
|  | 0 |  | 0 | 0 | 0 |  | 0 |  | 0 |  | 0 | 0 | 0 |  | 0
|  | 0 |  | 0 | 0 | 0 |  | 0 |  | 0 |  | 0 | 0 | 0 |  | 0
|  | 0 |  | 0 | 0 | 0 |  | 0 |  | 0 |  | 0 | 0 | 0 |  | 0
|  | 0 |  | 0 | 0 | 0 |  | 0 |  | 0 |  | 0 | 0 | 0 |  | 0
|  | 0 |  | 0 | 0 | 0 |  | 0 |  | 0 |  | 0 | 0 | 0 |  | 0
|  | 0 |  | 0 | 0 | 0 |  | 0 |  | 0 |  | 0 | 0 | 0 |  | 0
|  | 0 |  | 0 | 0 | 0 |  | 0 |  | 0 |  | 0 | 0 | 0 |  | 0
|  | 0 |  | 0 | 0 | 0 |  | 0 |  | 0 |  | 0 | 0 | 0 |  | 0
|  | 0 |  | 0 | 0 | 0 |  | 0 |  | 0 |  | 0 | 0 | 0 |  | 0
|  | 0 |  | 0 | 0 | 0 |  | 0 |  | 0 |  | 0 | 0 | 0 |  | 0
|  | 0 |  | 0 | 0 | 0 |  | 0 |  | 0 |  | 0 | 0 | 0 |  | 0
|  | 0 |  | 0 | 0 | 0 |  | 0 |  | 0 |  | 0 | 0 | 0 |  | 0
|  | 0 |  | 0 | 0 | 0 |  | 0 |  | 0 |  | 0 | 0 | 0 |  | 0
|  | 0 |  | 0 | 0 | 0 |  | 0 |  | 0 |  | 0 | 0 | 0 |  | 0
|  | SUBTOTAL (N) | [5 empty] | 9.464 |  | SUBTOTAL (N) | [5 empty] | 19.1796
|  | MATERIALES | [7 empty] | MATERIALES
|  | DESCRIPCION |  |  | UNIDAD | CANTIDAD | P. UNITARIO | COSTO |  | DESCRIPCION |  |  | UNIDAD | CANTIDAD | P. UNITARIO | COSTO
|  | codo L/R PVC UPSE 355mm x 90° PN 10 |  |  | u | 1 | 782.07 | 782.07 |  | Arena Gruesa |  |  | m3 | 0.055 | 20 | 1.1
|  | 0 |  |  | 0 | 0 | 0 | 0 |  | Grava |  |  | m3 | 0.082 | 25 | 2.05
|  | 0 |  |  | 0 | 0 | 0 | 0 |  | Agua |  |  | Lt. | 40 | 0.02 | 0.8
|  | 0 |  |  | 0 | 0 | 0 | 0 |  | Cemento portland |  |  | kg | 42 | 0.16 | 6.72
|  | 0 |  |  | 0 | 0 | 0 | 0 |  | Puntal |  |  | u | 4 | 1.17 | 4.68
|  | 0 |  |  | 0 | 0 | 0 | 0 |  | Listón |  |  | u | 2 | 1.17 | 2.34
|  | 0 |  |  | 0 | 0 | 0 | 0 |  | Tablas de encofrado |  |  | u | 2 | 3.72 | 7.44
|  | 0 |  |  | 0 | 0 | 0 | 0 |  | Bloque liviano para losa 10x20x40 cm, 13 lb |  |  | u | 8 | 0.25 | 2
|  | 0 |  |  | 0 | 0 | 0 | 0 |  | Clavos |  |  | KG | 1 | 2.04 | 2.04
|  | 0 |  |  | 0 | 0 | 0 | 0 |  | 0 |  |  | 0 | 0 | 0 | 0
|  | 0 |  |  | 0 | 0 | 0 | 0 |  | 0 |  |  | 0 | 0 | 0 | 0
|  | 0 |  |  | 0 | 0 | 0 | 0 |  | 0 |  |  | 0 | 0 | 0 | 0
|  | 0 |  |  | 0 | 0 | 0 | 0 |  | 0 |  |  | 0 | 0 | 0 | 0
|  | 0 |  |  | 0 | 0 | 0 | 0 |  | 0 |  |  | 0 | 0 | 0 | 0
|  | 0 |  |  | 0 | 0 | 0 | 0 |  | 0 |  |  | 0 | 0 | 0 | 0
|  | 0 |  |  | 0 | 0 | 0 | 0 |  | 0 |  |  | 0 | 0 | 0 | 0
|  | 0 |  |  | 0 | 0 | 0 | 0 |  | 0 |  |  | 0 | 0 | 0 | 0
|  | 0 |  |  | 0 | 0 | 0 | 0 |  | 0 |  |  | 0 | 0 | 0 | 0
|  | 0 |  |  | 0 | 0 | 0 | 0 |  | 0 |  |  | 0 | 0 | 0 | 0
|  | 0 |  |  | 0 | 0 | 0 | 0 |  | 0 |  |  | 0 | 0 | 0 | 0
|  | SUBTOTAL (O) | [5 empty] | 782.07 |  | SUBTOTAL (O) | [5 empty] | 29.17
|  | TRANSPORTE | [7 empty] | TRANSPORTE
|  | DESCRIPCION |  |  | UNIDAD | CANTIDAD | TARIFA | COSTO |  | DESCRIPCION |  |  | UNIDAD | CANTIDAD | TARIFA | COSTO
|  | 0 |  |  | 0 | 0 | 0 | 0 |  | 0 |  |  | 0 | 0 | 0 | 0
|  | 0 |  |  | 0 | 0 | 0 | 0 |  | 0 |  |  | 0 | 0 | 0 | 0
|  | 0 |  |  | 0 | 0 | 0 | 0 |  | 0 |  |  | 0 | 0 | 0 | 0
|  | 0 |  |  | 0 | 0 | 0 | 0 |  | 0 |  |  | 0 | 0 | 0 | 0
|  | 0 |  |  | 0 | 0 | 0 | 0 |  | 0 |  |  | 0 | 0 | 0 | 0
|  | 0 |  |  | 0 | 0 | 0 | 0 |  | 0 |  |  | 0 | 0 | 0 | 0
|  | 0 |  |  | 0 | 0 | 0 | 0 |  | 0 |  |  | 0 | 0 | 0 | 0
|  | 0 |  |  | 0 | 0 | 0 | 0 |  | 0 |  |  | 0 | 0 | 0 | 0
|  | 0 |  |  | 0 | 0 | 0 | 0 |  | 0 |  |  | 0 | 0 | 0 | 0
|  | 0 |  |  | 0 | 0 | 0 | 0 |  | 0 |  |  | 0 | 0 | 0 | 0
|  | 0 |  |  | 0 | 0 | 0 | 0 |  | 0 |  |  | 0 | 0 | 0 | 0
|  | 0 |  |  | 0 | 0 | 0 | 0 |  | 0 |  |  | 0 | 0 | 0 | 0
|  | 0 |  |  | 0 | 0 | 0 | 0 |  | 0 |  |  | 0 | 0 | 0 | 0
|  | 0 |  |  | 0 | 0 | 0 | 0 |  | 0 |  |  | 0 | 0 | 0 | 0
|  | 0 |  |  | 0 | 0 | 0 | 0 |  | 0 |  |  | 0 | 0 | 0 | 0
|  | 0 |  |  | 0 | 0 | 0 | 0 |  | 0 |  |  | 0 | 0 | 0 | 0
|  | 0 |  |  | 0 | 0 | 0 | 0 |  | 0 |  |  | 0 | 0 | 0 | 0
|  | 0 |  |  | 0 | 0 | 0 | 0 |  | 0 |  |  | 0 | 0 | 0 | 0
|  | 0 |  |  | 0 | 0 | 0 | 0 |  | 0 |  |  | 0 | 0 | 0 | 0
|  | 0 |  |  | 0 | 0 | 0 | 0 |  | 0 |  |  | 0 | 0 | 0 | 0
|  | SUBTOTAL (P) | [5 empty] | 0 |  | SUBTOTAL (P) | [5 empty] | 0
|  | Piñas, Agosto del 2025 | [7 empty] | Piñas, Agosto del 2025
[5 empty] | TOTAL COSTOS DIRECTOS (M+N+O+P) |  |  | 795.6072 |  |  |  |  | TOTAL COSTOS DIRECTOS (M+N+O+P) |  |  | 51.4112
[5 empty] | INDIRECTOS Y UTILIDADES |  | 19.98% | 158.9623 |  |  |  |  | INDIRECTOS Y UTILIDADES |  | 19.98% | 10.272
[5 empty] | OTROS INDIRECTOS | [7 empty] | OTROS INDIRECTOS
|  | ING. HÉCTOR IVÁN TAPIA ZÁRATE |  |  | COSTO TOTAL DEL RUBRO |  |  | 954.57 |  | ING. HÉCTOR IVÁN TAPIA ZÁRATE |  |  | COSTO TOTAL DEL RUBRO |  |  | 61.68
|  | PROCURADOR COMÚN CONSORCIO HIDRO PIÑAS EC |  |  | VALOR OFERTADO |  |  | 954.57 |  | PROCURADOR COMÚN CONSORCIO HIDRO PIÑAS EC |  |  | VALOR OFERTADO |  |  | 61.68
[8 empty] | Código: 5.48 | [7 empty] | Código: 27.07
|  | ANALISIS DE PRECIOS UNITARIOS | [7 empty] | ANALISIS DE PRECIOS UNITARIOS
|  | RUBRO: |  |  |  |  | 135 | DE 936 |  | RUBRO: |  |  |  |  | 730 | DE 936
|  | reductor ensamblado PVC UPSE 250 a 200mm | [5 empty] | 1.001 |  | HORMIGON SIMPLE CLASE A f'c=210kg/cm2 SUPERESTRUCTURA, INCLUYE ENCOFRADOS | [5 empty] | 1.001
|  | DETALLE: |  |  |  |  | UNIDAD: | u |  | DETALLE: |  |  |  |  | UNIDAD: | m3
|  | 0 | [7 empty] | 0
|  | EQUIPOS | [7 empty] | EQUIPOS
|  | DESCRIPCION |  | CANTIDAD | TARIFA | COSTO HORA | RENDIMIENTO | COSTO |  | DESCRIPCION |  | CANTIDAD | TARIFA | COSTO HORA | RENDIMIENTO | COSTO
|  | Herramientas manuales (5% M.O.) |  | 0 | 0 | 0 |  | 0.4732 |  | Herramientas manuales (5% M.O.) |  | 0 | 0 | 0 |  | 2.7591
|  | Equipo de Electrofusión |  | 0.3 | 12 | 3.6 | 1 | 3.6 |  | Concretera |  | 1 | 5 | 5 | 1.0183 | 5.0916
|  | 0 |  | 0 | 0 | 0 |  | 0 |  | Vibrador |  | 1 | 5 | 5 | 1.0183 | 5.0916
|  | 0 |  | 0 | 0 | 0 |  | 0 |  | 0 |  | 0 | 0 | 0 |  | 0
|  | 0 |  | 0 | 0 | 0 |  | 0 |  | 0 |  | 0 | 0 | 0 |  | 0
|  | 0 |  | 0 | 0 | 0 |  | 0 |  | 0 |  | 0 | 0 | 0 |  | 0
|  | 0 |  | 0 | 0 | 0 |  | 0 |  | 0 |  | 0 | 0 | 0 |  | 0
|  | 0 |  | 0 | 0 | 0 |  | 0 |  | 0 |  | 0 | 0 | 0 |  | 0
|  | 0 |  | 0 | 0 | 0 |  | 0 |  | 0 |  | 0 | 0 | 0 |  | 0
|  | 0 |  | 0 | 0 | 0 |  | 0 |  | 0 |  | 0 | 0 | 0 |  | 0
|  | 0 |  | 0 | 0 | 0 |  | 0 |  | 0 |  | 0 | 0 | 0 |  | 0
|  | 0 |  | 0 | 0 | 0 |  | 0 |  | 0 |  | 0 | 0 | 0 |  | 0
|  | 0 |  | 0 | 0 | 0 |  | 0 |  | 0 |  | 0 | 0 | 0 |  | 0
|  | 0 |  | 0 | 0 | 0 |  | 0 |  | 0 |  | 0 | 0 | 0 |  | 0
|  | 0 |  | 0 | 0 | 0 |  | 0 |  | 0 |  | 0 | 0 | 0 |  | 0
|  | 0 |  | 0 | 0 | 0 |  | 0 |  | 0 |  | 0 | 0 | 0 |  | 0
|  | 0 |  | 0 | 0 | 0 |  | 0 |  | 0 |  | 0 | 0 | 0 |  | 0
|  | 0 |  | 0 | 0 | 0 |  | 0 |  | 0 |  | 0 | 0 | 0 |  | 0
|  | 0 |  | 0 | 0 | 0 |  | 0 |  | 0 |  | 0 | 0 | 0 |  | 0
|  | 0 |  | 0 | 0 | 0 |  | 0 |  | 0 |  | 0 | 0 | 0 |  | 0
|  | SUBTOTAL (M) | [5 empty] | 4.0732 |  | SUBTOTAL (M) | [5 empty] | 12.9424
|  | MANO DE OBRA | [7 empty] | MANO DE OBRA
|  | DESCRIPCION |  | CANTIDAD | JORNAL/HORA | COSTO-HORA | RENDIMIENTO | COSTO |  | DESCRIPCION |  | CANTIDAD | JORNAL/HORA | COSTO-HORA | RENDIMIENTO | COSTO
|  | Peón |  | 1 | 4.23 | 4.23 | 1 | 4.23 |  | Peón |  | 10 | 4.23 | 42.3 | 1.0183 | 43.0754
|  | Plomero |  | 1 | 4.28 | 4.28 | 1 | 4.28 |  | Albañil |  | 2 | 4.28 | 8.56 | 1.0183 | 8.7169
|  | Residente de Obra |  | 0.2 | 4.77 | 0.954 | 1 | 0.954 |  | Maestro mayor en ejecución de obras civiles |  | 0.5 | 4.75 | 2.375 | 1.0183 | 2.4185
|  | 0 |  | 0 | 0 | 0 |  | 0 |  | Residente de Obra |  | 0.2 | 4.77 | 0.954 | 1.0183 | 0.97149
|  | 0 |  | 0 | 0 | 0 |  | 0 |  | 0 |  | 0 | 0 | 0 |  | 0
|  | 0 |  | 0 | 0 | 0 |  | 0 |  | 0 |  | 0 | 0 | 0 |  | 0
|  | 0 |  | 0 | 0 | 0 |  | 0 |  | 0 |  | 0 | 0 | 0 |  | 0
|  | 0 |  | 0 | 0 | 0 |  | 0 |  | 0 |  | 0 | 0 | 0 |  | 0
|  | 0 |  | 0 | 0 | 0 |  | 0 |  | 0 |  | 0 | 0 | 0 |  | 0
|  | 0 |  | 0 | 0 | 0 |  | 0 |  | 0 |  | 0 | 0 | 0 |  | 0
|  | 0 |  | 0 | 0 | 0 |  | 0 |  | 0 |  | 0 | 0 | 0 |  | 0
|  | 0 |  | 0 | 0 | 0 |  | 0 |  | 0 |  | 0 | 0 | 0 |  | 0
|  | 0 |  | 0 | 0 | 0 |  | 0 |  | 0 |  | 0 | 0 | 0 |  | 0
|  | 0 |  | 0 | 0 | 0 |  | 0 |  | 0 |  | 0 | 0 | 0 |  | 0
|  | 0 |  | 0 | 0 | 0 |  | 0 |  | 0 |  | 0 | 0 | 0 |  | 0
|  | 0 |  | 0 | 0 | 0 |  | 0 |  | 0 |  | 0 | 0 | 0 |  | 0
|  | 0 |  | 0 | 0 | 0 |  | 0 |  | 0 |  | 0 | 0 | 0 |  | 0
|  | 0 |  | 0 | 0 | 0 |  | 0 |  | 0 |  | 0 | 0 | 0 |  | 0
|  | 0 |  | 0 | 0 | 0 |  | 0 |  | 0 |  | 0 | 0 | 0 |  | 0
|  | 0 |  | 0 | 0 | 0 |  | 0 |  | 0 |  | 0 | 0 | 0 |  | 0
|  | SUBTOTAL (N) | [5 empty] | 9.464 |  | SUBTOTAL (N) | [5 empty] | 55.1823
|  | MATERIALES | [7 empty] | MATERIALES
|  | DESCRIPCION |  |  | UNIDAD | CANTIDAD | P. UNITARIO | COSTO |  | DESCRIPCION |  |  | UNIDAD | CANTIDAD | P. UNITARIO | COSTO
|  | reductor ensamblado PVC UPSE 250 a 200mm |  |  | u | 1 | 72.19 | 72.19 |  | Arena Gruesa |  |  | m3 | 0.65 | 20 | 13
|  | 0 |  |  | 0 | 0 | 0 | 0 |  | Grava |  |  | m3 | 0.95 | 25 | 23.75
|  | 0 |  |  | 0 | 0 | 0 | 0 |  | Agua |  |  | Lt. | 300 | 0.02 | 6
|  | 0 |  |  | 0 | 0 | 0 | 0 |  | Cemento portland |  |  | kg | 360 | 0.16 | 57.6
|  | 0 |  |  | 0 | 0 | 0 | 0 |  | Aditivo Acelerante de fraguado |  |  | kg | 1.75 | 1.75 | 3.0625
|  | 0 |  |  | 0 | 0 | 0 | 0 |  | Encofrado metálico |  |  | M2 | 5 | 5.22 | 26.1
|  | 0 |  |  | 0 | 0 | 0 | 0 |  | 0 |  |  | 0 | 0 | 0 | 0
|  | 0 |  |  | 0 | 0 | 0 | 0 |  | 0 |  |  | 0 | 0 | 0 | 0
|  | 0 |  |  | 0 | 0 | 0 | 0 |  | 0 |  |  | 0 | 0 | 0 | 0
|  | 0 |  |  | 0 | 0 | 0 | 0 |  | 0 |  |  | 0 | 0 | 0 | 0
|  | 0 |  |  | 0 | 0 | 0 | 0 |  | 0 |  |  | 0 | 0 | 0 | 0
|  | 0 |  |  | 0 | 0 | 0 | 0 |  | 0 |  |  | 0 | 0 | 0 | 0
|  | 0 |  |  | 0 | 0 | 0 | 0 |  | 0 |  |  | 0 | 0 | 0 | 0
|  | 0 |  |  | 0 | 0 | 0 | 0 |  | 0 |  |  | 0 | 0 | 0 | 0
|  | 0 |  |  | 0 | 0 | 0 | 0 |  | 0 |  |  | 0 | 0 | 0 | 0
|  | 0 |  |  | 0 | 0 | 0 | 0 |  | 0 |  |  | 0 | 0 | 0 | 0
|  | 0 |  |  | 0 | 0 | 0 | 0 |  | 0 |  |  | 0 | 0 | 0 | 0
|  | 0 |  |  | 0 | 0 | 0 | 0 |  | 0 |  |  | 0 | 0 | 0 | 0
|  | 0 |  |  | 0 | 0 | 0 | 0 |  | 0 |  |  | 0 | 0 | 0 | 0
|  | 0 |  |  | 0 | 0 | 0 | 0 |  | 0 |  |  | 0 | 0 | 0 | 0
|  | SUBTOTAL (O) | [5 empty] | 72.19 |  | SUBTOTAL (O) | [5 empty] | 129.5125
|  | TRANSPORTE | [7 empty] | TRANSPORTE
|  | DESCRIPCION |  |  | UNIDAD | CANTIDAD | TARIFA | COSTO |  | DESCRIPCION |  |  | UNIDAD | CANTIDAD | TARIFA | COSTO
|  | 0 |  |  | 0 | 0 | 0 | 0 |  | 0 |  |  | 0 | 0 | 0 | 0
|  | 0 |  |  | 0 | 0 | 0 | 0 |  | 0 |  |  | 0 | 0 | 0 | 0
|  | 0 |  |  | 0 | 0 | 0 | 0 |  | 0 |  |  | 0 | 0 | 0 | 0
|  | 0 |  |  | 0 | 0 | 0 | 0 |  | 0 |  |  | 0 | 0 | 0 | 0
|  | 0 |  |  | 0 | 0 | 0 | 0 |  | 0 |  |  | 0 | 0 | 0 | 0
|  | 0 |  |  | 0 | 0 | 0 | 0 |  | 0 |  |  | 0 | 0 | 0 | 0
|  | 0 |  |  | 0 | 0 | 0 | 0 |  | 0 |  |  | 0 | 0 | 0 | 0
|  | 0 |  |  | 0 | 0 | 0 | 0 |  | 0 |  |  | 0 | 0 | 0 | 0
|  | 0 |  |  | 0 | 0 | 0 | 0 |  | 0 |  |  | 0 | 0 | 0 | 0
|  | 0 |  |  | 0 | 0 | 0 | 0 |  | 0 |  |  | 0 | 0 | 0 | 0
|  | 0 |  |  | 0 | 0 | 0 | 0 |  | 0 |  |  | 0 | 0 | 0 | 0
|  | 0 |  |  | 0 | 0 | 0 | 0 |  | 0 |  |  | 0 | 0 | 0 | 0
|  | 0 |  |  | 0 | 0 | 0 | 0 |  | 0 |  |  | 0 | 0 | 0 | 0
|  | 0 |  |  | 0 | 0 | 0 | 0 |  | 0 |  |  | 0 | 0 | 0 | 0
|  | 0 |  |  | 0 | 0 | 0 | 0 |  | 0 |  |  | 0 | 0 | 0 | 0
|  | 0 |  |  | 0 | 0 | 0 | 0 |  | 0 |  |  | 0 | 0 | 0 | 0
|  | 0 |  |  | 0 | 0 | 0 | 0 |  | 0 |  |  | 0 | 0 | 0 | 0
|  | 0 |  |  | 0 | 0 | 0 | 0 |  | 0 |  |  | 0 | 0 | 0 | 0
|  | 0 |  |  | 0 | 0 | 0 | 0 |  | 0 |  |  | 0 | 0 | 0 | 0
|  | 0 |  |  | 0 | 0 | 0 | 0 |  | 0 |  |  | 0 | 0 | 0 | 0
|  | SUBTOTAL (P) | [5 empty] | 0 |  | SUBTOTAL (P) | [5 empty] | 0
|  | Piñas, Agosto del 2025 | [7 empty] | Piñas, Agosto del 2025
[5 empty] | TOTAL COSTOS DIRECTOS (M+N+O+P) |  |  | 85.7272 |  |  |  |  | TOTAL COSTOS DIRECTOS (M+N+O+P) |  |  | 197.6372
[5 empty] | INDIRECTOS Y UTILIDADES |  | 19.98% | 17.1283 |  |  |  |  | INDIRECTOS Y UTILIDADES |  | 19.98% | 39.4879
[5 empty] | OTROS INDIRECTOS | [7 empty] | OTROS INDIRECTOS
|  | ING. HÉCTOR IVÁN TAPIA ZÁRATE |  |  | COSTO TOTAL DEL RUBRO |  |  | 102.86 |  | ING. HÉCTOR IVÁN TAPIA ZÁRATE |  |  | COSTO TOTAL DEL RUBRO |  |  | 237.13
|  | PROCURADOR COMÚN CONSORCIO HIDRO PIÑAS EC |  |  | VALOR OFERTADO |  |  | 102.86 |  | PROCURADOR COMÚN CONSORCIO HIDRO PIÑAS EC |  |  | VALOR OFERTADO |  |  | 237.13
[8 empty] | Código: 5.49 | [7 empty] | Código: 27.08
|  | ANALISIS DE PRECIOS UNITARIOS | [7 empty] | ANALISIS DE PRECIOS UNITARIOS
|  | RUBRO: |  |  |  |  | 136 | DE 936 |  | RUBRO: |  |  |  |  | 731 | DE 936
|  | reductor ensamblado PVC UPSE 250 a 160mm | [5 empty] | 1.001 |  | ACERO DE REFUERZO fy=4200 Kg/cm2 | [5 empty] | 1.001
|  | DETALLE: |  |  |  |  | UNIDAD: | u |  | DETALLE: |  |  |  |  | UNIDAD: | kg
|  | 0 | [7 empty] | 0
|  | EQUIPOS | [7 empty] | EQUIPOS
|  | DESCRIPCION |  | CANTIDAD | TARIFA | COSTO HORA | RENDIMIENTO | COSTO |  | DESCRIPCION |  | CANTIDAD | TARIFA | COSTO HORA | RENDIMIENTO | COSTO
|  | Herramientas manuales (5% M.O.) |  | 0 | 0 | 0 |  | 0.4732 |  | Herramientas manuales (5% M.O.) |  | 0 | 0 | 0 |  | 0.01465
|  | Equipo de Electrofusión |  | 0.3 | 12 | 3.6 | 1 | 3.6 |  | Dobladora |  | 1 | 3 | 3 | 0.03096 | 0.09288
|  | 0 |  | 0 | 0 | 0 |  | 0 |  | Cizalla |  | 1 | 3 | 3 | 0.03096 | 0.09288
|  | 0 |  | 0 | 0 | 0 |  | 0 |  | 0 |  | 0 | 0 | 0 |  | 0
|  | 0 |  | 0 | 0 | 0 |  | 0 |  | 0 |  | 0 | 0 | 0 |  | 0
|  | 0 |  | 0 | 0 | 0 |  | 0 |  | 0 |  | 0 | 0 | 0 |  | 0
|  | 0 |  | 0 | 0 | 0 |  | 0 |  | 0 |  | 0 | 0 | 0 |  | 0
|  | 0 |  | 0 | 0 | 0 |  | 0 |  | 0 |  | 0 | 0 | 0 |  | 0
|  | 0 |  | 0 | 0 | 0 |  | 0 |  | 0 |  | 0 | 0 | 0 |  | 0
|  | 0 |  | 0 | 0 | 0 |  | 0 |  | 0 |  | 0 | 0 | 0 |  | 0
|  | 0 |  | 0 | 0 | 0 |  | 0 |  | 0 |  | 0 | 0 | 0 |  | 0
|  | 0 |  | 0 | 0 | 0 |  | 0 |  | 0 |  | 0 | 0 | 0 |  | 0
|  | 0 |  | 0 | 0 | 0 |  | 0 |  | 0 |  | 0 | 0 | 0 |  | 0
|  | 0 |  | 0 | 0 | 0 |  | 0 |  | 0 |  | 0 | 0 | 0 |  | 0
|  | 0 |  | 0 | 0 | 0 |  | 0 |  | 0 |  | 0 | 0 | 0 |  | 0
|  | 0 |  | 0 | 0 | 0 |  | 0 |  | 0 |  | 0 | 0 | 0 |  | 0
|  | 0 |  | 0 | 0 | 0 |  | 0 |  | 0 |  | 0 | 0 | 0 |  | 0
|  | 0 |  | 0 | 0 | 0 |  | 0 |  | 0 |  | 0 | 0 | 0 |  | 0
|  | 0 |  | 0 | 0 | 0 |  | 0 |  | 0 |  | 0 | 0 | 0 |  | 0
|  | 0 |  | 0 | 0 | 0 |  | 0 |  | 0 |  | 0 | 0 | 0 |  | 0
|  | SUBTOTAL (M) | [5 empty] | 4.0732 |  | SUBTOTAL (M) | [5 empty] | 0.20041
|  | MANO DE OBRA | [7 empty] | MANO DE OBRA
|  | DESCRIPCION |  | CANTIDAD | JORNAL/HORA | COSTO-HORA | RENDIMIENTO | COSTO |  | DESCRIPCION |  | CANTIDAD | JORNAL/HORA | COSTO-HORA | RENDIMIENTO | COSTO
|  | Peón |  | 1 | 4.23 | 4.23 | 1 | 4.23 |  | Peón |  | 1 | 4.23 | 4.23 | 0.03096 | 0.13096
|  | Plomero |  | 1 | 4.28 | 4.28 | 1 | 4.28 |  | Fierrero |  | 1 | 4.28 | 4.28 | 0.03096 | 0.13251
|  | Residente de Obra |  | 0.2 | 4.77 | 0.954 | 1 | 0.954 |  | Residente de Obra |  | 0.2 | 4.77 | 0.954 | 0.03096 | 0.02954
|  | 0 |  | 0 | 0 | 0 |  | 0 |  | 0 |  | 0 | 0 | 0 |  | 0
|  | 0 |  | 0 | 0 | 0 |  | 0 |  | 0 |  | 0 | 0 | 0 |  | 0
|  | 0 |  | 0 | 0 | 0 |  | 0 |  | 0 |  | 0 | 0 | 0 |  | 0
|  | 0 |  | 0 | 0 | 0 |  | 0 |  | 0 |  | 0 | 0 | 0 |  | 0
|  | 0 |  | 0 | 0 | 0 |  | 0 |  | 0 |  | 0 | 0 | 0 |  | 0
|  | 0 |  | 0 | 0 | 0 |  | 0 |  | 0 |  | 0 | 0 | 0 |  | 0
|  | 0 |  | 0 | 0 | 0 |  | 0 |  | 0 |  | 0 | 0 | 0 |  | 0
|  | 0 |  | 0 | 0 | 0 |  | 0 |  | 0 |  | 0 | 0 | 0 |  | 0
|  | 0 |  | 0 | 0 | 0 |  | 0 |  | 0 |  | 0 | 0 | 0 |  | 0
|  | 0 |  | 0 | 0 | 0 |  | 0 |  | 0 |  | 0 | 0 | 0 |  | 0
|  | 0 |  | 0 | 0 | 0 |  | 0 |  | 0 |  | 0 | 0 | 0 |  | 0
|  | 0 |  | 0 | 0 | 0 |  | 0 |  | 0 |  | 0 | 0 | 0 |  | 0
|  | 0 |  | 0 | 0 | 0 |  | 0 |  | 0 |  | 0 | 0 | 0 |  | 0
|  | 0 |  | 0 | 0 | 0 |  | 0 |  | 0 |  | 0 | 0 | 0 |  | 0
|  | 0 |  | 0 | 0 | 0 |  | 0 |  | 0 |  | 0 | 0 | 0 |  | 0
|  | 0 |  | 0 | 0 | 0 |  | 0 |  | 0 |  | 0 | 0 | 0 |  | 0
|  | 0 |  | 0 | 0 | 0 |  | 0 |  | 0 |  | 0 | 0 | 0 |  | 0
|  | SUBTOTAL (N) | [5 empty] | 9.464 |  | SUBTOTAL (N) | [5 empty] | 0.29301
|  | MATERIALES | [7 empty] | MATERIALES
|  | DESCRIPCION |  |  | UNIDAD | CANTIDAD | P. UNITARIO | COSTO |  | DESCRIPCION |  |  | UNIDAD | CANTIDAD | P. UNITARIO | COSTO
|  | reductor ensamblado PVC UPSE 250 a 160mm |  |  | u | 1 | 78.21 | 78.21 |  | Hierro |  |  | kg | 1.05 | 1.15 | 1.2075
|  | 0 |  |  | 0 | 0 | 0 | 0 |  | Alambre de amarre |  |  | kg | 0.06 | 1.86 | 0.1116
|  | 0 |  |  | 0 | 0 | 0 | 0 |  | 0 |  |  | 0 | 0 | 0 | 0
|  | 0 |  |  | 0 | 0 | 0 | 0 |  | 0 |  |  | 0 | 0 | 0 | 0
|  | 0 |  |  | 0 | 0 | 0 | 0 |  | 0 |  |  | 0 | 0 | 0 | 0
|  | 0 |  |  | 0 | 0 | 0 | 0 |  | 0 |  |  | 0 | 0 | 0 | 0
|  | 0 |  |  | 0 | 0 | 0 | 0 |  | 0 |  |  | 0 | 0 | 0 | 0
|  | 0 |  |  | 0 | 0 | 0 | 0 |  | 0 |  |  | 0 | 0 | 0 | 0
|  | 0 |  |  | 0 | 0 | 0 | 0 |  | 0 |  |  | 0 | 0 | 0 | 0
|  | 0 |  |  | 0 | 0 | 0 | 0 |  | 0 |  |  | 0 | 0 | 0 | 0
|  | 0 |  |  | 0 | 0 | 0 | 0 |  | 0 |  |  | 0 | 0 | 0 | 0
|  | 0 |  |  | 0 | 0 | 0 | 0 |  | 0 |  |  | 0 | 0 | 0 | 0
|  | 0 |  |  | 0 | 0 | 0 | 0 |  | 0 |  |  | 0 | 0 | 0 | 0
|  | 0 |  |  | 0 | 0 | 0 | 0 |  | 0 |  |  | 0 | 0 | 0 | 0
|  | 0 |  |  | 0 | 0 | 0 | 0 |  | 0 |  |  | 0 | 0 | 0 | 0
|  | 0 |  |  | 0 | 0 | 0 | 0 |  | 0 |  |  | 0 | 0 | 0 | 0
|  | 0 |  |  | 0 | 0 | 0 | 0 |  | 0 |  |  | 0 | 0 | 0 | 0
|  | 0 |  |  | 0 | 0 | 0 | 0 |  | 0 |  |  | 0 | 0 | 0 | 0
|  | 0 |  |  | 0 | 0 | 0 | 0 |  | 0 |  |  | 0 | 0 | 0 | 0
|  | 0 |  |  | 0 | 0 | 0 | 0 |  | 0 |  |  | 0 | 0 | 0 | 0
|  | SUBTOTAL (O) | [5 empty] | 78.21 |  | SUBTOTAL (O) | [5 empty] | 1.3191
|  | TRANSPORTE | [7 empty] | TRANSPORTE
|  | DESCRIPCION |  |  | UNIDAD | CANTIDAD | TARIFA | COSTO |  | DESCRIPCION |  |  | UNIDAD | CANTIDAD | TARIFA | COSTO
|  | 0 |  |  | 0 | 0 | 0 | 0 |  | 0 |  |  | 0 | 0 | 0 | 0
|  | 0 |  |  | 0 | 0 | 0 | 0 |  | 0 |  |  | 0 | 0 | 0 | 0
|  | 0 |  |  | 0 | 0 | 0 | 0 |  | 0 |  |  | 0 | 0 | 0 | 0
|  | 0 |  |  | 0 | 0 | 0 | 0 |  | 0 |  |  | 0 | 0 | 0 | 0
|  | 0 |  |  | 0 | 0 | 0 | 0 |  | 0 |  |  | 0 | 0 | 0 | 0
|  | 0 |  |  | 0 | 0 | 0 | 0 |  | 0 |  |  | 0 | 0 | 0 | 0
|  | 0 |  |  | 0 | 0 | 0 | 0 |  | 0 |  |  | 0 | 0 | 0 | 0
|  | 0 |  |  | 0 | 0 | 0 | 0 |  | 0 |  |  | 0 | 0 | 0 | 0
|  | 0 |  |  | 0 | 0 | 0 | 0 |  | 0 |  |  | 0 | 0 | 0 | 0
|  | 0 |  |  | 0 | 0 | 0 | 0 |  | 0 |  |  | 0 | 0 | 0 | 0
|  | 0 |  |  | 0 | 0 | 0 | 0 |  | 0 |  |  | 0 | 0 | 0 | 0
|  | 0 |  |  | 0 | 0 | 0 | 0 |  | 0 |  |  | 0 | 0 | 0 | 0
|  | 0 |  |  | 0 | 0 | 0 | 0 |  | 0 |  |  | 0 | 0 | 0 | 0
|  | 0 |  |  | 0 | 0 | 0 | 0 |  | 0 |  |  | 0 | 0 | 0 | 0
|  | 0 |  |  | 0 | 0 | 0 | 0 |  | 0 |  |  | 0 | 0 | 0 | 0
|  | 0 |  |  | 0 | 0 | 0 | 0 |  | 0 |  |  | 0 | 0 | 0 | 0
|  | 0 |  |  | 0 | 0 | 0 | 0 |  | 0 |  |  | 0 | 0 | 0 | 0
|  | 0 |  |  | 0 | 0 | 0 | 0 |  | 0 |  |  | 0 | 0 | 0 | 0
|  | 0 |  |  | 0 | 0 | 0 | 0 |  | 0 |  |  | 0 | 0 | 0 | 0
|  | 0 |  |  | 0 | 0 | 0 | 0 |  | 0 |  |  | 0 | 0 | 0 | 0
|  | SUBTOTAL (P) | [5 empty] | 0 |  | SUBTOTAL (P) | [5 empty] | 0
|  | Piñas, Agosto del 2025 | [7 empty] | Piñas, Agosto del 2025
[5 empty] | TOTAL COSTOS DIRECTOS (M+N+O+P) |  |  | 91.7472 |  |  |  |  | TOTAL COSTOS DIRECTOS (M+N+O+P) |  |  | 1.8125
[5 empty] | INDIRECTOS Y UTILIDADES |  | 19.98% | 18.3311 |  |  |  |  | INDIRECTOS Y UTILIDADES |  | 19.98% | 0.36214
[5 empty] | OTROS INDIRECTOS | [7 empty] | OTROS INDIRECTOS
|  | ING. HÉCTOR IVÁN TAPIA ZÁRATE |  |  | COSTO TOTAL DEL RUBRO |  |  | 110.08 |  | ING. HÉCTOR IVÁN TAPIA ZÁRATE |  |  | COSTO TOTAL DEL RUBRO |  |  | 2.17
|  | PROCURADOR COMÚN CONSORCIO HIDRO PIÑAS EC |  |  | VALOR OFERTADO |  |  | 110.08 |  | PROCURADOR COMÚN CONSORCIO HIDRO PIÑAS EC |  |  | VALOR OFERTADO |  |  | 2.17
[8 empty] | Código: 5.5 | [7 empty] | Código: 27.09
|  | ANALISIS DE PRECIOS UNITARIOS | [7 empty] | ANALISIS DE PRECIOS UNITARIOS
|  | RUBRO: |  |  |  |  | 137 | DE 936 |  | RUBRO: |  |  |  |  | 732 | DE 936
|  | reductor ensamblado PVC UPSE 160 a 110mm | [5 empty] | 1.001 |  | CONTRAPISO DE PIEDRA Y H.S.=210 KG/CM2 | [5 empty] | 1.001
|  | DETALLE: |  |  |  |  | UNIDAD: | u |  | DETALLE: |  |  |  |  | UNIDAD: | m2
|  | 0 | [7 empty] | 0
|  | EQUIPOS | [7 empty] | EQUIPOS
|  | DESCRIPCION |  | CANTIDAD | TARIFA | COSTO HORA | RENDIMIENTO | COSTO |  | DESCRIPCION |  | CANTIDAD | TARIFA | COSTO HORA | RENDIMIENTO | COSTO
|  | Herramientas manuales (5% M.O.) |  | 0 | 0 | 0 |  | 0.4732 |  | Herramientas manuales (5% M.O.) |  | 0 | 0 | 0 |  | 0.63874
|  | Equipo de Electrofusión |  | 0.3 | 12 | 3.6 | 1 | 3.6 |  | Concretera |  | 0.25 | 5 | 1.25 | 0.59001 | 0.73751
|  | 0 |  | 0 | 0 | 0 |  | 0 |  | 0 |  | 0 | 0 | 0 |  | 0
|  | 0 |  | 0 | 0 | 0 |  | 0 |  | 0 |  | 0 | 0 | 0 |  | 0
|  | 0 |  | 0 | 0 | 0 |  | 0 |  | 0 |  | 0 | 0 | 0 |  | 0
|  | 0 |  | 0 | 0 | 0 |  | 0 |  | 0 |  | 0 | 0 | 0 |  | 0
|  | 0 |  | 0 | 0 | 0 |  | 0 |  | 0 |  | 0 | 0 | 0 |  | 0
|  | 0 |  | 0 | 0 | 0 |  | 0 |  | 0 |  | 0 | 0 | 0 |  | 0
|  | 0 |  | 0 | 0 | 0 |  | 0 |  | 0 |  | 0 | 0 | 0 |  | 0
|  | 0 |  | 0 | 0 | 0 |  | 0 |  | 0 |  | 0 | 0 | 0 |  | 0
|  | 0 |  | 0 | 0 | 0 |  | 0 |  | 0 |  | 0 | 0 | 0 |  | 0
|  | 0 |  | 0 | 0 | 0 |  | 0 |  | 0 |  | 0 | 0 | 0 |  | 0
|  | 0 |  | 0 | 0 | 0 |  | 0 |  | 0 |  | 0 | 0 | 0 |  | 0
|  | 0 |  | 0 | 0 | 0 |  | 0 |  | 0 |  | 0 | 0 | 0 |  | 0
|  | 0 |  | 0 | 0 | 0 |  | 0 |  | 0 |  | 0 | 0 | 0 |  | 0
|  | 0 |  | 0 | 0 | 0 |  | 0 |  | 0 |  | 0 | 0 | 0 |  | 0
|  | 0 |  | 0 | 0 | 0 |  | 0 |  | 0 |  | 0 | 0 | 0 |  | 0
|  | 0 |  | 0 | 0 | 0 |  | 0 |  | 0 |  | 0 | 0 | 0 |  | 0
|  | 0 |  | 0 | 0 | 0 |  | 0 |  | 0 |  | 0 | 0 | 0 |  | 0
|  | 0 |  | 0 | 0 | 0 |  | 0 |  | 0 |  | 0 | 0 | 0 |  | 0
|  | SUBTOTAL (M) | [5 empty] | 4.0732 |  | SUBTOTAL (M) | [5 empty] | 1.3762
|  | MANO DE OBRA | [7 empty] | MANO DE OBRA
|  | DESCRIPCION |  | CANTIDAD | JORNAL/HORA | COSTO-HORA | RENDIMIENTO | COSTO |  | DESCRIPCION |  | CANTIDAD | JORNAL/HORA | COSTO-HORA | RENDIMIENTO | COSTO
|  | Peón |  | 1 | 4.23 | 4.23 | 1 | 4.23 |  | Peón |  | 4 | 4.23 | 16.92 | 0.59001 | 9.983
|  | Plomero |  | 1 | 4.28 | 4.28 | 1 | 4.28 |  | Albañil |  | 1 | 4.28 | 4.28 | 0.59001 | 2.5252
|  | Residente de Obra |  | 0.2 | 4.77 | 0.954 | 1 | 0.954 |  | Maestro de obra |  | 0.1 | 4.52 | 0.452 | 0.59001 | 0.26668
|  | 0 |  | 0 | 0 | 0 |  | 0 |  | 0 |  | 0 | 0 | 0 |  | 0
|  | 0 |  | 0 | 0 | 0 |  | 0 |  | 0 |  | 0 | 0 | 0 |  | 0
|  | 0 |  | 0 | 0 | 0 |  | 0 |  | 0 |  | 0 | 0 | 0 |  | 0
|  | 0 |  | 0 | 0 | 0 |  | 0 |  | 0 |  | 0 | 0 | 0 |  | 0
|  | 0 |  | 0 | 0 | 0 |  | 0 |  | 0 |  | 0 | 0 | 0 |  | 0
|  | 0 |  | 0 | 0 | 0 |  | 0 |  | 0 |  | 0 | 0 | 0 |  | 0
|  | 0 |  | 0 | 0 | 0 |  | 0 |  | 0 |  | 0 | 0 | 0 |  | 0
|  | 0 |  | 0 | 0 | 0 |  | 0 |  | 0 |  | 0 | 0 | 0 |  | 0
|  | 0 |  | 0 | 0 | 0 |  | 0 |  | 0 |  | 0 | 0 | 0 |  | 0
|  | 0 |  | 0 | 0 | 0 |  | 0 |  | 0 |  | 0 | 0 | 0 |  | 0
|  | 0 |  | 0 | 0 | 0 |  | 0 |  | 0 |  | 0 | 0 | 0 |  | 0
|  | 0 |  | 0 | 0 | 0 |  | 0 |  | 0 |  | 0 | 0 | 0 |  | 0
|  | 0 |  | 0 | 0 | 0 |  | 0 |  | 0 |  | 0 | 0 | 0 |  | 0
|  | 0 |  | 0 | 0 | 0 |  | 0 |  | 0 |  | 0 | 0 | 0 |  | 0
|  | 0 |  | 0 | 0 | 0 |  | 0 |  | 0 |  | 0 | 0 | 0 |  | 0
|  | 0 |  | 0 | 0 | 0 |  | 0 |  | 0 |  | 0 | 0 | 0 |  | 0
|  | 0 |  | 0 | 0 | 0 |  | 0 |  | 0 |  | 0 | 0 | 0 |  | 0
|  | SUBTOTAL (N) | [5 empty] | 9.464 |  | SUBTOTAL (N) | [5 empty] | 12.7749
|  | MATERIALES | [7 empty] | MATERIALES
|  | DESCRIPCION |  |  | UNIDAD | CANTIDAD | P. UNITARIO | COSTO |  | DESCRIPCION |  |  | UNIDAD | CANTIDAD | P. UNITARIO | COSTO
|  | reductor ensamblado PVC UPSE 160 a 110mm |  |  | u | 1 | 42.12 | 42.12 |  | Arena Gruesa |  |  | m3 | 0.039 | 20 | 0.78
|  | 0 |  |  | 0 | 0 | 0 | 0 |  | Grava |  |  | m3 | 0.147 | 25 | 3.675
|  | 0 |  |  | 0 | 0 | 0 | 0 |  | Piedra |  |  | m3 | 0.15 | 20 | 3
|  | 0 |  |  | 0 | 0 | 0 | 0 |  | Agua |  |  | Lt. | 13.56 | 0.02 | 0.2712
|  | 0 |  |  | 0 | 0 | 0 | 0 |  | Cemento portland |  |  | kg | 35 | 0.16 | 5.6
|  | 0 |  |  | 0 | 0 | 0 | 0 |  | Listón |  |  | u | 0.33 | 1.17 | 0.3861
|  | 0 |  |  | 0 | 0 | 0 | 0 |  | Tablas de encofrado |  |  | u | 0.3 | 3.72 | 1.116
|  | 0 |  |  | 0 | 0 | 0 | 0 |  | 0 |  |  | 0 | 0 | 0 | 0
|  | 0 |  |  | 0 | 0 | 0 | 0 |  | 0 |  |  | 0 | 0 | 0 | 0
|  | 0 |  |  | 0 | 0 | 0 | 0 |  | 0 |  |  | 0 | 0 | 0 | 0
|  | 0 |  |  | 0 | 0 | 0 | 0 |  | 0 |  |  | 0 | 0 | 0 | 0
|  | 0 |  |  | 0 | 0 | 0 | 0 |  | 0 |  |  | 0 | 0 | 0 | 0
|  | 0 |  |  | 0 | 0 | 0 | 0 |  | 0 |  |  | 0 | 0 | 0 | 0
|  | 0 |  |  | 0 | 0 | 0 | 0 |  | 0 |  |  | 0 | 0 | 0 | 0
|  | 0 |  |  | 0 | 0 | 0 | 0 |  | 0 |  |  | 0 | 0 | 0 | 0
|  | 0 |  |  | 0 | 0 | 0 | 0 |  | 0 |  |  | 0 | 0 | 0 | 0
|  | 0 |  |  | 0 | 0 | 0 | 0 |  | 0 |  |  | 0 | 0 | 0 | 0
|  | 0 |  |  | 0 | 0 | 0 | 0 |  | 0 |  |  | 0 | 0 | 0 | 0
|  | 0 |  |  | 0 | 0 | 0 | 0 |  | 0 |  |  | 0 | 0 | 0 | 0
|  | 0 |  |  | 0 | 0 | 0 | 0 |  | 0 |  |  | 0 | 0 | 0 | 0
|  | SUBTOTAL (O) | [5 empty] | 42.12 |  | SUBTOTAL (O) | [5 empty] | 14.8283
|  | TRANSPORTE | [7 empty] | TRANSPORTE
|  | DESCRIPCION |  |  | UNIDAD | CANTIDAD | TARIFA | COSTO |  | DESCRIPCION |  |  | UNIDAD | CANTIDAD | TARIFA | COSTO
|  | 0 |  |  | 0 | 0 | 0 | 0 |  | 0 |  |  | 0 | 0 | 0 | 0
|  | 0 |  |  | 0 | 0 | 0 | 0 |  | 0 |  |  | 0 | 0 | 0 | 0
|  | 0 |  |  | 0 | 0 | 0 | 0 |  | 0 |  |  | 0 | 0 | 0 | 0
|  | 0 |  |  | 0 | 0 | 0 | 0 |  | 0 |  |  | 0 | 0 | 0 | 0
|  | 0 |  |  | 0 | 0 | 0 | 0 |  | 0 |  |  | 0 | 0 | 0 | 0
|  | 0 |  |  | 0 | 0 | 0 | 0 |  | 0 |  |  | 0 | 0 | 0 | 0
|  | 0 |  |  | 0 | 0 | 0 | 0 |  | 0 |  |  | 0 | 0 | 0 | 0
|  | 0 |  |  | 0 | 0 | 0 | 0 |  | 0 |  |  | 0 | 0 | 0 | 0
|  | 0 |  |  | 0 | 0 | 0 | 0 |  | 0 |  |  | 0 | 0 | 0 | 0
|  | 0 |  |  | 0 | 0 | 0 | 0 |  | 0 |  |  | 0 | 0 | 0 | 0
|  | 0 |  |  | 0 | 0 | 0 | 0 |  | 0 |  |  | 0 | 0 | 0 | 0
|  | 0 |  |  | 0 | 0 | 0 | 0 |  | 0 |  |  | 0 | 0 | 0 | 0
|  | 0 |  |  | 0 | 0 | 0 | 0 |  | 0 |  |  | 0 | 0 | 0 | 0
|  | 0 |  |  | 0 | 0 | 0 | 0 |  | 0 |  |  | 0 | 0 | 0 | 0
|  | 0 |  |  | 0 | 0 | 0 | 0 |  | 0 |  |  | 0 | 0 | 0 | 0
|  | 0 |  |  | 0 | 0 | 0 | 0 |  | 0 |  |  | 0 | 0 | 0 | 0
|  | 0 |  |  | 0 | 0 | 0 | 0 |  | 0 |  |  | 0 | 0 | 0 | 0
|  | 0 |  |  | 0 | 0 | 0 | 0 |  | 0 |  |  | 0 | 0 | 0 | 0
|  | 0 |  |  | 0 | 0 | 0 | 0 |  | 0 |  |  | 0 | 0 | 0 | 0
|  | 0 |  |  | 0 | 0 | 0 | 0 |  | 0 |  |  | 0 | 0 | 0 | 0
|  | SUBTOTAL (P) | [5 empty] | 0 |  | SUBTOTAL (P) | [5 empty] | 0
|  | Piñas, Agosto del 2025 | [7 empty] | Piñas, Agosto del 2025
[5 empty] | TOTAL COSTOS DIRECTOS (M+N+O+P) |  |  | 55.6572 |  |  |  |  | TOTAL COSTOS DIRECTOS (M+N+O+P) |  |  | 28.9794
[5 empty] | INDIRECTOS Y UTILIDADES |  | 19.98% | 11.1203 |  |  |  |  | INDIRECTOS Y UTILIDADES |  | 19.98% | 5.7901
[5 empty] | OTROS INDIRECTOS | [7 empty] | OTROS INDIRECTOS
|  | ING. HÉCTOR IVÁN TAPIA ZÁRATE |  |  | COSTO TOTAL DEL RUBRO |  |  | 66.78 |  | ING. HÉCTOR IVÁN TAPIA ZÁRATE |  |  | COSTO TOTAL DEL RUBRO |  |  | 34.77
|  | PROCURADOR COMÚN CONSORCIO HIDRO PIÑAS EC |  |  | VALOR OFERTADO |  |  | 66.78 |  | PROCURADOR COMÚN CONSORCIO HIDRO PIÑAS EC |  |  | VALOR OFERTADO |  |  | 34.77
[8 empty] | Código: 5.51 | [7 empty] | Código: 27.1
|  | ANALISIS DE PRECIOS UNITARIOS | [7 empty] | ANALISIS DE PRECIOS UNITARIOS
|  | RUBRO: |  |  |  |  | 138 | DE 936 |  | RUBRO: |  |  |  |  | 733 | DE 936
|  | reductor ensamblado PVC UPSE 110 a 75mm | [5 empty] | 1.001 |  | PISO DE PORCELANATO ALTO TRAFICO 60 X 60 cm | [5 empty] | 1.001
|  | DETALLE: |  |  |  |  | UNIDAD: | u |  | DETALLE: |  |  |  |  | UNIDAD: | m2
|  | 0 | [7 empty] | 0
|  | EQUIPOS | [7 empty] | EQUIPOS
|  | DESCRIPCION |  | CANTIDAD | TARIFA | COSTO HORA | RENDIMIENTO | COSTO |  | DESCRIPCION |  | CANTIDAD | TARIFA | COSTO HORA | RENDIMIENTO | COSTO
|  | Herramientas manuales (5% M.O.) |  | 0 | 0 | 0 |  | 0.4732 |  | 0 |  | 0 | 0 | 0 |  | 0
|  | Equipo de Electrofusión |  | 0.3 | 12 | 3.6 | 1 | 3.6 |  | Herramientas manuales (5% M.O.) |  | 0 | 0 | 0 |  | 0.31468
|  | 0 |  | 0 | 0 | 0 |  | 0 |  | 0 |  | 0 | 0 | 0 |  | 0
|  | 0 |  | 0 | 0 | 0 |  | 0 |  | 0 |  | 0 | 0 | 0 |  | 0
|  | 0 |  | 0 | 0 | 0 |  | 0 |  | 0 |  | 0 | 0 | 0 |  | 0
|  | 0 |  | 0 | 0 | 0 |  | 0 |  | 0 |  | 0 | 0 | 0 |  | 0
|  | 0 |  | 0 | 0 | 0 |  | 0 |  | 0 |  | 0 | 0 | 0 |  | 0
|  | 0 |  | 0 | 0 | 0 |  | 0 |  | 0 |  | 0 | 0 | 0 |  | 0
|  | 0 |  | 0 | 0 | 0 |  | 0 |  | 0 |  | 0 | 0 | 0 |  | 0
|  | 0 |  | 0 | 0 | 0 |  | 0 |  | 0 |  | 0 | 0 | 0 |  | 0
|  | 0 |  | 0 | 0 | 0 |  | 0 |  | 0 |  | 0 | 0 | 0 |  | 0
|  | 0 |  | 0 | 0 | 0 |  | 0 |  | 0 |  | 0 | 0 | 0 |  | 0
|  | 0 |  | 0 | 0 | 0 |  | 0 |  | 0 |  | 0 | 0 | 0 |  | 0
|  | 0 |  | 0 | 0 | 0 |  | 0 |  | 0 |  | 0 | 0 | 0 |  | 0
|  | 0 |  | 0 | 0 | 0 |  | 0 |  | 0 |  | 0 | 0 | 0 |  | 0
|  | 0 |  | 0 | 0 | 0 |  | 0 |  | 0 |  | 0 | 0 | 0 |  | 0
|  | 0 |  | 0 | 0 | 0 |  | 0 |  | 0 |  | 0 | 0 | 0 |  | 0
|  | 0 |  | 0 | 0 | 0 |  | 0 |  | 0 |  | 0 | 0 | 0 |  | 0
|  | 0 |  | 0 | 0 | 0 |  | 0 |  | 0 |  | 0 | 0 | 0 |  | 0
|  | 0 |  | 0 | 0 | 0 |  | 0 |  | 0 |  | 0 | 0 | 0 |  | 0
|  | SUBTOTAL (M) | [5 empty] | 4.0732 |  | SUBTOTAL (M) | [5 empty] | 0.31468
|  | MANO DE OBRA | [7 empty] | MANO DE OBRA
|  | DESCRIPCION |  | CANTIDAD | JORNAL/HORA | COSTO-HORA | RENDIMIENTO | COSTO |  | DESCRIPCION |  | CANTIDAD | JORNAL/HORA | COSTO-HORA | RENDIMIENTO | COSTO
|  | Peón |  | 1 | 4.23 | 4.23 | 1 | 4.23 |  | 0 |  | 0 | 0 | 0 |  | 0
|  | Plomero |  | 1 | 4.28 | 4.28 | 1 | 4.28 |  | 0 |  | 0 | 0 | 0 |  | 0
|  | Residente de Obra |  | 0.2 | 4.77 | 0.954 | 1 | 0.954 |  | Albañil |  | 1 | 4.28 | 4.28 | 0.36075 | 1.544
|  | 0 |  | 0 | 0 | 0 |  | 0 |  | Peón |  | 3 | 4.23 | 12.69 | 0.36075 | 4.5779
|  | 0 |  | 0 | 0 | 0 |  | 0 |  | Inspector de obra |  | 0.1 | 4.76 | 0.476 | 0.36075 | 0.17172
|  | 0 |  | 0 | 0 | 0 |  | 0 |  | 0 |  | 0 | 0 | 0 |  | 0
|  | 0 |  | 0 | 0 | 0 |  | 0 |  | 0 |  | 0 | 0 | 0 |  | 0
|  | 0 |  | 0 | 0 | 0 |  | 0 |  | 0 |  | 0 | 0 | 0 |  | 0
|  | 0 |  | 0 | 0 | 0 |  | 0 |  | 0 |  | 0 | 0 | 0 |  | 0
|  | 0 |  | 0 | 0 | 0 |  | 0 |  | 0 |  | 0 | 0 | 0 |  | 0
|  | 0 |  | 0 | 0 | 0 |  | 0 |  | 0 |  | 0 | 0 | 0 |  | 0
|  | 0 |  | 0 | 0 | 0 |  | 0 |  | 0 |  | 0 | 0 | 0 |  | 0
|  | 0 |  | 0 | 0 | 0 |  | 0 |  | 0 |  | 0 | 0 | 0 |  | 0
|  | 0 |  | 0 | 0 | 0 |  | 0 |  | 0 |  | 0 | 0 | 0 |  | 0
|  | 0 |  | 0 | 0 | 0 |  | 0 |  | 0 |  | 0 | 0 | 0 |  | 0
|  | 0 |  | 0 | 0 | 0 |  | 0 |  | 0 |  | 0 | 0 | 0 |  | 0
|  | 0 |  | 0 | 0 | 0 |  | 0 |  | 0 |  | 0 | 0 | 0 |  | 0
|  | 0 |  | 0 | 0 | 0 |  | 0 |  | 0 |  | 0 | 0 | 0 |  | 0
|  | 0 |  | 0 | 0 | 0 |  | 0 |  | 0 |  | 0 | 0 | 0 |  | 0
|  | 0 |  | 0 | 0 | 0 |  | 0 |  | 0 |  | 0 | 0 | 0 |  | 0
|  | SUBTOTAL (N) | [5 empty] | 9.464 |  | SUBTOTAL (N) | [5 empty] | 6.2937
|  | MATERIALES | [7 empty] | MATERIALES
|  | DESCRIPCION |  |  | UNIDAD | CANTIDAD | P. UNITARIO | COSTO |  | DESCRIPCION |  |  | UNIDAD | CANTIDAD | P. UNITARIO | COSTO
|  | reductor ensamblado PVC UPSE 110 a 75mm |  |  | u | 1 | 13.12 | 13.12 |  | PORCELANATO ALTO TRAFICO 60x60cm |  |  | M2 | 1 | 12 | 12
|  | 0 |  |  | 0 | 0 | 0 | 0 |  | Mortero preparado para porcelanato |  |  | kg | 6.25 | 0.502 | 3.1375
|  | 0 |  |  | 0 | 0 | 0 | 0 |  | Agua |  |  | Lt. | 2 | 0.02 | 0.04
|  | 0 |  |  | 0 | 0 | 0 | 0 |  | 0 |  |  | 0 | 0 | 0 | 0
|  | 0 |  |  | 0 | 0 | 0 | 0 |  | 0 |  |  | 0 | 0 | 0 | 0
|  | 0 |  |  | 0 | 0 | 0 | 0 |  | 0 |  |  | 0 | 0 | 0 | 0
|  | 0 |  |  | 0 | 0 | 0 | 0 |  | 0 |  |  | 0 | 0 | 0 | 0
|  | 0 |  |  | 0 | 0 | 0 | 0 |  | 0 |  |  | 0 | 0 | 0 | 0
|  | 0 |  |  | 0 | 0 | 0 | 0 |  | 0 |  |  | 0 | 0 | 0 | 0
|  | 0 |  |  | 0 | 0 | 0 | 0 |  | 0 |  |  | 0 | 0 | 0 | 0
|  | 0 |  |  | 0 | 0 | 0 | 0 |  | 0 |  |  | 0 | 0 | 0 | 0
|  | 0 |  |  | 0 | 0 | 0 | 0 |  | 0 |  |  | 0 | 0 | 0 | 0
|  | 0 |  |  | 0 | 0 | 0 | 0 |  | 0 |  |  | 0 | 0 | 0 | 0
|  | 0 |  |  | 0 | 0 | 0 | 0 |  | 0 |  |  | 0 | 0 | 0 | 0
|  | 0 |  |  | 0 | 0 | 0 | 0 |  | 0 |  |  | 0 | 0 | 0 | 0
|  | 0 |  |  | 0 | 0 | 0 | 0 |  | 0 |  |  | 0 | 0 | 0 | 0
|  | 0 |  |  | 0 | 0 | 0 | 0 |  | 0 |  |  | 0 | 0 | 0 | 0
|  | 0 |  |  | 0 | 0 | 0 | 0 |  | 0 |  |  | 0 | 0 | 0 | 0
|  | 0 |  |  | 0 | 0 | 0 | 0 |  | 0 |  |  | 0 | 0 | 0 | 0
|  | 0 |  |  | 0 | 0 | 0 | 0 |  | 0 |  |  | 0 | 0 | 0 | 0
|  | SUBTOTAL (O) | [5 empty] | 13.12 |  | SUBTOTAL (O) | [5 empty] | 15.1775
|  | TRANSPORTE | [7 empty] | TRANSPORTE
|  | DESCRIPCION |  |  | UNIDAD | CANTIDAD | TARIFA | COSTO |  | DESCRIPCION |  |  | UNIDAD | CANTIDAD | TARIFA | COSTO
|  | 0 |  |  | 0 | 0 | 0 | 0 |  | 0 |  |  | 0 | 0 | 0 | 0
|  | 0 |  |  | 0 | 0 | 0 | 0 |  | 0 |  |  | 0 | 0 | 0 | 0
|  | 0 |  |  | 0 | 0 | 0 | 0 |  | 0 |  |  | 0 | 0 | 0 | 0
|  | 0 |  |  | 0 | 0 | 0 | 0 |  | 0 |  |  | 0 | 0 | 0 | 0
|  | 0 |  |  | 0 | 0 | 0 | 0 |  | 0 |  |  | 0 | 0 | 0 | 0
|  | 0 |  |  | 0 | 0 | 0 | 0 |  | 0 |  |  | 0 | 0 | 0 | 0
|  | 0 |  |  | 0 | 0 | 0 | 0 |  | 0 |  |  | 0 | 0 | 0 | 0
|  | 0 |  |  | 0 | 0 | 0 | 0 |  | 0 |  |  | 0 | 0 | 0 | 0
|  | 0 |  |  | 0 | 0 | 0 | 0 |  | 0 |  |  | 0 | 0 | 0 | 0
|  | 0 |  |  | 0 | 0 | 0 | 0 |  | 0 |  |  | 0 | 0 | 0 | 0
|  | 0 |  |  | 0 | 0 | 0 | 0 |  | 0 |  |  | 0 | 0 | 0 | 0
|  | 0 |  |  | 0 | 0 | 0 | 0 |  | 0 |  |  | 0 | 0 | 0 | 0
|  | 0 |  |  | 0 | 0 | 0 | 0 |  | 0 |  |  | 0 | 0 | 0 | 0
|  | 0 |  |  | 0 | 0 | 0 | 0 |  | 0 |  |  | 0 | 0 | 0 | 0
|  | 0 |  |  | 0 | 0 | 0 | 0 |  | 0 |  |  | 0 | 0 | 0 | 0
|  | 0 |  |  | 0 | 0 | 0 | 0 |  | 0 |  |  | 0 | 0 | 0 | 0
|  | 0 |  |  | 0 | 0 | 0 | 0 |  | 0 |  |  | 0 | 0 | 0 | 0
|  | 0 |  |  | 0 | 0 | 0 | 0 |  | 0 |  |  | 0 | 0 | 0 | 0
|  | 0 |  |  | 0 | 0 | 0 | 0 |  | 0 |  |  | 0 | 0 | 0 | 0
|  | 0 |  |  | 0 | 0 | 0 | 0 |  | 0 |  |  | 0 | 0 | 0 | 0
|  | SUBTOTAL (P) | [5 empty] | 0 |  | SUBTOTAL (P) | [5 empty] | 0
|  | Piñas, Agosto del 2025 | [7 empty] | Piñas, Agosto del 2025
[5 empty] | TOTAL COSTOS DIRECTOS (M+N+O+P) |  |  | 26.6572 |  |  |  |  | TOTAL COSTOS DIRECTOS (M+N+O+P) |  |  | 21.7858
[5 empty] | INDIRECTOS Y UTILIDADES |  | 19.98% | 5.3261 |  |  |  |  | INDIRECTOS Y UTILIDADES |  | 19.98% | 4.3528
[5 empty] | OTROS INDIRECTOS | [7 empty] | OTROS INDIRECTOS
|  | ING. HÉCTOR IVÁN TAPIA ZÁRATE |  |  | COSTO TOTAL DEL RUBRO |  |  | 31.98 |  | ING. HÉCTOR IVÁN TAPIA ZÁRATE |  |  | COSTO TOTAL DEL RUBRO |  |  | 26.14
|  | PROCURADOR COMÚN CONSORCIO HIDRO PIÑAS EC |  |  | VALOR OFERTADO |  |  | 31.98 |  | PROCURADOR COMÚN CONSORCIO HIDRO PIÑAS EC |  |  | VALOR OFERTADO |  |  | 26.14
[8 empty] | Código: 5.52 | [7 empty] | Código: 27.11
|  | ANALISIS DE PRECIOS UNITARIOS | [7 empty] | ANALISIS DE PRECIOS UNITARIOS
|  | RUBRO: |  |  |  |  | 139 | DE 936 |  | RUBRO: |  |  |  |  | 734 | DE 936
|  | reductor ensamblado PVC UPSE 315 a 200mm | [5 empty] | 1.001 |  | PINTURA DE CAUCHO LATEX | [5 empty] | 1.001
|  | DETALLE: |  |  |  |  | UNIDAD: | u |  | DETALLE: |  |  |  |  | UNIDAD: | m2
|  | 0 | [7 empty] | 0
|  | EQUIPOS | [7 empty] | EQUIPOS
|  | DESCRIPCION |  | CANTIDAD | TARIFA | COSTO HORA | RENDIMIENTO | COSTO |  | DESCRIPCION |  | CANTIDAD | TARIFA | COSTO HORA | RENDIMIENTO | COSTO
|  | Herramientas manuales (5% M.O.) |  | 0 | 0 | 0 |  | 0.4732 |  | Herramientas manuales (5% M.O.) |  | 0 | 0 | 0 |  | 0.0676
|  | Equipo de Electrofusión |  | 0.3 | 12 | 3.6 | 1 | 3.6 |  | 0 |  | 0 | 0 | 0 |  | 0
|  | 0 |  | 0 | 0 | 0 |  | 0 |  | 0 |  | 0 | 0 | 0 |  | 0
|  | 0 |  | 0 | 0 | 0 |  | 0 |  | 0 |  | 0 | 0 | 0 |  | 0
|  | 0 |  | 0 | 0 | 0 |  | 0 |  | 0 |  | 0 | 0 | 0 |  | 0
|  | 0 |  | 0 | 0 | 0 |  | 0 |  | 0 |  | 0 | 0 | 0 |  | 0
|  | 0 |  | 0 | 0 | 0 |  | 0 |  | 0 |  | 0 | 0 | 0 |  | 0
|  | 0 |  | 0 | 0 | 0 |  | 0 |  | 0 |  | 0 | 0 | 0 |  | 0
|  | 0 |  | 0 | 0 | 0 |  | 0 |  | 0 |  | 0 | 0 | 0 |  | 0
|  | 0 |  | 0 | 0 | 0 |  | 0 |  | 0 |  | 0 | 0 | 0 |  | 0
|  | 0 |  | 0 | 0 | 0 |  | 0 |  | 0 |  | 0 | 0 | 0 |  | 0
|  | 0 |  | 0 | 0 | 0 |  | 0 |  | 0 |  | 0 | 0 | 0 |  | 0
|  | 0 |  | 0 | 0 | 0 |  | 0 |  | 0 |  | 0 | 0 | 0 |  | 0
|  | 0 |  | 0 | 0 | 0 |  | 0 |  | 0 |  | 0 | 0 | 0 |  | 0
|  | 0 |  | 0 | 0 | 0 |  | 0 |  | 0 |  | 0 | 0 | 0 |  | 0
|  | 0 |  | 0 | 0 | 0 |  | 0 |  | 0 |  | 0 | 0 | 0 |  | 0
|  | 0 |  | 0 | 0 | 0 |  | 0 |  | 0 |  | 0 | 0 | 0 |  | 0
|  | 0 |  | 0 | 0 | 0 |  | 0 |  | 0 |  | 0 | 0 | 0 |  | 0
|  | 0 |  | 0 | 0 | 0 |  | 0 |  | 0 |  | 0 | 0 | 0 |  | 0
|  | 0 |  | 0 | 0 | 0 |  | 0 |  | 0 |  | 0 | 0 | 0 |  | 0
|  | SUBTOTAL (M) | [5 empty] | 4.0732 |  | SUBTOTAL (M) | [5 empty] | 0.0676
|  | MANO DE OBRA | [7 empty] | MANO DE OBRA
|  | DESCRIPCION |  | CANTIDAD | JORNAL/HORA | COSTO-HORA | RENDIMIENTO | COSTO |  | DESCRIPCION |  | CANTIDAD | JORNAL/HORA | COSTO-HORA | RENDIMIENTO | COSTO
|  | Peón |  | 1 | 4.23 | 4.23 | 1 | 4.23 |  | Peón |  | 1 | 4.23 | 4.23 | 0.14286 | 0.6043
|  | Plomero |  | 1 | 4.28 | 4.28 | 1 | 4.28 |  | Pintor |  | 1 | 4.28 | 4.28 | 0.14286 | 0.61144
|  | Residente de Obra |  | 0.2 | 4.77 | 0.954 | 1 | 0.954 |  | Residente de Obra |  | 0.2 | 4.77 | 0.954 | 0.14286 | 0.13629
|  | 0 |  | 0 | 0 | 0 |  | 0 |  | 0 |  | 0 | 0 | 0 |  | 0
|  | 0 |  | 0 | 0 | 0 |  | 0 |  | 0 |  | 0 | 0 | 0 |  | 0
|  | 0 |  | 0 | 0 | 0 |  | 0 |  | 0 |  | 0 | 0 | 0 |  | 0
|  | 0 |  | 0 | 0 | 0 |  | 0 |  | 0 |  | 0 | 0 | 0 |  | 0
|  | 0 |  | 0 | 0 | 0 |  | 0 |  | 0 |  | 0 | 0 | 0 |  | 0
|  | 0 |  | 0 | 0 | 0 |  | 0 |  | 0 |  | 0 | 0 | 0 |  | 0
|  | 0 |  | 0 | 0 | 0 |  | 0 |  | 0 |  | 0 | 0 | 0 |  | 0
|  | 0 |  | 0 | 0 | 0 |  | 0 |  | 0 |  | 0 | 0 | 0 |  | 0
|  | 0 |  | 0 | 0 | 0 |  | 0 |  | 0 |  | 0 | 0 | 0 |  | 0
|  | 0 |  | 0 | 0 | 0 |  | 0 |  | 0 |  | 0 | 0 | 0 |  | 0
|  | 0 |  | 0 | 0 | 0 |  | 0 |  | 0 |  | 0 | 0 | 0 |  | 0
|  | 0 |  | 0 | 0 | 0 |  | 0 |  | 0 |  | 0 | 0 | 0 |  | 0
|  | 0 |  | 0 | 0 | 0 |  | 0 |  | 0 |  | 0 | 0 | 0 |  | 0
|  | 0 |  | 0 | 0 | 0 |  | 0 |  | 0 |  | 0 | 0 | 0 |  | 0
|  | 0 |  | 0 | 0 | 0 |  | 0 |  | 0 |  | 0 | 0 | 0 |  | 0
|  | 0 |  | 0 | 0 | 0 |  | 0 |  | 0 |  | 0 | 0 | 0 |  | 0
|  | 0 |  | 0 | 0 | 0 |  | 0 |  | 0 |  | 0 | 0 | 0 |  | 0
|  | SUBTOTAL (N) | [5 empty] | 9.464 |  | SUBTOTAL (N) | [5 empty] | 1.352
|  | MATERIALES | [7 empty] | MATERIALES
|  | DESCRIPCION |  |  | UNIDAD | CANTIDAD | P. UNITARIO | COSTO |  | DESCRIPCION |  |  | UNIDAD | CANTIDAD | P. UNITARIO | COSTO
|  | reductor ensamblado PVC UPSE 315 a 200mm |  |  | u | 1 | 132.36 | 132.36 |  | Cola Plástica |  |  | gl | 0.025 | 18.39 | 0.45975
|  | 0 |  |  | 0 | 0 | 0 | 0 |  | Latex vinyl acrílica |  |  | gl | 0.033333 | 21.18 | 0.706
|  | 0 |  |  | 0 | 0 | 0 | 0 |  | LIJA, VARIOS |  |  | GLOBAL | 1 | 0.29 | 0.29
|  | 0 |  |  | 0 | 0 | 0 | 0 |  | Albalux |  |  | kg | 0.05 | 0.22 | 0.011
|  | 0 |  |  | 0 | 0 | 0 | 0 |  | BROCHA |  |  | U | 0.1 | 4.07 | 0.407
|  | 0 |  |  | 0 | 0 | 0 | 0 |  | 0 |  |  | 0 | 0 | 0 | 0
|  | 0 |  |  | 0 | 0 | 0 | 0 |  | 0 |  |  | 0 | 0 | 0 | 0
|  | 0 |  |  | 0 | 0 | 0 | 0 |  | 0 |  |  | 0 | 0 | 0 | 0
|  | 0 |  |  | 0 | 0 | 0 | 0 |  | 0 |  |  | 0 | 0 | 0 | 0
|  | 0 |  |  | 0 | 0 | 0 | 0 |  | 0 |  |  | 0 | 0 | 0 | 0
|  | 0 |  |  | 0 | 0 | 0 | 0 |  | 0 |  |  | 0 | 0 | 0 | 0
|  | 0 |  |  | 0 | 0 | 0 | 0 |  | 0 |  |  | 0 | 0 | 0 | 0
|  | 0 |  |  | 0 | 0 | 0 | 0 |  | 0 |  |  | 0 | 0 | 0 | 0
|  | 0 |  |  | 0 | 0 | 0 | 0 |  | 0 |  |  | 0 | 0 | 0 | 0
|  | 0 |  |  | 0 | 0 | 0 | 0 |  | 0 |  |  | 0 | 0 | 0 | 0
|  | 0 |  |  | 0 | 0 | 0 | 0 |  | 0 |  |  | 0 | 0 | 0 | 0
|  | 0 |  |  | 0 | 0 | 0 | 0 |  | 0 |  |  | 0 | 0 | 0 | 0
|  | 0 |  |  | 0 | 0 | 0 | 0 |  | 0 |  |  | 0 | 0 | 0 | 0
|  | 0 |  |  | 0 | 0 | 0 | 0 |  | 0 |  |  | 0 | 0 | 0 | 0
|  | 0 |  |  | 0 | 0 | 0 | 0 |  | 0 |  |  | 0 | 0 | 0 | 0
|  | SUBTOTAL (O) | [5 empty] | 132.36 |  | SUBTOTAL (O) | [5 empty] | 1.8738
|  | TRANSPORTE | [7 empty] | TRANSPORTE
|  | DESCRIPCION |  |  | UNIDAD | CANTIDAD | TARIFA | COSTO |  | DESCRIPCION |  |  | UNIDAD | CANTIDAD | TARIFA | COSTO
|  | 0 |  |  | 0 | 0 | 0 | 0 |  | 0 |  |  | 0 | 0 | 0 | 0
|  | 0 |  |  | 0 | 0 | 0 | 0 |  | 0 |  |  | 0 | 0 | 0 | 0
|  | 0 |  |  | 0 | 0 | 0 | 0 |  | 0 |  |  | 0 | 0 | 0 | 0
|  | 0 |  |  | 0 | 0 | 0 | 0 |  | 0 |  |  | 0 | 0 | 0 | 0
|  | 0 |  |  | 0 | 0 | 0 | 0 |  | 0 |  |  | 0 | 0 | 0 | 0
|  | 0 |  |  | 0 | 0 | 0 | 0 |  | 0 |  |  | 0 | 0 | 0 | 0
|  | 0 |  |  | 0 | 0 | 0 | 0 |  | 0 |  |  | 0 | 0 | 0 | 0
|  | 0 |  |  | 0 | 0 | 0 | 0 |  | 0 |  |  | 0 | 0 | 0 | 0
|  | 0 |  |  | 0 | 0 | 0 | 0 |  | 0 |  |  | 0 | 0 | 0 | 0
|  | 0 |  |  | 0 | 0 | 0 | 0 |  | 0 |  |  | 0 | 0 | 0 | 0
|  | 0 |  |  | 0 | 0 | 0 | 0 |  | 0 |  |  | 0 | 0 | 0 | 0
|  | 0 |  |  | 0 | 0 | 0 | 0 |  | 0 |  |  | 0 | 0 | 0 | 0
|  | 0 |  |  | 0 | 0 | 0 | 0 |  | 0 |  |  | 0 | 0 | 0 | 0
|  | 0 |  |  | 0 | 0 | 0 | 0 |  | 0 |  |  | 0 | 0 | 0 | 0
|  | 0 |  |  | 0 | 0 | 0 | 0 |  | 0 |  |  | 0 | 0 | 0 | 0
|  | 0 |  |  | 0 | 0 | 0 | 0 |  | 0 |  |  | 0 | 0 | 0 | 0
|  | 0 |  |  | 0 | 0 | 0 | 0 |  | 0 |  |  | 0 | 0 | 0 | 0
|  | 0 |  |  | 0 | 0 | 0 | 0 |  | 0 |  |  | 0 | 0 | 0 | 0
|  | 0 |  |  | 0 | 0 | 0 | 0 |  | 0 |  |  | 0 | 0 | 0 | 0
|  | 0 |  |  | 0 | 0 | 0 | 0 |  | 0 |  |  | 0 | 0 | 0 | 0
|  | SUBTOTAL (P) | [5 empty] | 0 |  | SUBTOTAL (P) | [5 empty] | 0
|  | Piñas, Agosto del 2025 | [7 empty] | Piñas, Agosto del 2025
[5 empty] | TOTAL COSTOS DIRECTOS (M+N+O+P) |  |  | 145.8972 |  |  |  |  | TOTAL COSTOS DIRECTOS (M+N+O+P) |  |  | 3.2934
[5 empty] | INDIRECTOS Y UTILIDADES |  | 19.98% | 29.1503 |  |  |  |  | INDIRECTOS Y UTILIDADES |  | 19.98% | 0.65802
[5 empty] | OTROS INDIRECTOS | [7 empty] | OTROS INDIRECTOS
|  | ING. HÉCTOR IVÁN TAPIA ZÁRATE |  |  | COSTO TOTAL DEL RUBRO |  |  | 175.05 |  | ING. HÉCTOR IVÁN TAPIA ZÁRATE |  |  | COSTO TOTAL DEL RUBRO |  |  | 3.95
|  | PROCURADOR COMÚN CONSORCIO HIDRO PIÑAS EC |  |  | VALOR OFERTADO |  |  | 175.05 |  | PROCURADOR COMÚN CONSORCIO HIDRO PIÑAS EC |  |  | VALOR OFERTADO |  |  | 3.95
[8 empty] | Código: 5.53 | [7 empty] | Código: 27.12
|  | ANALISIS DE PRECIOS UNITARIOS | [7 empty] | ANALISIS DE PRECIOS UNITARIOS
|  | RUBRO: |  |  |  |  | 140 | DE 936 |  | RUBRO: |  |  |  |  | 735 | DE 936
|  | reductor ensamblado PVC UPSE 355 a 315mm | [5 empty] | 1.001 |  | MAMPOSTERIA DE LADRILLO | [5 empty] | 1.001
|  | DETALLE: |  |  |  |  | UNIDAD: | u |  | DETALLE: |  |  |  |  | UNIDAD: | m2
|  | 0 | [7 empty] | 0
|  | EQUIPOS | [7 empty] | EQUIPOS
|  | DESCRIPCION |  | CANTIDAD | TARIFA | COSTO HORA | RENDIMIENTO | COSTO |  | DESCRIPCION |  | CANTIDAD | TARIFA | COSTO HORA | RENDIMIENTO | COSTO
|  | Herramientas manuales (5% M.O.) |  | 0 | 0 | 0 |  | 0.4732 |  | Herramientas manuales (5% M.O.) |  | 1 | 0 | 0 |  | 0.16535
|  | Equipo de Electrofusión |  | 0.3 | 12 | 3.6 | 1 | 3.6 |  | 0 |  | 0 | 0 | 0 |  | 0
|  | 0 |  | 0 | 0 | 0 |  | 0 |  | 0 |  | 0 | 0 | 0 |  | 0
|  | 0 |  | 0 | 0 | 0 |  | 0 |  | 0 |  | 0 | 0 | 0 |  | 0
|  | 0 |  | 0 | 0 | 0 |  | 0 |  | 0 |  | 0 | 0 | 0 |  | 0
|  | 0 |  | 0 | 0 | 0 |  | 0 |  | 0 |  | 0 | 0 | 0 |  | 0
|  | 0 |  | 0 | 0 | 0 |  | 0 |  | 0 |  | 0 | 0 | 0 |  | 0
|  | 0 |  | 0 | 0 | 0 |  | 0 |  | 0 |  | 0 | 0 | 0 |  | 0
|  | 0 |  | 0 | 0 | 0 |  | 0 |  | 0 |  | 0 | 0 | 0 |  | 0
|  | 0 |  | 0 | 0 | 0 |  | 0 |  | 0 |  | 0 | 0 | 0 |  | 0
|  | 0 |  | 0 | 0 | 0 |  | 0 |  | 0 |  | 0 | 0 | 0 |  | 0
|  | 0 |  | 0 | 0 | 0 |  | 0 |  | 0 |  | 0 | 0 | 0 |  | 0
|  | 0 |  | 0 | 0 | 0 |  | 0 |  | 0 |  | 0 | 0 | 0 |  | 0
|  | 0 |  | 0 | 0 | 0 |  | 0 |  | 0 |  | 0 | 0 | 0 |  | 0
|  | 0 |  | 0 | 0 | 0 |  | 0 |  | 0 |  | 0 | 0 | 0 |  | 0
|  | 0 |  | 0 | 0 | 0 |  | 0 |  | 0 |  | 0 | 0 | 0 |  | 0
|  | 0 |  | 0 | 0 | 0 |  | 0 |  | 0 |  | 0 | 0 | 0 |  | 0
|  | 0 |  | 0 | 0 | 0 |  | 0 |  | 0 |  | 0 | 0 | 0 |  | 0
|  | 0 |  | 0 | 0 | 0 |  | 0 |  | 0 |  | 0 | 0 | 0 |  | 0
|  | 0 |  | 0 | 0 | 0 |  | 0 |  | 0 |  | 0 | 0 | 0 |  | 0
|  | SUBTOTAL (M) | [5 empty] | 4.0732 |  | SUBTOTAL (M) | [5 empty] | 0.16535
|  | MANO DE OBRA | [7 empty] | MANO DE OBRA
|  | DESCRIPCION |  | CANTIDAD | JORNAL/HORA | COSTO-HORA | RENDIMIENTO | COSTO |  | DESCRIPCION |  | CANTIDAD | JORNAL/HORA | COSTO-HORA | RENDIMIENTO | COSTO
|  | Peón |  | 1 | 4.23 | 4.23 | 1 | 4.23 |  | Peón |  | 0.5 | 4.23 | 2.115 | 0.45 | 0.95175
|  | Plomero |  | 1 | 4.28 | 4.28 | 1 | 4.28 |  | Albañil |  | 1 | 4.28 | 4.28 | 0.45 | 1.926
|  | Residente de Obra |  | 0.2 | 4.77 | 0.954 | 1 | 0.954 |  | Residente de Obra |  | 0.2 | 4.77 | 0.954 | 0.45 | 0.4293
|  | 0 |  | 0 | 0 | 0 |  | 0 |  | 0 |  | 0 | 0 | 0 |  | 0
|  | 0 |  | 0 | 0 | 0 |  | 0 |  | 0 |  | 0 | 0 | 0 |  | 0
|  | 0 |  | 0 | 0 | 0 |  | 0 |  | 0 |  | 0 | 0 | 0 |  | 0
|  | 0 |  | 0 | 0 | 0 |  | 0 |  | 0 |  | 0 | 0 | 0 |  | 0
|  | 0 |  | 0 | 0 | 0 |  | 0 |  | 0 |  | 0 | 0 | 0 |  | 0
|  | 0 |  | 0 | 0 | 0 |  | 0 |  | 0 |  | 0 | 0 | 0 |  | 0
|  | 0 |  | 0 | 0 | 0 |  | 0 |  | 0 |  | 0 | 0 | 0 |  | 0
|  | 0 |  | 0 | 0 | 0 |  | 0 |  | 0 |  | 0 | 0 | 0 |  | 0
|  | 0 |  | 0 | 0 | 0 |  | 0 |  | 0 |  | 0 | 0 | 0 |  | 0
|  | 0 |  | 0 | 0 | 0 |  | 0 |  | 0 |  | 0 | 0 | 0 |  | 0
|  | 0 |  | 0 | 0 | 0 |  | 0 |  | 0 |  | 0 | 0 | 0 |  | 0
|  | 0 |  | 0 | 0 | 0 |  | 0 |  | 0 |  | 0 | 0 | 0 |  | 0
|  | 0 |  | 0 | 0 | 0 |  | 0 |  | 0 |  | 0 | 0 | 0 |  | 0
|  | 0 |  | 0 | 0 | 0 |  | 0 |  | 0 |  | 0 | 0 | 0 |  | 0
|  | 0 |  | 0 | 0 | 0 |  | 0 |  | 0 |  | 0 | 0 | 0 |  | 0
|  | 0 |  | 0 | 0 | 0 |  | 0 |  | 0 |  | 0 | 0 | 0 |  | 0
|  | 0 |  | 0 | 0 | 0 |  | 0 |  | 0 |  | 0 | 0 | 0 |  | 0
|  | SUBTOTAL (N) | [5 empty] | 9.464 |  | SUBTOTAL (N) | [5 empty] | 3.307
|  | MATERIALES | [7 empty] | MATERIALES
|  | DESCRIPCION |  |  | UNIDAD | CANTIDAD | P. UNITARIO | COSTO |  | DESCRIPCION |  |  | UNIDAD | CANTIDAD | P. UNITARIO | COSTO
|  | reductor ensamblado PVC UPSE 355 a 315mm |  |  | u | 1 | 451.19 | 451.19 |  | Ladrillo artesanal mambrón |  |  | u | 38 | 0.23 | 8.74
|  | 0 |  |  | 0 | 0 | 0 | 0 |  | Cemento portland |  |  | kg | 10 | 0.16 | 1.6
|  | 0 |  |  | 0 | 0 | 0 | 0 |  | Arena fina |  |  | m3 | 0.18 | 34.76 | 6.2568
|  | 0 |  |  | 0 | 0 | 0 | 0 |  | Agua |  |  | Lt. | 20 | 0.02 | 0.4
|  | 0 |  |  | 0 | 0 | 0 | 0 |  | 0 |  |  | 0 | 0 | 0 | 0
|  | 0 |  |  | 0 | 0 | 0 | 0 |  | 0 |  |  | 0 | 0 | 0 | 0
|  | 0 |  |  | 0 | 0 | 0 | 0 |  | 0 |  |  | 0 | 0 | 0 | 0
|  | 0 |  |  | 0 | 0 | 0 | 0 |  | 0 |  |  | 0 | 0 | 0 | 0
|  | 0 |  |  | 0 | 0 | 0 | 0 |  | 0 |  |  | 0 | 0 | 0 | 0
|  | 0 |  |  | 0 | 0 | 0 | 0 |  | 0 |  |  | 0 | 0 | 0 | 0
|  | 0 |  |  | 0 | 0 | 0 | 0 |  | 0 |  |  | 0 | 0 | 0 | 0
|  | 0 |  |  | 0 | 0 | 0 | 0 |  | 0 |  |  | 0 | 0 | 0 | 0
|  | 0 |  |  | 0 | 0 | 0 | 0 |  | 0 |  |  | 0 | 0 | 0 | 0
|  | 0 |  |  | 0 | 0 | 0 | 0 |  | 0 |  |  | 0 | 0 | 0 | 0
|  | 0 |  |  | 0 | 0 | 0 | 0 |  | 0 |  |  | 0 | 0 | 0 | 0
|  | 0 |  |  | 0 | 0 | 0 | 0 |  | 0 |  |  | 0 | 0 | 0 | 0
|  | 0 |  |  | 0 | 0 | 0 | 0 |  | 0 |  |  | 0 | 0 | 0 | 0
|  | 0 |  |  | 0 | 0 | 0 | 0 |  | 0 |  |  | 0 | 0 | 0 | 0
|  | 0 |  |  | 0 | 0 | 0 | 0 |  | 0 |  |  | 0 | 0 | 0 | 0
|  | 0 |  |  | 0 | 0 | 0 | 0 |  | 0 |  |  | 0 | 0 | 0 | 0
|  | SUBTOTAL (O) | [5 empty] | 451.19 |  | SUBTOTAL (O) | [5 empty] | 16.9968
|  | TRANSPORTE | [7 empty] | TRANSPORTE
|  | DESCRIPCION |  |  | UNIDAD | CANTIDAD | TARIFA | COSTO |  | DESCRIPCION |  |  | UNIDAD | CANTIDAD | TARIFA | COSTO
|  | 0 |  |  | 0 | 0 | 0 | 0 |  | 0 |  |  | 0 | 0 | 0 | 0
|  | 0 |  |  | 0 | 0 | 0 | 0 |  | 0 |  |  | 0 | 0 | 0 | 0
|  | 0 |  |  | 0 | 0 | 0 | 0 |  | 0 |  |  | 0 | 0 | 0 | 0
|  | 0 |  |  | 0 | 0 | 0 | 0 |  | 0 |  |  | 0 | 0 | 0 | 0
|  | 0 |  |  | 0 | 0 | 0 | 0 |  | 0 |  |  | 0 | 0 | 0 | 0
|  | 0 |  |  | 0 | 0 | 0 | 0 |  | 0 |  |  | 0 | 0 | 0 | 0
|  | 0 |  |  | 0 | 0 | 0 | 0 |  | 0 |  |  | 0 | 0 | 0 | 0
|  | 0 |  |  | 0 | 0 | 0 | 0 |  | 0 |  |  | 0 | 0 | 0 | 0
|  | 0 |  |  | 0 | 0 | 0 | 0 |  | 0 |  |  | 0 | 0 | 0 | 0
|  | 0 |  |  | 0 | 0 | 0 | 0 |  | 0 |  |  | 0 | 0 | 0 | 0
|  | 0 |  |  | 0 | 0 | 0 | 0 |  | 0 |  |  | 0 | 0 | 0 | 0
|  | 0 |  |  | 0 | 0 | 0 | 0 |  | 0 |  |  | 0 | 0 | 0 | 0
|  | 0 |  |  | 0 | 0 | 0 | 0 |  | 0 |  |  | 0 | 0 | 0 | 0
|  | 0 |  |  | 0 | 0 | 0 | 0 |  | 0 |  |  | 0 | 0 | 0 | 0
|  | 0 |  |  | 0 | 0 | 0 | 0 |  | 0 |  |  | 0 | 0 | 0 | 0
|  | 0 |  |  | 0 | 0 | 0 | 0 |  | 0 |  |  | 0 | 0 | 0 | 0
|  | 0 |  |  | 0 | 0 | 0 | 0 |  | 0 |  |  | 0 | 0 | 0 | 0
|  | 0 |  |  | 0 | 0 | 0 | 0 |  | 0 |  |  | 0 | 0 | 0 | 0
|  | 0 |  |  | 0 | 0 | 0 | 0 |  | 0 |  |  | 0 | 0 | 0 | 0
|  | 0 |  |  | 0 | 0 | 0 | 0 |  | 0 |  |  | 0 | 0 | 0 | 0
|  | SUBTOTAL (P) | [5 empty] | 0 |  | SUBTOTAL (P) | [5 empty] | 0
|  | Piñas, Agosto del 2025 | [7 empty] | Piñas, Agosto del 2025
[5 empty] | TOTAL COSTOS DIRECTOS (M+N+O+P) |  |  | 464.7272 |  |  |  |  | TOTAL COSTOS DIRECTOS (M+N+O+P) |  |  | 20.4692
[5 empty] | INDIRECTOS Y UTILIDADES |  | 19.98% | 92.8525 |  |  |  |  | INDIRECTOS Y UTILIDADES |  | 19.98% | 4.0898
[5 empty] | OTROS INDIRECTOS | [7 empty] | OTROS INDIRECTOS
|  | ING. HÉCTOR IVÁN TAPIA ZÁRATE |  |  | COSTO TOTAL DEL RUBRO |  |  | 557.58 |  | ING. HÉCTOR IVÁN TAPIA ZÁRATE |  |  | COSTO TOTAL DEL RUBRO |  |  | 24.56
|  | PROCURADOR COMÚN CONSORCIO HIDRO PIÑAS EC |  |  | VALOR OFERTADO |  |  | 557.58 |  | PROCURADOR COMÚN CONSORCIO HIDRO PIÑAS EC |  |  | VALOR OFERTADO |  |  | 24.56
[8 empty] | Código: 5.54 | [7 empty] | Código: 27.13
|  | ANALISIS DE PRECIOS UNITARIOS | [7 empty] | ANALISIS DE PRECIOS UNITARIOS
|  | RUBRO: |  |  |  |  | 141 | DE 936 |  | RUBRO: |  |  |  |  | 736 | DE 936
|  | reductor ensamblado PVC UPSE 315 a 250mm | [5 empty] | 1.001 |  | HORMIGON CICLOPEO . 60% Ho.SIMPLE 180 kg/cm2 + 40% PIEDRA | [5 empty] | 1.001
|  | DETALLE: |  |  |  |  | UNIDAD: | u |  | DETALLE: |  |  |  |  | UNIDAD: | m3
|  | 0 | [7 empty] | 60% Hormigón simple 180 kg/cm2; 40% piedra, concretera, Norma INEN 1762
|  | EQUIPOS | [7 empty] | EQUIPOS
|  | DESCRIPCION |  | CANTIDAD | TARIFA | COSTO HORA | RENDIMIENTO | COSTO |  | DESCRIPCION |  | CANTIDAD | TARIFA | COSTO HORA | RENDIMIENTO | COSTO
|  | Herramientas manuales (5% M.O.) |  | 0 | 0 | 0 |  | 0.4732 |  | Herramientas manuales (5% M.O.) |  | 0 | 0 | 0 |  | 3.2163
|  | Equipo de Electrofusión |  | 0.3 | 12 | 3.6 | 1 | 3.6 |  | Concretera |  | 0.2 | 5 | 1 | 1.6667 | 1.6667
|  | 0 |  | 0 | 0 | 0 |  | 0 |  | 0 |  | 0 | 0 | 0 |  | 0
|  | 0 |  | 0 | 0 | 0 |  | 0 |  | 0 |  | 0 | 0 | 0 |  | 0
|  | 0 |  | 0 | 0 | 0 |  | 0 |  | 0 |  | 0 | 0 | 0 |  | 0
|  | 0 |  | 0 | 0 | 0 |  | 0 |  | 0 |  | 0 | 0 | 0 |  | 0
|  | 0 |  | 0 | 0 | 0 |  | 0 |  | 0 |  | 0 | 0 | 0 |  | 0
|  | 0 |  | 0 | 0 | 0 |  | 0 |  | 0 |  | 0 | 0 | 0 |  | 0
|  | 0 |  | 0 | 0 | 0 |  | 0 |  | 0 |  | 0 | 0 | 0 |  | 0
|  | 0 |  | 0 | 0 | 0 |  | 0 |  | 0 |  | 0 | 0 | 0 |  | 0
|  | 0 |  | 0 | 0 | 0 |  | 0 |  | 0 |  | 0 | 0 | 0 |  | 0
|  | 0 |  | 0 | 0 | 0 |  | 0 |  | 0 |  | 0 | 0 | 0 |  | 0
|  | 0 |  | 0 | 0 | 0 |  | 0 |  | 0 |  | 0 | 0 | 0 |  | 0
|  | 0 |  | 0 | 0 | 0 |  | 0 |  | 0 |  | 0 | 0 | 0 |  | 0
|  | 0 |  | 0 | 0 | 0 |  | 0 |  | 0 |  | 0 | 0 | 0 |  | 0
|  | 0 |  | 0 | 0 | 0 |  | 0 |  | 0 |  | 0 | 0 | 0 |  | 0
|  | 0 |  | 0 | 0 | 0 |  | 0 |  | 0 |  | 0 | 0 | 0 |  | 0
|  | 0 |  | 0 | 0 | 0 |  | 0 |  | 0 |  | 0 | 0 | 0 |  | 0
|  | 0 |  | 0 | 0 | 0 |  | 0 |  | 0 |  | 0 | 0 | 0 |  | 0
|  | 0 |  | 0 | 0 | 0 |  | 0 |  | 0 |  | 0 | 0 | 0 |  | 0
|  | SUBTOTAL (M) | [5 empty] | 4.0732 |  | SUBTOTAL (M) | [5 empty] | 4.8829
|  | MANO DE OBRA | [7 empty] | MANO DE OBRA
|  | DESCRIPCION |  | CANTIDAD | JORNAL/HORA | COSTO-HORA | RENDIMIENTO | COSTO |  | DESCRIPCION |  | CANTIDAD | JORNAL/HORA | COSTO-HORA | RENDIMIENTO | COSTO
|  | Peón |  | 1 | 4.23 | 4.23 | 1 | 4.23 |  | Peón |  | 8 | 4.23 | 33.84 | 1.6667 | 56.4001
|  | Plomero |  | 1 | 4.28 | 4.28 | 1 | 4.28 |  | Albañil |  | 1 | 4.28 | 4.28 | 1.6667 | 7.1334
|  | Residente de Obra |  | 0.2 | 4.77 | 0.954 | 1 | 0.954 |  | Maestro mayor en ejecución de obras civiles |  | 0.1 | 4.75 | 0.475 | 1.6667 | 0.79167
|  | 0 |  | 0 | 0 | 0 |  | 0 |  | 0 |  | 0 | 0 | 0 |  | 0
|  | 0 |  | 0 | 0 | 0 |  | 0 |  | 0 |  | 0 | 0 | 0 |  | 0
|  | 0 |  | 0 | 0 | 0 |  | 0 |  | 0 |  | 0 | 0 | 0 |  | 0
|  | 0 |  | 0 | 0 | 0 |  | 0 |  | 0 |  | 0 | 0 | 0 |  | 0
|  | 0 |  | 0 | 0 | 0 |  | 0 |  | 0 |  | 0 | 0 | 0 |  | 0
|  | 0 |  | 0 | 0 | 0 |  | 0 |  | 0 |  | 0 | 0 | 0 |  | 0
|  | 0 |  | 0 | 0 | 0 |  | 0 |  | 0 |  | 0 | 0 | 0 |  | 0
|  | 0 |  | 0 | 0 | 0 |  | 0 |  | 0 |  | 0 | 0 | 0 |  | 0
|  | 0 |  | 0 | 0 | 0 |  | 0 |  | 0 |  | 0 | 0 | 0 |  | 0
|  | 0 |  | 0 | 0 | 0 |  | 0 |  | 0 |  | 0 | 0 | 0 |  | 0
|  | 0 |  | 0 | 0 | 0 |  | 0 |  | 0 |  | 0 | 0 | 0 |  | 0
|  | 0 |  | 0 | 0 | 0 |  | 0 |  | 0 |  | 0 | 0 | 0 |  | 0
|  | 0 |  | 0 | 0 | 0 |  | 0 |  | 0 |  | 0 | 0 | 0 |  | 0
|  | 0 |  | 0 | 0 | 0 |  | 0 |  | 0 |  | 0 | 0 | 0 |  | 0
|  | 0 |  | 0 | 0 | 0 |  | 0 |  | 0 |  | 0 | 0 | 0 |  | 0
|  | 0 |  | 0 | 0 | 0 |  | 0 |  | 0 |  | 0 | 0 | 0 |  | 0
|  | 0 |  | 0 | 0 | 0 |  | 0 |  | 0 |  | 0 | 0 | 0 |  | 0
|  | SUBTOTAL (N) | [5 empty] | 9.464 |  | SUBTOTAL (N) | [5 empty] | 64.3251
|  | MATERIALES | [7 empty] | MATERIALES
|  | DESCRIPCION |  |  | UNIDAD | CANTIDAD | P. UNITARIO | COSTO |  | DESCRIPCION |  |  | UNIDAD | CANTIDAD | P. UNITARIO | COSTO
|  | reductor ensamblado PVC UPSE 315 a 250mm |  |  | u | 1 | 144.39 | 144.39 |  | Arena Gruesa |  |  | m3 | 0.4 | 20 | 8
|  | 0 |  |  | 0 | 0 | 0 | 0 |  | Grava |  |  | m3 | 0.57 | 25 | 14.25
|  | 0 |  |  | 0 | 0 | 0 | 0 |  | Agua |  |  | Lt. | 132 | 0.02 | 2.64
|  | 0 |  |  | 0 | 0 | 0 | 0 |  | Piedra |  |  | m3 | 0.5 | 20 | 10
|  | 0 |  |  | 0 | 0 | 0 | 0 |  | Cemento portland |  |  | kg | 210 | 0.16 | 33.6
|  | 0 |  |  | 0 | 0 | 0 | 0 |  | 0 |  |  | 0 | 0 | 0 | 0
|  | 0 |  |  | 0 | 0 | 0 | 0 |  | 0 |  |  | 0 | 0 | 0 | 0
|  | 0 |  |  | 0 | 0 | 0 | 0 |  | 0 |  |  | 0 | 0 | 0 | 0
|  | 0 |  |  | 0 | 0 | 0 | 0 |  | 0 |  |  | 0 | 0 | 0 | 0
|  | 0 |  |  | 0 | 0 | 0 | 0 |  | 0 |  |  | 0 | 0 | 0 | 0
|  | 0 |  |  | 0 | 0 | 0 | 0 |  | 0 |  |  | 0 | 0 | 0 | 0
|  | 0 |  |  | 0 | 0 | 0 | 0 |  | 0 |  |  | 0 | 0 | 0 | 0
|  | 0 |  |  | 0 | 0 | 0 | 0 |  | 0 |  |  | 0 | 0 | 0 | 0
|  | 0 |  |  | 0 | 0 | 0 | 0 |  | 0 |  |  | 0 | 0 | 0 | 0
|  | 0 |  |  | 0 | 0 | 0 | 0 |  | 0 |  |  | 0 | 0 | 0 | 0
|  | 0 |  |  | 0 | 0 | 0 | 0 |  | 0 |  |  | 0 | 0 | 0 | 0
|  | 0 |  |  | 0 | 0 | 0 | 0 |  | 0 |  |  | 0 | 0 | 0 | 0
|  | 0 |  |  | 0 | 0 | 0 | 0 |  | 0 |  |  | 0 | 0 | 0 | 0
|  | 0 |  |  | 0 | 0 | 0 | 0 |  | 0 |  |  | 0 | 0 | 0 | 0
|  | 0 |  |  | 0 | 0 | 0 | 0 |  | 0 |  |  | 0 | 0 | 0 | 0
|  | SUBTOTAL (O) | [5 empty] | 144.39 |  | SUBTOTAL (O) | [5 empty] | 68.49
|  | TRANSPORTE | [7 empty] | TRANSPORTE
|  | DESCRIPCION |  |  | UNIDAD | CANTIDAD | TARIFA | COSTO |  | DESCRIPCION |  |  | UNIDAD | CANTIDAD | TARIFA | COSTO
|  | 0 |  |  | 0 | 0 | 0 | 0 |  | 0 |  |  | 0 | 0 | 0 | 0
|  | 0 |  |  | 0 | 0 | 0 | 0 |  | 0 |  |  | 0 | 0 | 0 | 0
|  | 0 |  |  | 0 | 0 | 0 | 0 |  | 0 |  |  | 0 | 0 | 0 | 0
|  | 0 |  |  | 0 | 0 | 0 | 0 |  | 0 |  |  | 0 | 0 | 0 | 0
|  | 0 |  |  | 0 | 0 | 0 | 0 |  | 0 |  |  | 0 | 0 | 0 | 0
|  | 0 |  |  | 0 | 0 | 0 | 0 |  | 0 |  |  | 0 | 0 | 0 | 0
|  | 0 |  |  | 0 | 0 | 0 | 0 |  | 0 |  |  | 0 | 0 | 0 | 0
|  | 0 |  |  | 0 | 0 | 0 | 0 |  | 0 |  |  | 0 | 0 | 0 | 0
|  | 0 |  |  | 0 | 0 | 0 | 0 |  | 0 |  |  | 0 | 0 | 0 | 0
|  | 0 |  |  | 0 | 0 | 0 | 0 |  | 0 |  |  | 0 | 0 | 0 | 0
|  | 0 |  |  | 0 | 0 | 0 | 0 |  | 0 |  |  | 0 | 0 | 0 | 0
|  | 0 |  |  | 0 | 0 | 0 | 0 |  | 0 |  |  | 0 | 0 | 0 | 0
|  | 0 |  |  | 0 | 0 | 0 | 0 |  | 0 |  |  | 0 | 0 | 0 | 0
|  | 0 |  |  | 0 | 0 | 0 | 0 |  | 0 |  |  | 0 | 0 | 0 | 0
|  | 0 |  |  | 0 | 0 | 0 | 0 |  | 0 |  |  | 0 | 0 | 0 | 0
|  | 0 |  |  | 0 | 0 | 0 | 0 |  | 0 |  |  | 0 | 0 | 0 | 0
|  | 0 |  |  | 0 | 0 | 0 | 0 |  | 0 |  |  | 0 | 0 | 0 | 0
|  | 0 |  |  | 0 | 0 | 0 | 0 |  | 0 |  |  | 0 | 0 | 0 | 0
|  | 0 |  |  | 0 | 0 | 0 | 0 |  | 0 |  |  | 0 | 0 | 0 | 0
|  | 0 |  |  | 0 | 0 | 0 | 0 |  | 0 |  |  | 0 | 0 | 0 | 0
|  | SUBTOTAL (P) | [5 empty] | 0 |  | SUBTOTAL (P) | [5 empty] | 0
|  | Piñas, Agosto del 2025 | [7 empty] | Piñas, Agosto del 2025
[5 empty] | TOTAL COSTOS DIRECTOS (M+N+O+P) |  |  | 157.9272 |  |  |  |  | TOTAL COSTOS DIRECTOS (M+N+O+P) |  |  | 137.6981
[5 empty] | INDIRECTOS Y UTILIDADES |  | 19.98% | 31.5539 |  |  |  |  | INDIRECTOS Y UTILIDADES |  | 19.98% | 27.5121
[5 empty] | OTROS INDIRECTOS | [7 empty] | OTROS INDIRECTOS
|  | ING. HÉCTOR IVÁN TAPIA ZÁRATE |  |  | COSTO TOTAL DEL RUBRO |  |  | 189.48 |  | ING. HÉCTOR IVÁN TAPIA ZÁRATE |  |  | COSTO TOTAL DEL RUBRO |  |  | 165.21
|  | PROCURADOR COMÚN CONSORCIO HIDRO PIÑAS EC |  |  | VALOR OFERTADO |  |  | 189.48 |  | PROCURADOR COMÚN CONSORCIO HIDRO PIÑAS EC |  |  | VALOR OFERTADO |  |  | 165.21
[8 empty] | Código: 5.55 | [7 empty] | Código: 27.14
|  | ANALISIS DE PRECIOS UNITARIOS | [7 empty] | ANALISIS DE PRECIOS UNITARIOS
|  | RUBRO: |  |  |  |  | 142 | DE 936 |  | RUBRO: |  |  |  |  | 737 | DE 936
|  | REDUCCION PVC -P E/C DE 110 a 90 mm | [5 empty] | 1.001 |  | ENLUCIDO PALETEADO FINO PAREDES | [5 empty] | 1.001
|  | DETALLE: |  |  |  |  | UNIDAD: | u |  | DETALLE: |  |  |  |  | UNIDAD: | m2
|  | 0 | [7 empty] | 0
|  | EQUIPOS | [7 empty] | EQUIPOS
|  | DESCRIPCION |  | CANTIDAD | TARIFA | COSTO HORA | RENDIMIENTO | COSTO |  | DESCRIPCION |  | CANTIDAD | TARIFA | COSTO HORA | RENDIMIENTO | COSTO
|  | Herramientas manuales (5% M.O.) |  | 1 | 0 | 0 |  | 1.2515 |  | Herramientas manuales (5% M.O.) |  | 0 | 0 | 0 |  | 0.61844
|  | 0 |  | 0 | 0 | 0 |  | 0 |  | 0 |  | 0 | 0 | 0 |  | 0
|  | 0 |  | 0 | 0 | 0 |  | 0 |  | 0 |  | 0 | 0 | 0 |  | 0
|  | 0 |  | 0 | 0 | 0 |  | 0 |  | 0 |  | 0 | 0 | 0 |  | 0
|  | 0 |  | 0 | 0 | 0 |  | 0 |  | 0 |  | 0 | 0 | 0 |  | 0
|  | 0 |  | 0 | 0 | 0 |  | 0 |  | 0 |  | 0 | 0 | 0 |  | 0
|  | 0 |  | 0 | 0 | 0 |  | 0 |  | 0 |  | 0 | 0 | 0 |  | 0
|  | 0 |  | 0 | 0 | 0 |  | 0 |  | 0 |  | 0 | 0 | 0 |  | 0
|  | 0 |  | 0 | 0 | 0 |  | 0 |  | 0 |  | 0 | 0 | 0 |  | 0
|  | 0 |  | 0 | 0 | 0 |  | 0 |  | 0 |  | 0 | 0 | 0 |  | 0
|  | 0 |  | 0 | 0 | 0 |  | 0 |  | 0 |  | 0 | 0 | 0 |  | 0
|  | 0 |  | 0 | 0 | 0 |  | 0 |  | 0 |  | 0 | 0 | 0 |  | 0
|  | 0 |  | 0 | 0 | 0 |  | 0 |  | 0 |  | 0 | 0 | 0 |  | 0
|  | 0 |  | 0 | 0 | 0 |  | 0 |  | 0 |  | 0 | 0 | 0 |  | 0
|  | 0 |  | 0 | 0 | 0 |  | 0 |  | 0 |  | 0 | 0 | 0 |  | 0
|  | 0 |  | 0 | 0 | 0 |  | 0 |  | 0 |  | 0 | 0 | 0 |  | 0
|  | 0 |  | 0 | 0 | 0 |  | 0 |  | 0 |  | 0 | 0 | 0 |  | 0
|  | 0 |  | 0 | 0 | 0 |  | 0 |  | 0 |  | 0 | 0 | 0 |  | 0
|  | 0 |  | 0 | 0 | 0 |  | 0 |  | 0 |  | 0 | 0 | 0 |  | 0
|  | 0 |  | 0 | 0 | 0 |  | 0 |  | 0 |  | 0 | 0 | 0 |  | 0
|  | SUBTOTAL (M) | [5 empty] | 1.2515 |  | SUBTOTAL (M) | [5 empty] | 0.61844
|  | MANO DE OBRA | [7 empty] | MANO DE OBRA
|  | DESCRIPCION |  | CANTIDAD | JORNAL/HORA | COSTO-HORA | RENDIMIENTO | COSTO |  | DESCRIPCION |  | CANTIDAD | JORNAL/HORA | COSTO-HORA | RENDIMIENTO | COSTO
|  | Fierrero |  | 1 | 4.28 | 4.28 | 2.9412 | 12.5883 |  | Albañil |  | 1 | 4.28 | 4.28 | 1.3765 | 5.8913
|  | Peón |  | 1 | 4.23 | 4.23 | 2.9412 | 12.4412 |  | Peón |  | 1 | 4.23 | 4.23 | 1.3765 | 5.8224
|  | 0 |  | 0 | 0 | 0 |  | 0 |  | Inspector de obra |  | 0.1 | 4.76 | 0.476 | 1.3765 | 0.65519
|  | 0 |  | 0 | 0 | 0 |  | 0 |  | 0 |  | 0 | 0 | 0 |  | 0
|  | 0 |  | 0 | 0 | 0 |  | 0 |  | 0 |  | 0 | 0 | 0 |  | 0
|  | 0 |  | 0 | 0 | 0 |  | 0 |  | 0 |  | 0 | 0 | 0 |  | 0
|  | 0 |  | 0 | 0 | 0 |  | 0 |  | 0 |  | 0 | 0 | 0 |  | 0
|  | 0 |  | 0 | 0 | 0 |  | 0 |  | 0 |  | 0 | 0 | 0 |  | 0
|  | 0 |  | 0 | 0 | 0 |  | 0 |  | 0 |  | 0 | 0 | 0 |  | 0
|  | 0 |  | 0 | 0 | 0 |  | 0 |  | 0 |  | 0 | 0 | 0 |  | 0
|  | 0 |  | 0 | 0 | 0 |  | 0 |  | 0 |  | 0 | 0 | 0 |  | 0
|  | 0 |  | 0 | 0 | 0 |  | 0 |  | 0 |  | 0 | 0 | 0 |  | 0
|  | 0 |  | 0 | 0 | 0 |  | 0 |  | 0 |  | 0 | 0 | 0 |  | 0
|  | 0 |  | 0 | 0 | 0 |  | 0 |  | 0 |  | 0 | 0 | 0 |  | 0
|  | 0 |  | 0 | 0 | 0 |  | 0 |  | 0 |  | 0 | 0 | 0 |  | 0
|  | 0 |  | 0 | 0 | 0 |  | 0 |  | 0 |  | 0 | 0 | 0 |  | 0
|  | 0 |  | 0 | 0 | 0 |  | 0 |  | 0 |  | 0 | 0 | 0 |  | 0
|  | 0 |  | 0 | 0 | 0 |  | 0 |  | 0 |  | 0 | 0 | 0 |  | 0
|  | 0 |  | 0 | 0 | 0 |  | 0 |  | 0 |  | 0 | 0 | 0 |  | 0
|  | 0 |  | 0 | 0 | 0 |  | 0 |  | 0 |  | 0 | 0 | 0 |  | 0
|  | SUBTOTAL (N) | [5 empty] | 25.0294 |  | SUBTOTAL (N) | [5 empty] | 12.3689
|  | MATERIALES | [7 empty] | MATERIALES
|  | DESCRIPCION |  |  | UNIDAD | CANTIDAD | P. UNITARIO | COSTO |  | DESCRIPCION |  |  | UNIDAD | CANTIDAD | P. UNITARIO | COSTO
|  | REDUCCION PVC -P E/C DE 110 a 90 mm |  |  | U | 1 | 8.85 | 8.85 |  | Arena Gruesa |  |  | m3 | 0.035 | 20 | 0.7
|  | Pegante de tubos PVC |  |  | lt. | 0.002 | 13.37 | 0.02674 |  | Cemento portland |  |  | kg | 7 | 0.16 | 1.12
|  | Preparador de superficie de PVC |  |  | gln | 0.003 | 33.42 | 0.10026 |  | Cementina |  |  | kg | 1 | 0.19 | 0.19
|  | 0 |  |  | 0 | 0 | 0 | 0 |  | Agua |  |  | Lt. | 0.008 | 0.02 | 0.00016
|  | 0 |  |  | 0 | 0 | 0 | 0 |  | 0 |  |  | 0 | 0 | 0 | 0
|  | 0 |  |  | 0 | 0 | 0 | 0 |  | 0 |  |  | 0 | 0 | 0 | 0
|  | 0 |  |  | 0 | 0 | 0 | 0 |  | 0 |  |  | 0 | 0 | 0 | 0
|  | 0 |  |  | 0 | 0 | 0 | 0 |  | 0 |  |  | 0 | 0 | 0 | 0
|  | 0 |  |  | 0 | 0 | 0 | 0 |  | 0 |  |  | 0 | 0 | 0 | 0
|  | 0 |  |  | 0 | 0 | 0 | 0 |  | 0 |  |  | 0 | 0 | 0 | 0
|  | 0 |  |  | 0 | 0 | 0 | 0 |  | 0 |  |  | 0 | 0 | 0 | 0
|  | 0 |  |  | 0 | 0 | 0 | 0 |  | 0 |  |  | 0 | 0 | 0 | 0
|  | 0 |  |  | 0 | 0 | 0 | 0 |  | 0 |  |  | 0 | 0 | 0 | 0
|  | 0 |  |  | 0 | 0 | 0 | 0 |  | 0 |  |  | 0 | 0 | 0 | 0
|  | 0 |  |  | 0 | 0 | 0 | 0 |  | 0 |  |  | 0 | 0 | 0 | 0
|  | 0 |  |  | 0 | 0 | 0 | 0 |  | 0 |  |  | 0 | 0 | 0 | 0
|  | 0 |  |  | 0 | 0 | 0 | 0 |  | 0 |  |  | 0 | 0 | 0 | 0
|  | 0 |  |  | 0 | 0 | 0 | 0 |  | 0 |  |  | 0 | 0 | 0 | 0
|  | 0 |  |  | 0 | 0 | 0 | 0 |  | 0 |  |  | 0 | 0 | 0 | 0
|  | 0 |  |  | 0 | 0 | 0 | 0 |  | 0 |  |  | 0 | 0 | 0 | 0
|  | SUBTOTAL (O) | [5 empty] | 8.977 |  | SUBTOTAL (O) | [5 empty] | 2.0102
|  | TRANSPORTE | [7 empty] | TRANSPORTE
|  | DESCRIPCION |  |  | UNIDAD | CANTIDAD | TARIFA | COSTO |  | DESCRIPCION |  |  | UNIDAD | CANTIDAD | TARIFA | COSTO
|  | 0 |  |  | 0 | 0 | 0 | 0 |  | 0 |  |  | 0 | 0 | 0 | 0
|  | 0 |  |  | 0 | 0 | 0 | 0 |  | 0 |  |  | 0 | 0 | 0 | 0
|  | 0 |  |  | 0 | 0 | 0 | 0 |  | 0 |  |  | 0 | 0 | 0 | 0
|  | 0 |  |  | 0 | 0 | 0 | 0 |  | 0 |  |  | 0 | 0 | 0 | 0
|  | 0 |  |  | 0 | 0 | 0 | 0 |  | 0 |  |  | 0 | 0 | 0 | 0
|  | 0 |  |  | 0 | 0 | 0 | 0 |  | 0 |  |  | 0 | 0 | 0 | 0
|  | 0 |  |  | 0 | 0 | 0 | 0 |  | 0 |  |  | 0 | 0 | 0 | 0
|  | 0 |  |  | 0 | 0 | 0 | 0 |  | 0 |  |  | 0 | 0 | 0 | 0
|  | 0 |  |  | 0 | 0 | 0 | 0 |  | 0 |  |  | 0 | 0 | 0 | 0
|  | 0 |  |  | 0 | 0 | 0 | 0 |  | 0 |  |  | 0 | 0 | 0 | 0
|  | 0 |  |  | 0 | 0 | 0 | 0 |  | 0 |  |  | 0 | 0 | 0 | 0
|  | 0 |  |  | 0 | 0 | 0 | 0 |  | 0 |  |  | 0 | 0 | 0 | 0
|  | 0 |  |  | 0 | 0 | 0 | 0 |  | 0 |  |  | 0 | 0 | 0 | 0
|  | 0 |  |  | 0 | 0 | 0 | 0 |  | 0 |  |  | 0 | 0 | 0 | 0
|  | 0 |  |  | 0 | 0 | 0 | 0 |  | 0 |  |  | 0 | 0 | 0 | 0
|  | 0 |  |  | 0 | 0 | 0 | 0 |  | 0 |  |  | 0 | 0 | 0 | 0
|  | 0 |  |  | 0 | 0 | 0 | 0 |  | 0 |  |  | 0 | 0 | 0 | 0
|  | 0 |  |  | 0 | 0 | 0 | 0 |  | 0 |  |  | 0 | 0 | 0 | 0
|  | 0 |  |  | 0 | 0 | 0 | 0 |  | 0 |  |  | 0 | 0 | 0 | 0
|  | 0 |  |  | 0 | 0 | 0 | 0 |  | 0 |  |  | 0 | 0 | 0 | 0
|  | SUBTOTAL (P) | [5 empty] | 0 |  | SUBTOTAL (P) | [5 empty] | 0
|  | Piñas, Agosto del 2025 | [7 empty] | Piñas, Agosto del 2025
[5 empty] | TOTAL COSTOS DIRECTOS (M+N+O+P) |  |  | 35.2579 |  |  |  |  | TOTAL COSTOS DIRECTOS (M+N+O+P) |  |  | 14.9975
[5 empty] | INDIRECTOS Y UTILIDADES |  | 19.98% | 7.0445 |  |  |  |  | INDIRECTOS Y UTILIDADES |  | 19.98% | 2.9965
[5 empty] | OTROS INDIRECTOS | [7 empty] | OTROS INDIRECTOS
|  | ING. HÉCTOR IVÁN TAPIA ZÁRATE |  |  | COSTO TOTAL DEL RUBRO |  |  | 42.3 |  | ING. HÉCTOR IVÁN TAPIA ZÁRATE |  |  | COSTO TOTAL DEL RUBRO |  |  | 17.99
|  | PROCURADOR COMÚN CONSORCIO HIDRO PIÑAS EC |  |  | VALOR OFERTADO |  |  | 42.3 |  | PROCURADOR COMÚN CONSORCIO HIDRO PIÑAS EC |  |  | VALOR OFERTADO |  |  | 17.99
[8 empty] | Código: 5.56 | [7 empty] | Código: 27.15
|  | ANALISIS DE PRECIOS UNITARIOS | [7 empty] | ANALISIS DE PRECIOS UNITARIOS
|  | RUBRO: |  |  |  |  | 143 | DE 936 |  | RUBRO: |  |  |  |  | 738 | DE 936
|  | reductor ensamblado PVC UPSE 250 a 160mm | [5 empty] | 1.001 |  | ENLUCIDO INTERIOR & EXTERIOR + IMPERMEABILIZANTE | [5 empty] | 1.001
|  | DETALLE: |  |  |  |  | UNIDAD: | u |  | DETALLE: |  |  |  |  | UNIDAD: | m2
|  | 0 | [7 empty] | 0
|  | EQUIPOS | [7 empty] | EQUIPOS
|  | DESCRIPCION |  | CANTIDAD | TARIFA | COSTO HORA | RENDIMIENTO | COSTO |  | DESCRIPCION |  | CANTIDAD | TARIFA | COSTO HORA | RENDIMIENTO | COSTO
|  | Herramientas manuales (5% M.O.) |  | 0 | 0 | 0 |  | 0.4732 |  | 0 |  | 0 | 0 | 0 |  | 0
|  | Equipo de Electrofusión |  | 0.3 | 12 | 3.6 | 1 | 3.6 |  | Herramientas manuales (5% M.O.) |  | 0 | 0 | 0 |  | 0.31589
|  | 0 |  | 0 | 0 | 0 |  | 0 |  | 0 |  | 0 | 0 | 0 |  | 0
|  | 0 |  | 0 | 0 | 0 |  | 0 |  | 0 |  | 0 | 0 | 0 |  | 0
|  | 0 |  | 0 | 0 | 0 |  | 0 |  | 0 |  | 0 | 0 | 0 |  | 0
|  | 0 |  | 0 | 0 | 0 |  | 0 |  | 0 |  | 0 | 0 | 0 |  | 0
|  | 0 |  | 0 | 0 | 0 |  | 0 |  | 0 |  | 0 | 0 | 0 |  | 0
|  | 0 |  | 0 | 0 | 0 |  | 0 |  | 0 |  | 0 | 0 | 0 |  | 0
|  | 0 |  | 0 | 0 | 0 |  | 0 |  | 0 |  | 0 | 0 | 0 |  | 0
|  | 0 |  | 0 | 0 | 0 |  | 0 |  | 0 |  | 0 | 0 | 0 |  | 0
|  | 0 |  | 0 | 0 | 0 |  | 0 |  | 0 |  | 0 | 0 | 0 |  | 0
|  | 0 |  | 0 | 0 | 0 |  | 0 |  | 0 |  | 0 | 0 | 0 |  | 0
|  | 0 |  | 0 | 0 | 0 |  | 0 |  | 0 |  | 0 | 0 | 0 |  | 0
|  | 0 |  | 0 | 0 | 0 |  | 0 |  | 0 |  | 0 | 0 | 0 |  | 0
|  | 0 |  | 0 | 0 | 0 |  | 0 |  | 0 |  | 0 | 0 | 0 |  | 0
|  | 0 |  | 0 | 0 | 0 |  | 0 |  | 0 |  | 0 | 0 | 0 |  | 0
|  | 0 |  | 0 | 0 | 0 |  | 0 |  | 0 |  | 0 | 0 | 0 |  | 0
|  | 0 |  | 0 | 0 | 0 |  | 0 |  | 0 |  | 0 | 0 | 0 |  | 0
|  | 0 |  | 0 | 0 | 0 |  | 0 |  | 0 |  | 0 | 0 | 0 |  | 0
|  | 0 |  | 0 | 0 | 0 |  | 0 |  | 0 |  | 0 | 0 | 0 |  | 0
|  | SUBTOTAL (M) | [5 empty] | 4.0732 |  | SUBTOTAL (M) | [5 empty] | 0.31589
|  | MANO DE OBRA | [7 empty] | MANO DE OBRA
|  | DESCRIPCION |  | CANTIDAD | JORNAL/HORA | COSTO-HORA | RENDIMIENTO | COSTO |  | DESCRIPCION |  | CANTIDAD | JORNAL/HORA | COSTO-HORA | RENDIMIENTO | COSTO
|  | Peón |  | 1 | 4.23 | 4.23 | 1 | 4.23 |  | Albañil |  | 1 | 4.28 | 4.28 | 0.74239 | 3.1774
|  | Plomero |  | 1 | 4.28 | 4.28 | 1 | 4.28 |  | Peón |  | 1 | 4.23 | 4.23 | 0.74239 | 3.1403
|  | Residente de Obra |  | 0.2 | 4.77 | 0.954 | 1 | 0.954 |  | 0 |  | 0 | 0 | 0 |  | 0
|  | 0 |  | 0 | 0 | 0 |  | 0 |  | 0 |  | 0 | 0 | 0 |  | 0
|  | 0 |  | 0 | 0 | 0 |  | 0 |  | 0 |  | 0 | 0 | 0 |  | 0
|  | 0 |  | 0 | 0 | 0 |  | 0 |  | 0 |  | 0 | 0 | 0 |  | 0
|  | 0 |  | 0 | 0 | 0 |  | 0 |  | 0 |  | 0 | 0 | 0 |  | 0
|  | 0 |  | 0 | 0 | 0 |  | 0 |  | 0 |  | 0 | 0 | 0 |  | 0
|  | 0 |  | 0 | 0 | 0 |  | 0 |  | 0 |  | 0 | 0 | 0 |  | 0
|  | 0 |  | 0 | 0 | 0 |  | 0 |  | 0 |  | 0 | 0 | 0 |  | 0
|  | 0 |  | 0 | 0 | 0 |  | 0 |  | 0 |  | 0 | 0 | 0 |  | 0
|  | 0 |  | 0 | 0 | 0 |  | 0 |  | 0 |  | 0 | 0 | 0 |  | 0
|  | 0 |  | 0 | 0 | 0 |  | 0 |  | 0 |  | 0 | 0 | 0 |  | 0
|  | 0 |  | 0 | 0 | 0 |  | 0 |  | 0 |  | 0 | 0 | 0 |  | 0
|  | 0 |  | 0 | 0 | 0 |  | 0 |  | 0 |  | 0 | 0 | 0 |  | 0
|  | 0 |  | 0 | 0 | 0 |  | 0 |  | 0 |  | 0 | 0 | 0 |  | 0
|  | 0 |  | 0 | 0 | 0 |  | 0 |  | 0 |  | 0 | 0 | 0 |  | 0
|  | 0 |  | 0 | 0 | 0 |  | 0 |  | 0 |  | 0 | 0 | 0 |  | 0
|  | 0 |  | 0 | 0 | 0 |  | 0 |  | 0 |  | 0 | 0 | 0 |  | 0
|  | 0 |  | 0 | 0 | 0 |  | 0 |  | 0 |  | 0 | 0 | 0 |  | 0
|  | SUBTOTAL (N) | [5 empty] | 9.464 |  | SUBTOTAL (N) | [5 empty] | 6.3177
|  | MATERIALES | [7 empty] | MATERIALES
|  | DESCRIPCION |  |  | UNIDAD | CANTIDAD | P. UNITARIO | COSTO |  | DESCRIPCION |  |  | UNIDAD | CANTIDAD | P. UNITARIO | COSTO
|  | reductor ensamblado PVC UPSE 250 a 160mm |  |  | u | 1 | 78.21 | 78.21 |  | Arena fina |  |  | m3 | 0.035 | 34.76 | 1.2166
|  | 0 |  |  | 0 | 0 | 0 | 0 |  | Cemento portland |  |  | kg | 12 | 0.16 | 1.92
|  | 0 |  |  | 0 | 0 | 0 | 0 |  | Cementina |  |  | kg | 2.25 | 0.19 | 0.4275
|  | 0 |  |  | 0 | 0 | 0 | 0 |  | Agua |  |  | Lt. | 9.75 | 0.02 | 0.195
|  | 0 |  |  | 0 | 0 | 0 | 0 |  | Aditivo Impermeabilizante |  |  | kg | 0.4 | 2.04 | 0.816
|  | 0 |  |  | 0 | 0 | 0 | 0 |  | 0 |  |  | 0 | 0 | 0 | 0
|  | 0 |  |  | 0 | 0 | 0 | 0 |  | 0 |  |  | 0 | 0 | 0 | 0
|  | 0 |  |  | 0 | 0 | 0 | 0 |  | 0 |  |  | 0 | 0 | 0 | 0
|  | 0 |  |  | 0 | 0 | 0 | 0 |  | 0 |  |  | 0 | 0 | 0 | 0
|  | 0 |  |  | 0 | 0 | 0 | 0 |  | 0 |  |  | 0 | 0 | 0 | 0
|  | 0 |  |  | 0 | 0 | 0 | 0 |  | 0 |  |  | 0 | 0 | 0 | 0
|  | 0 |  |  | 0 | 0 | 0 | 0 |  | 0 |  |  | 0 | 0 | 0 | 0
|  | 0 |  |  | 0 | 0 | 0 | 0 |  | 0 |  |  | 0 | 0 | 0 | 0
|  | 0 |  |  | 0 | 0 | 0 | 0 |  | 0 |  |  | 0 | 0 | 0 | 0
|  | 0 |  |  | 0 | 0 | 0 | 0 |  | 0 |  |  | 0 | 0 | 0 | 0
|  | 0 |  |  | 0 | 0 | 0 | 0 |  | 0 |  |  | 0 | 0 | 0 | 0
|  | 0 |  |  | 0 | 0 | 0 | 0 |  | 0 |  |  | 0 | 0 | 0 | 0
|  | 0 |  |  | 0 | 0 | 0 | 0 |  | 0 |  |  | 0 | 0 | 0 | 0
|  | 0 |  |  | 0 | 0 | 0 | 0 |  | 0 |  |  | 0 | 0 | 0 | 0
|  | 0 |  |  | 0 | 0 | 0 | 0 |  | 0 |  |  | 0 | 0 | 0 | 0
|  | SUBTOTAL (O) | [5 empty] | 78.21 |  | SUBTOTAL (O) | [5 empty] | 4.5751
|  | TRANSPORTE | [7 empty] | TRANSPORTE
|  | DESCRIPCION |  |  | UNIDAD | CANTIDAD | TARIFA | COSTO |  | DESCRIPCION |  |  | UNIDAD | CANTIDAD | TARIFA | COSTO
|  | 0 |  |  | 0 | 0 | 0 | 0 |  | 0 |  |  | 0 | 0 | 0 | 0
|  | 0 |  |  | 0 | 0 | 0 | 0 |  | 0 |  |  | 0 | 0 | 0 | 0
|  | 0 |  |  | 0 | 0 | 0 | 0 |  | 0 |  |  | 0 | 0 | 0 | 0
|  | 0 |  |  | 0 | 0 | 0 | 0 |  | 0 |  |  | 0 | 0 | 0 | 0
|  | 0 |  |  | 0 | 0 | 0 | 0 |  | 0 |  |  | 0 | 0 | 0 | 0
|  | 0 |  |  | 0 | 0 | 0 | 0 |  | 0 |  |  | 0 | 0 | 0 | 0
|  | 0 |  |  | 0 | 0 | 0 | 0 |  | 0 |  |  | 0 | 0 | 0 | 0
|  | 0 |  |  | 0 | 0 | 0 | 0 |  | 0 |  |  | 0 | 0 | 0 | 0
|  | 0 |  |  | 0 | 0 | 0 | 0 |  | 0 |  |  | 0 | 0 | 0 | 0
|  | 0 |  |  | 0 | 0 | 0 | 0 |  | 0 |  |  | 0 | 0 | 0 | 0
|  | 0 |  |  | 0 | 0 | 0 | 0 |  | 0 |  |  | 0 | 0 | 0 | 0
|  | 0 |  |  | 0 | 0 | 0 | 0 |  | 0 |  |  | 0 | 0 | 0 | 0
|  | 0 |  |  | 0 | 0 | 0 | 0 |  | 0 |  |  | 0 | 0 | 0 | 0
|  | 0 |  |  | 0 | 0 | 0 | 0 |  | 0 |  |  | 0 | 0 | 0 | 0
|  | 0 |  |  | 0 | 0 | 0 | 0 |  | 0 |  |  | 0 | 0 | 0 | 0
|  | 0 |  |  | 0 | 0 | 0 | 0 |  | 0 |  |  | 0 | 0 | 0 | 0
|  | 0 |  |  | 0 | 0 | 0 | 0 |  | 0 |  |  | 0 | 0 | 0 | 0
|  | 0 |  |  | 0 | 0 | 0 | 0 |  | 0 |  |  | 0 | 0 | 0 | 0
|  | 0 |  |  | 0 | 0 | 0 | 0 |  | 0 |  |  | 0 | 0 | 0 | 0
|  | 0 |  |  | 0 | 0 | 0 | 0 |  | 0 |  |  | 0 | 0 | 0 | 0
|  | SUBTOTAL (P) | [5 empty] | 0 |  | SUBTOTAL (P) | [5 empty] | 0
|  | Piñas, Agosto del 2025 | [7 empty] | Piñas, Agosto del 2025
[5 empty] | TOTAL COSTOS DIRECTOS (M+N+O+P) |  |  | 91.7472 |  |  |  |  | TOTAL COSTOS DIRECTOS (M+N+O+P) |  |  | 11.2087
[5 empty] | INDIRECTOS Y UTILIDADES |  | 19.98% | 18.3311 |  |  |  |  | INDIRECTOS Y UTILIDADES |  | 19.98% | 2.2395
[5 empty] | OTROS INDIRECTOS | [7 empty] | OTROS INDIRECTOS
|  | ING. HÉCTOR IVÁN TAPIA ZÁRATE |  |  | COSTO TOTAL DEL RUBRO |  |  | 110.08 |  | ING. HÉCTOR IVÁN TAPIA ZÁRATE |  |  | COSTO TOTAL DEL RUBRO |  |  | 13.45
|  | PROCURADOR COMÚN CONSORCIO HIDRO PIÑAS EC |  |  | VALOR OFERTADO |  |  | 110.08 |  | PROCURADOR COMÚN CONSORCIO HIDRO PIÑAS EC |  |  | VALOR OFERTADO |  |  | 13.45
[8 empty] | Código: 5.57 | [7 empty] | Código: 27.16
|  | ANALISIS DE PRECIOS UNITARIOS | [7 empty] | ANALISIS DE PRECIOS UNITARIOS
|  | RUBRO: |  |  |  |  | 144 | DE 936 |  | RUBRO: |  |  |  |  | 739 | DE 936
|  | tee PVC iny UPSE 110mm PN 10 PG | [5 empty] | 1.001 |  | PUNTO DE ILUMINACIÓN EN (2X12)AWG-TW EN TUBERÍA CONDUIT GALVANIZADA EMT- DE 1/2" CON BAJANTE Y DISPOSITIVO | [5 empty] | 1.001
|  | DETALLE: |  |  |  |  | UNIDAD: | u |  | DETALLE: |  |  |  |  | UNIDAD: | pto
|  | 0 | [7 empty] | 0
|  | EQUIPOS | [7 empty] | EQUIPOS
|  | DESCRIPCION |  | CANTIDAD | TARIFA | COSTO HORA | RENDIMIENTO | COSTO |  | DESCRIPCION |  | CANTIDAD | TARIFA | COSTO HORA | RENDIMIENTO | COSTO
|  | Herramientas manuales (5% M.O.) |  | 0 | 0 | 0 |  | 0.4732 |  | Herramientas manuales (5% M.O.) |  | 1 | 0 | 0 |  | 0.60795
|  | Equipo de Electrofusión |  | 0.3 | 12 | 3.6 | 1 | 3.6 |  | 0 |  | 0 | 0 | 0 |  | 0
|  | 0 |  | 0 | 0 | 0 |  | 0 |  | 0 |  | 0 | 0 | 0 |  | 0
|  | 0 |  | 0 | 0 | 0 |  | 0 |  | 0 |  | 0 | 0 | 0 |  | 0
|  | 0 |  | 0 | 0 | 0 |  | 0 |  | 0 |  | 0 | 0 | 0 |  | 0
|  | 0 |  | 0 | 0 | 0 |  | 0 |  | 0 |  | 0 | 0 | 0 |  | 0
|  | 0 |  | 0 | 0 | 0 |  | 0 |  | 0 |  | 0 | 0 | 0 |  | 0
|  | 0 |  | 0 | 0 | 0 |  | 0 |  | 0 |  | 0 | 0 | 0 |  | 0
|  | 0 |  | 0 | 0 | 0 |  | 0 |  | 0 |  | 0 | 0 | 0 |  | 0
|  | 0 |  | 0 | 0 | 0 |  | 0 |  | 0 |  | 0 | 0 | 0 |  | 0
|  | 0 |  | 0 | 0 | 0 |  | 0 |  | 0 |  | 0 | 0 | 0 |  | 0
|  | 0 |  | 0 | 0 | 0 |  | 0 |  | 0 |  | 0 | 0 | 0 |  | 0
|  | 0 |  | 0 | 0 | 0 |  | 0 |  | 0 |  | 0 | 0 | 0 |  | 0
|  | 0 |  | 0 | 0 | 0 |  | 0 |  | 0 |  | 0 | 0 | 0 |  | 0
|  | 0 |  | 0 | 0 | 0 |  | 0 |  | 0 |  | 0 | 0 | 0 |  | 0
|  | 0 |  | 0 | 0 | 0 |  | 0 |  | 0 |  | 0 | 0 | 0 |  | 0
|  | 0 |  | 0 | 0 | 0 |  | 0 |  | 0 |  | 0 | 0 | 0 |  | 0
|  | 0 |  | 0 | 0 | 0 |  | 0 |  | 0 |  | 0 | 0 | 0 |  | 0
|  | 0 |  | 0 | 0 | 0 |  | 0 |  | 0 |  | 0 | 0 | 0 |  | 0
|  | 0 |  | 0 | 0 | 0 |  | 0 |  | 0 |  | 0 | 0 | 0 |  | 0
|  | SUBTOTAL (M) | [5 empty] | 4.0732 |  | SUBTOTAL (M) | [5 empty] | 0.60795
|  | MANO DE OBRA | [7 empty] | MANO DE OBRA
|  | DESCRIPCION |  | CANTIDAD | JORNAL/HORA | COSTO-HORA | RENDIMIENTO | COSTO |  | DESCRIPCION |  | CANTIDAD | JORNAL/HORA | COSTO-HORA | RENDIMIENTO | COSTO
|  | Peón |  | 1 | 4.23 | 4.23 | 1 | 4.23 |  | Ayudante de electricista<EO E2> |  | 1 | 4.23 | 4.23 | 1.4288 | 6.0438
|  | Plomero |  | 1 | 4.28 | 4.28 | 1 | 4.28 |  | Electricista |  | 1 | 4.28 | 4.28 | 1.4288 | 6.1153
|  | Residente de Obra |  | 0.2 | 4.77 | 0.954 | 1 | 0.954 |  | 0 |  | 0 | 0 | 0 |  | 0
|  | 0 |  | 0 | 0 | 0 |  | 0 |  | 0 |  | 0 | 0 | 0 |  | 0
|  | 0 |  | 0 | 0 | 0 |  | 0 |  | 0 |  | 0 | 0 | 0 |  | 0
|  | 0 |  | 0 | 0 | 0 |  | 0 |  | 0 |  | 0 | 0 | 0 |  | 0
|  | 0 |  | 0 | 0 | 0 |  | 0 |  | 0 |  | 0 | 0 | 0 |  | 0
|  | 0 |  | 0 | 0 | 0 |  | 0 |  | 0 |  | 0 | 0 | 0 |  | 0
|  | 0 |  | 0 | 0 | 0 |  | 0 |  | 0 |  | 0 | 0 | 0 |  | 0
|  | 0 |  | 0 | 0 | 0 |  | 0 |  | 0 |  | 0 | 0 | 0 |  | 0
|  | 0 |  | 0 | 0 | 0 |  | 0 |  | 0 |  | 0 | 0 | 0 |  | 0
|  | 0 |  | 0 | 0 | 0 |  | 0 |  | 0 |  | 0 | 0 | 0 |  | 0
|  | 0 |  | 0 | 0 | 0 |  | 0 |  | 0 |  | 0 | 0 | 0 |  | 0
|  | 0 |  | 0 | 0 | 0 |  | 0 |  | 0 |  | 0 | 0 | 0 |  | 0
|  | 0 |  | 0 | 0 | 0 |  | 0 |  | 0 |  | 0 | 0 | 0 |  | 0
|  | 0 |  | 0 | 0 | 0 |  | 0 |  | 0 |  | 0 | 0 | 0 |  | 0
|  | 0 |  | 0 | 0 | 0 |  | 0 |  | 0 |  | 0 | 0 | 0 |  | 0
|  | 0 |  | 0 | 0 | 0 |  | 0 |  | 0 |  | 0 | 0 | 0 |  | 0
|  | 0 |  | 0 | 0 | 0 |  | 0 |  | 0 |  | 0 | 0 | 0 |  | 0
|  | 0 |  | 0 | 0 | 0 |  | 0 |  | 0 |  | 0 | 0 | 0 |  | 0
|  | SUBTOTAL (N) | [5 empty] | 9.464 |  | SUBTOTAL (N) | [5 empty] | 12.1591
|  | MATERIALES | [7 empty] | MATERIALES
|  | DESCRIPCION |  |  | UNIDAD | CANTIDAD | P. UNITARIO | COSTO |  | DESCRIPCION |  |  | UNIDAD | CANTIDAD | P. UNITARIO | COSTO
|  | tee PVC iny UPSE 110mm PN 10 PG |  |  | u | 1 | 28.89 | 28.89 |  | Conductor de cobre tipo TW No 12 AWG sólido |  |  | m | 15.6 | 0.55 | 8.58
|  | 0 |  |  | 0 | 0 | 0 | 0 |  | Conector conduit EMT 1/2" |  |  | u | 3 | 0.75 | 2.25
|  | 0 |  |  | 0 | 0 | 0 | 0 |  | Unión conduit EMT 1/2" |  |  | u | 2.17 | 0.85 | 1.8445
|  | 0 |  |  | 0 | 0 | 0 | 0 |  | INTERRUPTOR SIMPLE |  |  | U | 1 | 1.9 | 1.9
|  | 0 |  |  | 0 | 0 | 0 | 0 |  | Tubería conduit EMT 1/2" |  |  | m | 6.6 | 1.8 | 11.88
|  | 0 |  |  | 0 | 0 | 0 | 0 |  | Cinta aislante |  |  | U | 0.06 | 1.75 | 0.105
|  | 0 |  |  | 0 | 0 | 0 | 0 |  | Cajetín octogonal profundo profundo |  |  | u | 1 | 1.75 | 1.75
|  | 0 |  |  | 0 | 0 | 0 | 0 |  | Cajetín rectangular profundo |  |  | u | 1 | 1.5 | 1.5
|  | 0 |  |  | 0 | 0 | 0 | 0 |  | 0 |  |  | 0 | 0 | 0 | 0
|  | 0 |  |  | 0 | 0 | 0 | 0 |  | 0 |  |  | 0 | 0 | 0 | 0
|  | 0 |  |  | 0 | 0 | 0 | 0 |  | 0 |  |  | 0 | 0 | 0 | 0
|  | 0 |  |  | 0 | 0 | 0 | 0 |  | 0 |  |  | 0 | 0 | 0 | 0
|  | 0 |  |  | 0 | 0 | 0 | 0 |  | 0 |  |  | 0 | 0 | 0 | 0
|  | 0 |  |  | 0 | 0 | 0 | 0 |  | 0 |  |  | 0 | 0 | 0 | 0
|  | 0 |  |  | 0 | 0 | 0 | 0 |  | 0 |  |  | 0 | 0 | 0 | 0
|  | 0 |  |  | 0 | 0 | 0 | 0 |  | 0 |  |  | 0 | 0 | 0 | 0
|  | 0 |  |  | 0 | 0 | 0 | 0 |  | 0 |  |  | 0 | 0 | 0 | 0
|  | 0 |  |  | 0 | 0 | 0 | 0 |  | 0 |  |  | 0 | 0 | 0 | 0
|  | 0 |  |  | 0 | 0 | 0 | 0 |  | 0 |  |  | 0 | 0 | 0 | 0
|  | 0 |  |  | 0 | 0 | 0 | 0 |  | 0 |  |  | 0 | 0 | 0 | 0
|  | SUBTOTAL (O) | [5 empty] | 28.89 |  | SUBTOTAL (O) | [5 empty] | 29.8095
|  | TRANSPORTE | [7 empty] | TRANSPORTE
|  | DESCRIPCION |  |  | UNIDAD | CANTIDAD | TARIFA | COSTO |  | DESCRIPCION |  |  | UNIDAD | CANTIDAD | TARIFA | COSTO
|  | 0 |  |  | 0 | 0 | 0 | 0 |  | Conductor de cobre tipo TW No 12 AWG sólido |  |  | m | 15.6 | 0.03 | 0.468
|  | 0 |  |  | 0 | 0 | 0 | 0 |  | Conector conduit EMT 1/2" |  |  | u | 3 | 0.05 | 0.15
|  | 0 |  |  | 0 | 0 | 0 | 0 |  | Unión conduit EMT 1/2" |  |  | u | 2.17 | 0.06 | 0.1302
|  | 0 |  |  | 0 | 0 | 0 | 0 |  | INTERRUPTOR SIMPLE |  |  | U | 1 | 0.13 | 0.13
|  | 0 |  |  | 0 | 0 | 0 | 0 |  | Tubería conduit EMT 1/2" |  |  | m | 6.6 | 0.09 | 0.594
|  | 0 |  |  | 0 | 0 | 0 | 0 |  | Cinta aislante |  |  | U | 0.06 | 0.12 | 0.0072
|  | 0 |  |  | 0 | 0 | 0 | 0 |  | Cajetín octogonal profundo profundo |  |  | u | 1 | 0.12 | 0.12
|  | 0 |  |  | 0 | 0 | 0 | 0 |  | Cajetín rectangular profundo |  |  | u | 1 | 0.11 | 0.11
|  | 0 |  |  | 0 | 0 | 0 | 0 |  | 0 |  |  | 0 | 0 | 0 | 0
|  | 0 |  |  | 0 | 0 | 0 | 0 |  | 0 |  |  | 0 | 0 | 0 | 0
|  | 0 |  |  | 0 | 0 | 0 | 0 |  | 0 |  |  | 0 | 0 | 0 | 0
|  | 0 |  |  | 0 | 0 | 0 | 0 |  | 0 |  |  | 0 | 0 | 0 | 0
|  | 0 |  |  | 0 | 0 | 0 | 0 |  | 0 |  |  | 0 | 0 | 0 | 0
|  | 0 |  |  | 0 | 0 | 0 | 0 |  | 0 |  |  | 0 | 0 | 0 | 0
|  | 0 |  |  | 0 | 0 | 0 | 0 |  | 0 |  |  | 0 | 0 | 0 | 0
|  | 0 |  |  | 0 | 0 | 0 | 0 |  | 0 |  |  | 0 | 0 | 0 | 0
|  | 0 |  |  | 0 | 0 | 0 | 0 |  | 0 |  |  | 0 | 0 | 0 | 0
|  | 0 |  |  | 0 | 0 | 0 | 0 |  | 0 |  |  | 0 | 0 | 0 | 0
|  | 0 |  |  | 0 | 0 | 0 | 0 |  | 0 |  |  | 0 | 0 | 0 | 0
|  | 0 |  |  | 0 | 0 | 0 | 0 |  | 0 |  |  | 0 | 0 | 0 | 0
|  | SUBTOTAL (P) | [5 empty] | 0 |  | SUBTOTAL (P) | [5 empty] | 1.7094
|  | Piñas, Agosto del 2025 | [7 empty] | Piñas, Agosto del 2025
[5 empty] | TOTAL COSTOS DIRECTOS (M+N+O+P) |  |  | 42.4272 |  |  |  |  | TOTAL COSTOS DIRECTOS (M+N+O+P) |  |  | 44.2859
[5 empty] | INDIRECTOS Y UTILIDADES |  | 19.98% | 8.477 |  |  |  |  | INDIRECTOS Y UTILIDADES |  | 19.98% | 8.8483
[5 empty] | OTROS INDIRECTOS | [7 empty] | OTROS INDIRECTOS
|  | ING. HÉCTOR IVÁN TAPIA ZÁRATE |  |  | COSTO TOTAL DEL RUBRO |  |  | 50.9 |  | ING. HÉCTOR IVÁN TAPIA ZÁRATE |  |  | COSTO TOTAL DEL RUBRO |  |  | 53.13
|  | PROCURADOR COMÚN CONSORCIO HIDRO PIÑAS EC |  |  | VALOR OFERTADO |  |  | 50.9 |  | PROCURADOR COMÚN CONSORCIO HIDRO PIÑAS EC |  |  | VALOR OFERTADO |  |  | 53.13
[8 empty] | Código: 5.58 | [7 empty] | Código: 27.17
|  | ANALISIS DE PRECIOS UNITARIOS | [7 empty] | ANALISIS DE PRECIOS UNITARIOS
|  | RUBRO: |  |  |  |  | 145 | DE 936 |  | RUBRO: |  |  |  |  | 740 | DE 936
|  | tee 1 PVC iny UPSE 160mm PN 10 | [5 empty] | 1.001 |  | PUNTO DE TOMACORRIENTE EN (2X10+12) AWG-TW EN TUBERÍA CONDUIT GALVANIZADA EMT DE 1/2" | [5 empty] | 1.001
|  | DETALLE: |  |  |  |  | UNIDAD: | u |  | DETALLE: |  |  |  |  | UNIDAD: | pto
|  | 0 | [7 empty] | 0
|  | EQUIPOS | [7 empty] | EQUIPOS
|  | DESCRIPCION |  | CANTIDAD | TARIFA | COSTO HORA | RENDIMIENTO | COSTO |  | DESCRIPCION |  | CANTIDAD | TARIFA | COSTO HORA | RENDIMIENTO | COSTO
|  | Herramientas manuales (5% M.O.) |  | 0 | 0 | 0 |  | 0.4732 |  | Herramientas manuales (5% M.O.) |  | 1 | 0 | 0 |  | 0.60812
|  | Equipo de Electrofusión |  | 0.3 | 12 | 3.6 | 1 | 3.6 |  | 0 |  | 0 | 0 | 0 |  | 0
|  | 0 |  | 0 | 0 | 0 |  | 0 |  | 0 |  | 0 | 0 | 0 |  | 0
|  | 0 |  | 0 | 0 | 0 |  | 0 |  | 0 |  | 0 | 0 | 0 |  | 0
|  | 0 |  | 0 | 0 | 0 |  | 0 |  | 0 |  | 0 | 0 | 0 |  | 0
|  | 0 |  | 0 | 0 | 0 |  | 0 |  | 0 |  | 0 | 0 | 0 |  | 0
|  | 0 |  | 0 | 0 | 0 |  | 0 |  | 0 |  | 0 | 0 | 0 |  | 0
|  | 0 |  | 0 | 0 | 0 |  | 0 |  | 0 |  | 0 | 0 | 0 |  | 0
|  | 0 |  | 0 | 0 | 0 |  | 0 |  | 0 |  | 0 | 0 | 0 |  | 0
|  | 0 |  | 0 | 0 | 0 |  | 0 |  | 0 |  | 0 | 0 | 0 |  | 0
|  | 0 |  | 0 | 0 | 0 |  | 0 |  | 0 |  | 0 | 0 | 0 |  | 0
|  | 0 |  | 0 | 0 | 0 |  | 0 |  | 0 |  | 0 | 0 | 0 |  | 0
|  | 0 |  | 0 | 0 | 0 |  | 0 |  | 0 |  | 0 | 0 | 0 |  | 0
|  | 0 |  | 0 | 0 | 0 |  | 0 |  | 0 |  | 0 | 0 | 0 |  | 0
|  | 0 |  | 0 | 0 | 0 |  | 0 |  | 0 |  | 0 | 0 | 0 |  | 0
|  | 0 |  | 0 | 0 | 0 |  | 0 |  | 0 |  | 0 | 0 | 0 |  | 0
|  | 0 |  | 0 | 0 | 0 |  | 0 |  | 0 |  | 0 | 0 | 0 |  | 0
|  | 0 |  | 0 | 0 | 0 |  | 0 |  | 0 |  | 0 | 0 | 0 |  | 0
|  | 0 |  | 0 | 0 | 0 |  | 0 |  | 0 |  | 0 | 0 | 0 |  | 0
|  | 0 |  | 0 | 0 | 0 |  | 0 |  | 0 |  | 0 | 0 | 0 |  | 0
|  | SUBTOTAL (M) | [5 empty] | 4.0732 |  | SUBTOTAL (M) | [5 empty] | 0.60812
|  | MANO DE OBRA | [7 empty] | MANO DE OBRA
|  | DESCRIPCION |  | CANTIDAD | JORNAL/HORA | COSTO-HORA | RENDIMIENTO | COSTO |  | DESCRIPCION |  | CANTIDAD | JORNAL/HORA | COSTO-HORA | RENDIMIENTO | COSTO
|  | Peón |  | 1 | 4.23 | 4.23 | 1 | 4.23 |  | Ayudante de electricista<EO E2> |  | 1 | 4.23 | 4.23 | 1.4292 | 6.0455
|  | Plomero |  | 1 | 4.28 | 4.28 | 1 | 4.28 |  | Electricista |  | 1 | 4.28 | 4.28 | 1.4292 | 6.1169
|  | Residente de Obra |  | 0.2 | 4.77 | 0.954 | 1 | 0.954 |  | 0 |  | 0 | 0 | 0 |  | 0
|  | 0 |  | 0 | 0 | 0 |  | 0 |  | 0 |  | 0 | 0 | 0 |  | 0
|  | 0 |  | 0 | 0 | 0 |  | 0 |  | 0 |  | 0 | 0 | 0 |  | 0
|  | 0 |  | 0 | 0 | 0 |  | 0 |  | 0 |  | 0 | 0 | 0 |  | 0
|  | 0 |  | 0 | 0 | 0 |  | 0 |  | 0 |  | 0 | 0 | 0 |  | 0
|  | 0 |  | 0 | 0 | 0 |  | 0 |  | 0 |  | 0 | 0 | 0 |  | 0
|  | 0 |  | 0 | 0 | 0 |  | 0 |  | 0 |  | 0 | 0 | 0 |  | 0
|  | 0 |  | 0 | 0 | 0 |  | 0 |  | 0 |  | 0 | 0 | 0 |  | 0
|  | 0 |  | 0 | 0 | 0 |  | 0 |  | 0 |  | 0 | 0 | 0 |  | 0
|  | 0 |  | 0 | 0 | 0 |  | 0 |  | 0 |  | 0 | 0 | 0 |  | 0
|  | 0 |  | 0 | 0 | 0 |  | 0 |  | 0 |  | 0 | 0 | 0 |  | 0
|  | 0 |  | 0 | 0 | 0 |  | 0 |  | 0 |  | 0 | 0 | 0 |  | 0
|  | 0 |  | 0 | 0 | 0 |  | 0 |  | 0 |  | 0 | 0 | 0 |  | 0
|  | 0 |  | 0 | 0 | 0 |  | 0 |  | 0 |  | 0 | 0 | 0 |  | 0
|  | 0 |  | 0 | 0 | 0 |  | 0 |  | 0 |  | 0 | 0 | 0 |  | 0
|  | 0 |  | 0 | 0 | 0 |  | 0 |  | 0 |  | 0 | 0 | 0 |  | 0
|  | 0 |  | 0 | 0 | 0 |  | 0 |  | 0 |  | 0 | 0 | 0 |  | 0
|  | 0 |  | 0 | 0 | 0 |  | 0 |  | 0 |  | 0 | 0 | 0 |  | 0
|  | SUBTOTAL (N) | [5 empty] | 9.464 |  | SUBTOTAL (N) | [5 empty] | 12.1624
|  | MATERIALES | [7 empty] | MATERIALES
|  | DESCRIPCION |  |  | UNIDAD | CANTIDAD | P. UNITARIO | COSTO |  | DESCRIPCION |  |  | UNIDAD | CANTIDAD | P. UNITARIO | COSTO
|  | tee 1 PVC iny UPSE 160mm PN 10 |  |  | u | 1 | 126.34 | 126.34 |  | Conductor de cobre tipo TW No 12 AWG sólido |  |  | m | 11.14 | 0.55 | 6.127
|  | 0 |  |  | 0 | 0 | 0 | 0 |  | Conductor de cobre tipo TW No 14 AWG sólido |  |  | m | 5.57 | 0.48 | 2.6736
|  | 0 |  |  | 0 | 0 | 0 | 0 |  | Conector conduit EMT 1/2" |  |  | u | 2 | 0.75 | 1.5
|  | 0 |  |  | 0 | 0 | 0 | 0 |  | Unión conduit EMT 1/2" |  |  | u | 1.69 | 0.85 | 1.4365
|  | 0 |  |  | 0 | 0 | 0 | 0 |  | Tubería conduit EMT 1/2" |  |  | m | 6.5 | 1.8 | 11.7
|  | 0 |  |  | 0 | 0 | 0 | 0 |  | Cinta aislante |  |  | U | 0.08 | 1.75 | 0.14
|  | 0 |  |  | 0 | 0 | 0 | 0 |  | Cajetín rectangular profundo |  |  | u | 1 | 1.5 | 1.5
|  | 0 |  |  | 0 | 0 | 0 | 0 |  | Tomacorriente doble |  |  | u | 1 | 0.5 | 0.5
|  | 0 |  |  | 0 | 0 | 0 | 0 |  | 0 |  |  | 0 | 0 | 0 | 0
|  | 0 |  |  | 0 | 0 | 0 | 0 |  | 0 |  |  | 0 | 0 | 0 | 0
|  | 0 |  |  | 0 | 0 | 0 | 0 |  | 0 |  |  | 0 | 0 | 0 | 0
|  | 0 |  |  | 0 | 0 | 0 | 0 |  | 0 |  |  | 0 | 0 | 0 | 0
|  | 0 |  |  | 0 | 0 | 0 | 0 |  | 0 |  |  | 0 | 0 | 0 | 0
|  | 0 |  |  | 0 | 0 | 0 | 0 |  | 0 |  |  | 0 | 0 | 0 | 0
|  | 0 |  |  | 0 | 0 | 0 | 0 |  | 0 |  |  | 0 | 0 | 0 | 0
|  | 0 |  |  | 0 | 0 | 0 | 0 |  | 0 |  |  | 0 | 0 | 0 | 0
|  | 0 |  |  | 0 | 0 | 0 | 0 |  | 0 |  |  | 0 | 0 | 0 | 0
|  | 0 |  |  | 0 | 0 | 0 | 0 |  | 0 |  |  | 0 | 0 | 0 | 0
|  | 0 |  |  | 0 | 0 | 0 | 0 |  | 0 |  |  | 0 | 0 | 0 | 0
|  | 0 |  |  | 0 | 0 | 0 | 0 |  | 0 |  |  | 0 | 0 | 0 | 0
|  | SUBTOTAL (O) | [5 empty] | 126.34 |  | SUBTOTAL (O) | [5 empty] | 25.5771
|  | TRANSPORTE | [7 empty] | TRANSPORTE
|  | DESCRIPCION |  |  | UNIDAD | CANTIDAD | TARIFA | COSTO |  | DESCRIPCION |  |  | UNIDAD | CANTIDAD | TARIFA | COSTO
|  | 0 |  |  | 0 | 0 | 0 | 0 |  | Conductor de cobre tipo TW No 12 AWG sólido |  |  | m | 5.57 | 0.03 | 0.1671
|  | 0 |  |  | 0 | 0 | 0 | 0 |  | Conductor de cobre tipo TW No 10 AWG sólido |  |  | m | 11.15 | 0.01 | 0.1115
|  | 0 |  |  | 0 | 0 | 0 | 0 |  | Conector conduit EMT 1/2" |  |  | u | 2 | 0.05 | 0.1
|  | 0 |  |  | 0 | 0 | 0 | 0 |  | Unión conduit EMT 1/2" |  |  | u | 1.69 | 0.06 | 0.1014
|  | 0 |  |  | 0 | 0 | 0 | 0 |  | Tubería conduit EMT 1/2" |  |  | m | 5.3 | 0.09 | 0.477
|  | 0 |  |  | 0 | 0 | 0 | 0 |  | Cinta aislante |  |  | U | 0.08 | 0.12 | 0.0096
|  | 0 |  |  | 0 | 0 | 0 | 0 |  | Cajetín rectangular profundo |  |  | u | 1 | 0.11 | 0.11
|  | 0 |  |  | 0 | 0 | 0 | 0 |  | Tomacorriente doble |  |  | u | 1 | 0.04 | 0.04
|  | 0 |  |  | 0 | 0 | 0 | 0 |  | 0 |  |  | 0 | 0 | 0 | 0
|  | 0 |  |  | 0 | 0 | 0 | 0 |  | 0 |  |  | 0 | 0 | 0 | 0
|  | 0 |  |  | 0 | 0 | 0 | 0 |  | 0 |  |  | 0 | 0 | 0 | 0
|  | 0 |  |  | 0 | 0 | 0 | 0 |  | 0 |  |  | 0 | 0 | 0 | 0
|  | 0 |  |  | 0 | 0 | 0 | 0 |  | 0 |  |  | 0 | 0 | 0 | 0
|  | 0 |  |  | 0 | 0 | 0 | 0 |  | 0 |  |  | 0 | 0 | 0 | 0
|  | 0 |  |  | 0 | 0 | 0 | 0 |  | 0 |  |  | 0 | 0 | 0 | 0
|  | 0 |  |  | 0 | 0 | 0 | 0 |  | 0 |  |  | 0 | 0 | 0 | 0
|  | 0 |  |  | 0 | 0 | 0 | 0 |  | 0 |  |  | 0 | 0 | 0 | 0
|  | 0 |  |  | 0 | 0 | 0 | 0 |  | 0 |  |  | 0 | 0 | 0 | 0
|  | 0 |  |  | 0 | 0 | 0 | 0 |  | 0 |  |  | 0 | 0 | 0 | 0
|  | 0 |  |  | 0 | 0 | 0 | 0 |  | 0 |  |  | 0 | 0 | 0 | 0
|  | SUBTOTAL (P) | [5 empty] | 0 |  | SUBTOTAL (P) | [5 empty] | 1.1166
|  | Piñas, Agosto del 2025 | [7 empty] | Piñas, Agosto del 2025
[5 empty] | TOTAL COSTOS DIRECTOS (M+N+O+P) |  |  | 139.8772 |  |  |  |  | TOTAL COSTOS DIRECTOS (M+N+O+P) |  |  | 39.4642
[5 empty] | INDIRECTOS Y UTILIDADES |  | 19.98% | 27.9475 |  |  |  |  | INDIRECTOS Y UTILIDADES |  | 19.98% | 7.8849
[5 empty] | OTROS INDIRECTOS | [7 empty] | OTROS INDIRECTOS
|  | ING. HÉCTOR IVÁN TAPIA ZÁRATE |  |  | COSTO TOTAL DEL RUBRO |  |  | 167.82 |  | ING. HÉCTOR IVÁN TAPIA ZÁRATE |  |  | COSTO TOTAL DEL RUBRO |  |  | 47.35
|  | PROCURADOR COMÚN CONSORCIO HIDRO PIÑAS EC |  |  | VALOR OFERTADO |  |  | 167.82 |  | PROCURADOR COMÚN CONSORCIO HIDRO PIÑAS EC |  |  | VALOR OFERTADO |  |  | 47.35
[8 empty] | Código: 5.59 | [7 empty] | Código: 27.18
|  | ANALISIS DE PRECIOS UNITARIOS | [7 empty] | ANALISIS DE PRECIOS UNITARIOS
|  | RUBRO: |  |  |  |  | 146 | DE 936 |  | RUBRO: |  |  |  |  | 741 | DE 936
|  | tee 1 PVC iny UPSE 200mm PN 10 | [5 empty] | 1.001 |  | LUMINARIA CIRCULAR LED 30cm | [5 empty] | 1.001
|  | DETALLE: |  |  |  |  | UNIDAD: | u |  | DETALLE: |  |  |  |  | UNIDAD: | u
|  | 0 | [7 empty] | 0
|  | EQUIPOS | [7 empty] | EQUIPOS
|  | DESCRIPCION |  | CANTIDAD | TARIFA | COSTO HORA | RENDIMIENTO | COSTO |  | DESCRIPCION |  | CANTIDAD | TARIFA | COSTO HORA | RENDIMIENTO | COSTO
|  | Herramientas manuales (5% M.O.) |  | 0 | 0 | 0 |  | 0.4732 |  | Herramientas manuales (5% M.O.) |  | 0 | 0 | 0 |  | 0.25328
|  | Equipo de Electrofusión |  | 0.3 | 12 | 3.6 | 1 | 3.6 |  | 0 |  | 0 | 0 | 0 |  | 0
|  | 0 |  | 0 | 0 | 0 |  | 0 |  | 0 |  | 0 | 0 | 0 |  | 0
|  | 0 |  | 0 | 0 | 0 |  | 0 |  | 0 |  | 0 | 0 | 0 |  | 0
|  | 0 |  | 0 | 0 | 0 |  | 0 |  | 0 |  | 0 | 0 | 0 |  | 0
|  | 0 |  | 0 | 0 | 0 |  | 0 |  | 0 |  | 0 | 0 | 0 |  | 0
|  | 0 |  | 0 | 0 | 0 |  | 0 |  | 0 |  | 0 | 0 | 0 |  | 0
|  | 0 |  | 0 | 0 | 0 |  | 0 |  | 0 |  | 0 | 0 | 0 |  | 0
|  | 0 |  | 0 | 0 | 0 |  | 0 |  | 0 |  | 0 | 0 | 0 |  | 0
|  | 0 |  | 0 | 0 | 0 |  | 0 |  | 0 |  | 0 | 0 | 0 |  | 0
|  | 0 |  | 0 | 0 | 0 |  | 0 |  | 0 |  | 0 | 0 | 0 |  | 0
|  | 0 |  | 0 | 0 | 0 |  | 0 |  | 0 |  | 0 | 0 | 0 |  | 0
|  | 0 |  | 0 | 0 | 0 |  | 0 |  | 0 |  | 0 | 0 | 0 |  | 0
|  | 0 |  | 0 | 0 | 0 |  | 0 |  | 0 |  | 0 | 0 | 0 |  | 0
|  | 0 |  | 0 | 0 | 0 |  | 0 |  | 0 |  | 0 | 0 | 0 |  | 0
|  | 0 |  | 0 | 0 | 0 |  | 0 |  | 0 |  | 0 | 0 | 0 |  | 0
|  | 0 |  | 0 | 0 | 0 |  | 0 |  | 0 |  | 0 | 0 | 0 |  | 0
|  | 0 |  | 0 | 0 | 0 |  | 0 |  | 0 |  | 0 | 0 | 0 |  | 0
|  | 0 |  | 0 | 0 | 0 |  | 0 |  | 0 |  | 0 | 0 | 0 |  | 0
|  | 0 |  | 0 | 0 | 0 |  | 0 |  | 0 |  | 0 | 0 | 0 |  | 0
|  | SUBTOTAL (M) | [5 empty] | 4.0732 |  | SUBTOTAL (M) | [5 empty] | 0.25328
|  | MANO DE OBRA | [7 empty] | MANO DE OBRA
|  | DESCRIPCION |  | CANTIDAD | JORNAL/HORA | COSTO-HORA | RENDIMIENTO | COSTO |  | DESCRIPCION |  | CANTIDAD | JORNAL/HORA | COSTO-HORA | RENDIMIENTO | COSTO
|  | Peón |  | 1 | 4.23 | 4.23 | 1 | 4.23 |  | Electricista |  | 1 | 4.28 | 4.28 | 0.59524 | 2.5476
|  | Plomero |  | 1 | 4.28 | 4.28 | 1 | 4.28 |  | Ayudante de electricista<EO E2> |  | 1 | 4.23 | 4.23 | 0.59524 | 2.5179
|  | Residente de Obra |  | 0.2 | 4.77 | 0.954 | 1 | 0.954 |  | 0 |  | 0 | 0 | 0 |  | 0
|  | 0 |  | 0 | 0 | 0 |  | 0 |  | 0 |  | 0 | 0 | 0 |  | 0
|  | 0 |  | 0 | 0 | 0 |  | 0 |  | 0 |  | 0 | 0 | 0 |  | 0
|  | 0 |  | 0 | 0 | 0 |  | 0 |  | 0 |  | 0 | 0 | 0 |  | 0
|  | 0 |  | 0 | 0 | 0 |  | 0 |  | 0 |  | 0 | 0 | 0 |  | 0
|  | 0 |  | 0 | 0 | 0 |  | 0 |  | 0 |  | 0 | 0 | 0 |  | 0
|  | 0 |  | 0 | 0 | 0 |  | 0 |  | 0 |  | 0 | 0 | 0 |  | 0
|  | 0 |  | 0 | 0 | 0 |  | 0 |  | 0 |  | 0 | 0 | 0 |  | 0
|  | 0 |  | 0 | 0 | 0 |  | 0 |  | 0 |  | 0 | 0 | 0 |  | 0
|  | 0 |  | 0 | 0 | 0 |  | 0 |  | 0 |  | 0 | 0 | 0 |  | 0
|  | 0 |  | 0 | 0 | 0 |  | 0 |  | 0 |  | 0 | 0 | 0 |  | 0
|  | 0 |  | 0 | 0 | 0 |  | 0 |  | 0 |  | 0 | 0 | 0 |  | 0
|  | 0 |  | 0 | 0 | 0 |  | 0 |  | 0 |  | 0 | 0 | 0 |  | 0
|  | 0 |  | 0 | 0 | 0 |  | 0 |  | 0 |  | 0 | 0 | 0 |  | 0
|  | 0 |  | 0 | 0 | 0 |  | 0 |  | 0 |  | 0 | 0 | 0 |  | 0
|  | 0 |  | 0 | 0 | 0 |  | 0 |  | 0 |  | 0 | 0 | 0 |  | 0
|  | 0 |  | 0 | 0 | 0 |  | 0 |  | 0 |  | 0 | 0 | 0 |  | 0
|  | 0 |  | 0 | 0 | 0 |  | 0 |  | 0 |  | 0 | 0 | 0 |  | 0
|  | SUBTOTAL (N) | [5 empty] | 9.464 |  | SUBTOTAL (N) | [5 empty] | 5.0655
|  | MATERIALES | [7 empty] | MATERIALES
|  | DESCRIPCION |  |  | UNIDAD | CANTIDAD | P. UNITARIO | COSTO |  | DESCRIPCION |  |  | UNIDAD | CANTIDAD | P. UNITARIO | COSTO
|  | tee 1 PVC iny UPSE 200mm PN 10 |  |  | u | 1 | 150.4 | 150.4 |  | LUMINARIA CIRCULAR LED 30cm |  |  | U | 1 | 30 | 30
|  | 0 |  |  | 0 | 0 | 0 | 0 |  | 0 |  |  | 0 | 0 | 0 | 0
|  | 0 |  |  | 0 | 0 | 0 | 0 |  | 0 |  |  | 0 | 0 | 0 | 0
|  | 0 |  |  | 0 | 0 | 0 | 0 |  | 0 |  |  | 0 | 0 | 0 | 0
|  | 0 |  |  | 0 | 0 | 0 | 0 |  | 0 |  |  | 0 | 0 | 0 | 0
|  | 0 |  |  | 0 | 0 | 0 | 0 |  | 0 |  |  | 0 | 0 | 0 | 0
|  | 0 |  |  | 0 | 0 | 0 | 0 |  | 0 |  |  | 0 | 0 | 0 | 0
|  | 0 |  |  | 0 | 0 | 0 | 0 |  | 0 |  |  | 0 | 0 | 0 | 0
|  | 0 |  |  | 0 | 0 | 0 | 0 |  | 0 |  |  | 0 | 0 | 0 | 0
|  | 0 |  |  | 0 | 0 | 0 | 0 |  | 0 |  |  | 0 | 0 | 0 | 0
|  | 0 |  |  | 0 | 0 | 0 | 0 |  | 0 |  |  | 0 | 0 | 0 | 0
|  | 0 |  |  | 0 | 0 | 0 | 0 |  | 0 |  |  | 0 | 0 | 0 | 0
|  | 0 |  |  | 0 | 0 | 0 | 0 |  | 0 |  |  | 0 | 0 | 0 | 0
|  | 0 |  |  | 0 | 0 | 0 | 0 |  | 0 |  |  | 0 | 0 | 0 | 0
|  | 0 |  |  | 0 | 0 | 0 | 0 |  | 0 |  |  | 0 | 0 | 0 | 0
|  | 0 |  |  | 0 | 0 | 0 | 0 |  | 0 |  |  | 0 | 0 | 0 | 0
|  | 0 |  |  | 0 | 0 | 0 | 0 |  | 0 |  |  | 0 | 0 | 0 | 0
|  | 0 |  |  | 0 | 0 | 0 | 0 |  | 0 |  |  | 0 | 0 | 0 | 0
|  | 0 |  |  | 0 | 0 | 0 | 0 |  | 0 |  |  | 0 | 0 | 0 | 0
|  | 0 |  |  | 0 | 0 | 0 | 0 |  | 0 |  |  | 0 | 0 | 0 | 0
|  | SUBTOTAL (O) | [5 empty] | 150.4 |  | SUBTOTAL (O) | [5 empty] | 30
|  | TRANSPORTE | [7 empty] | TRANSPORTE
|  | DESCRIPCION |  |  | UNIDAD | CANTIDAD | TARIFA | COSTO |  | DESCRIPCION |  |  | UNIDAD | CANTIDAD | TARIFA | COSTO
|  | 0 |  |  | 0 | 0 | 0 | 0 |  | 0 |  |  | 0 | 0 | 0 | 0
|  | 0 |  |  | 0 | 0 | 0 | 0 |  | 0 |  |  | 0 | 0 | 0 | 0
|  | 0 |  |  | 0 | 0 | 0 | 0 |  | 0 |  |  | 0 | 0 | 0 | 0
|  | 0 |  |  | 0 | 0 | 0 | 0 |  | 0 |  |  | 0 | 0 | 0 | 0
|  | 0 |  |  | 0 | 0 | 0 | 0 |  | 0 |  |  | 0 | 0 | 0 | 0
|  | 0 |  |  | 0 | 0 | 0 | 0 |  | 0 |  |  | 0 | 0 | 0 | 0
|  | 0 |  |  | 0 | 0 | 0 | 0 |  | 0 |  |  | 0 | 0 | 0 | 0
|  | 0 |  |  | 0 | 0 | 0 | 0 |  | 0 |  |  | 0 | 0 | 0 | 0
|  | 0 |  |  | 0 | 0 | 0 | 0 |  | 0 |  |  | 0 | 0 | 0 | 0
|  | 0 |  |  | 0 | 0 | 0 | 0 |  | 0 |  |  | 0 | 0 | 0 | 0
|  | 0 |  |  | 0 | 0 | 0 | 0 |  | 0 |  |  | 0 | 0 | 0 | 0
|  | 0 |  |  | 0 | 0 | 0 | 0 |  | 0 |  |  | 0 | 0 | 0 | 0
|  | 0 |  |  | 0 | 0 | 0 | 0 |  | 0 |  |  | 0 | 0 | 0 | 0
|  | 0 |  |  | 0 | 0 | 0 | 0 |  | 0 |  |  | 0 | 0 | 0 | 0
|  | 0 |  |  | 0 | 0 | 0 | 0 |  | 0 |  |  | 0 | 0 | 0 | 0
|  | 0 |  |  | 0 | 0 | 0 | 0 |  | 0 |  |  | 0 | 0 | 0 | 0
|  | 0 |  |  | 0 | 0 | 0 | 0 |  | 0 |  |  | 0 | 0 | 0 | 0
|  | 0 |  |  | 0 | 0 | 0 | 0 |  | 0 |  |  | 0 | 0 | 0 | 0
|  | 0 |  |  | 0 | 0 | 0 | 0 |  | 0 |  |  | 0 | 0 | 0 | 0
|  | 0 |  |  | 0 | 0 | 0 | 0 |  | 0 |  |  | 0 | 0 | 0 | 0
|  | SUBTOTAL (P) | [5 empty] | 0 |  | SUBTOTAL (P) | [5 empty] | 0
|  | Piñas, Agosto del 2025 | [7 empty] | Piñas, Agosto del 2025
[5 empty] | TOTAL COSTOS DIRECTOS (M+N+O+P) |  |  | 163.9372 |  |  |  |  | TOTAL COSTOS DIRECTOS (M+N+O+P) |  |  | 35.3188
[5 empty] | INDIRECTOS Y UTILIDADES |  | 19.98% | 32.7546 |  |  |  |  | INDIRECTOS Y UTILIDADES |  | 19.98% | 7.0567
[5 empty] | OTROS INDIRECTOS | [7 empty] | OTROS INDIRECTOS
|  | ING. HÉCTOR IVÁN TAPIA ZÁRATE |  |  | COSTO TOTAL DEL RUBRO |  |  | 196.69 |  | ING. HÉCTOR IVÁN TAPIA ZÁRATE |  |  | COSTO TOTAL DEL RUBRO |  |  | 42.38
|  | PROCURADOR COMÚN CONSORCIO HIDRO PIÑAS EC |  |  | VALOR OFERTADO |  |  | 196.69 |  | PROCURADOR COMÚN CONSORCIO HIDRO PIÑAS EC |  |  | VALOR OFERTADO |  |  | 42.38
[8 empty] | Código: 5.6 | [7 empty] | Código: 27.19
|  | ANALISIS DE PRECIOS UNITARIOS | [7 empty] | ANALISIS DE PRECIOS UNITARIOS
|  | RUBRO: |  |  |  |  | 147 | DE 936 |  | RUBRO: |  |  |  |  | 742 | DE 936
|  | tee ensamblada PVC UPSE 250mm PN 10 | [5 empty] | 1.001 |  | VENTANA DE ALUMINIO Y VIDRIO 4mm CON VENTILACION | [5 empty] | 1.001
|  | DETALLE: |  |  |  |  | UNIDAD: | u |  | DETALLE: |  |  |  |  | UNIDAD: | m2
|  | 0 | [7 empty] | 0
|  | EQUIPOS | [7 empty] | EQUIPOS
|  | DESCRIPCION |  | CANTIDAD | TARIFA | COSTO HORA | RENDIMIENTO | COSTO |  | DESCRIPCION |  | CANTIDAD | TARIFA | COSTO HORA | RENDIMIENTO | COSTO
|  | Herramientas manuales (5% M.O.) |  | 0 | 0 | 0 |  | 0.4732 |  | Herramientas manuales (5% M.O.) |  | 0 | 0 | 0 |  | 0.20262
|  | Equipo de Electrofusión |  | 0.3 | 12 | 3.6 | 1 | 3.6 |  | 0 |  | 0 | 0 | 0 |  | 0
|  | 0 |  | 0 | 0 | 0 |  | 0 |  | 0 |  | 0 | 0 | 0 |  | 0
|  | 0 |  | 0 | 0 | 0 |  | 0 |  | 0 |  | 0 | 0 | 0 |  | 0
|  | 0 |  | 0 | 0 | 0 |  | 0 |  | 0 |  | 0 | 0 | 0 |  | 0
|  | 0 |  | 0 | 0 | 0 |  | 0 |  | 0 |  | 0 | 0 | 0 |  | 0
|  | 0 |  | 0 | 0 | 0 |  | 0 |  | 0 |  | 0 | 0 | 0 |  | 0
|  | 0 |  | 0 | 0 | 0 |  | 0 |  | 0 |  | 0 | 0 | 0 |  | 0
|  | 0 |  | 0 | 0 | 0 |  | 0 |  | 0 |  | 0 | 0 | 0 |  | 0
|  | 0 |  | 0 | 0 | 0 |  | 0 |  | 0 |  | 0 | 0 | 0 |  | 0
|  | 0 |  | 0 | 0 | 0 |  | 0 |  | 0 |  | 0 | 0 | 0 |  | 0
|  | 0 |  | 0 | 0 | 0 |  | 0 |  | 0 |  | 0 | 0 | 0 |  | 0
|  | 0 |  | 0 | 0 | 0 |  | 0 |  | 0 |  | 0 | 0 | 0 |  | 0
|  | 0 |  | 0 | 0 | 0 |  | 0 |  | 0 |  | 0 | 0 | 0 |  | 0
|  | 0 |  | 0 | 0 | 0 |  | 0 |  | 0 |  | 0 | 0 | 0 |  | 0
|  | 0 |  | 0 | 0 | 0 |  | 0 |  | 0 |  | 0 | 0 | 0 |  | 0
|  | 0 |  | 0 | 0 | 0 |  | 0 |  | 0 |  | 0 | 0 | 0 |  | 0
|  | 0 |  | 0 | 0 | 0 |  | 0 |  | 0 |  | 0 | 0 | 0 |  | 0
|  | 0 |  | 0 | 0 | 0 |  | 0 |  | 0 |  | 0 | 0 | 0 |  | 0
|  | 0 |  | 0 | 0 | 0 |  | 0 |  | 0 |  | 0 | 0 | 0 |  | 0
|  | SUBTOTAL (M) | [5 empty] | 4.0732 |  | SUBTOTAL (M) | [5 empty] | 0.20262
|  | MANO DE OBRA | [7 empty] | MANO DE OBRA
|  | DESCRIPCION |  | CANTIDAD | JORNAL/HORA | COSTO-HORA | RENDIMIENTO | COSTO |  | DESCRIPCION |  | CANTIDAD | JORNAL/HORA | COSTO-HORA | RENDIMIENTO | COSTO
|  | Peón |  | 1 | 4.23 | 4.23 | 1 | 4.23 |  | Albañil |  | 1 | 4.28 | 4.28 | 0.47619 | 2.0381
|  | Plomero |  | 1 | 4.28 | 4.28 | 1 | 4.28 |  | Ayudante de albañil<EO E2> |  | 1 | 4.23 | 4.23 | 0.47619 | 2.0143
|  | Residente de Obra |  | 0.2 | 4.77 | 0.954 | 1 | 0.954 |  | 0 |  | 0 | 0 | 0 |  | 0
|  | 0 |  | 0 | 0 | 0 |  | 0 |  | 0 |  | 0 | 0 | 0 |  | 0
|  | 0 |  | 0 | 0 | 0 |  | 0 |  | 0 |  | 0 | 0 | 0 |  | 0
|  | 0 |  | 0 | 0 | 0 |  | 0 |  | 0 |  | 0 | 0 | 0 |  | 0
|  | 0 |  | 0 | 0 | 0 |  | 0 |  | 0 |  | 0 | 0 | 0 |  | 0
|  | 0 |  | 0 | 0 | 0 |  | 0 |  | 0 |  | 0 | 0 | 0 |  | 0
|  | 0 |  | 0 | 0 | 0 |  | 0 |  | 0 |  | 0 | 0 | 0 |  | 0
|  | 0 |  | 0 | 0 | 0 |  | 0 |  | 0 |  | 0 | 0 | 0 |  | 0
|  | 0 |  | 0 | 0 | 0 |  | 0 |  | 0 |  | 0 | 0 | 0 |  | 0
|  | 0 |  | 0 | 0 | 0 |  | 0 |  | 0 |  | 0 | 0 | 0 |  | 0
|  | 0 |  | 0 | 0 | 0 |  | 0 |  | 0 |  | 0 | 0 | 0 |  | 0
|  | 0 |  | 0 | 0 | 0 |  | 0 |  | 0 |  | 0 | 0 | 0 |  | 0
|  | 0 |  | 0 | 0 | 0 |  | 0 |  | 0 |  | 0 | 0 | 0 |  | 0
|  | 0 |  | 0 | 0 | 0 |  | 0 |  | 0 |  | 0 | 0 | 0 |  | 0
|  | 0 |  | 0 | 0 | 0 |  | 0 |  | 0 |  | 0 | 0 | 0 |  | 0
|  | 0 |  | 0 | 0 | 0 |  | 0 |  | 0 |  | 0 | 0 | 0 |  | 0
|  | 0 |  | 0 | 0 | 0 |  | 0 |  | 0 |  | 0 | 0 | 0 |  | 0
|  | 0 |  | 0 | 0 | 0 |  | 0 |  | 0 |  | 0 | 0 | 0 |  | 0
|  | SUBTOTAL (N) | [5 empty] | 9.464 |  | SUBTOTAL (N) | [5 empty] | 4.0524
|  | MATERIALES | [7 empty] | MATERIALES
|  | DESCRIPCION |  |  | UNIDAD | CANTIDAD | P. UNITARIO | COSTO |  | DESCRIPCION |  |  | UNIDAD | CANTIDAD | P. UNITARIO | COSTO
|  | tee ensamblada PVC UPSE 250mm PN 10 |  |  | u | 1 | 264.14 | 264.14 |  | VENTANA DE ALUMINIO Y VIDRIO 4mm CON VENTILACION |  |  | M2 | 1 | 64 | 64
|  | 0 |  |  | 0 | 0 | 0 | 0 |  | 0 |  |  | 0 | 0 | 0 | 0
|  | 0 |  |  | 0 | 0 | 0 | 0 |  | 0 |  |  | 0 | 0 | 0 | 0
|  | 0 |  |  | 0 | 0 | 0 | 0 |  | 0 |  |  | 0 | 0 | 0 | 0
|  | 0 |  |  | 0 | 0 | 0 | 0 |  | 0 |  |  | 0 | 0 | 0 | 0
|  | 0 |  |  | 0 | 0 | 0 | 0 |  | 0 |  |  | 0 | 0 | 0 | 0
|  | 0 |  |  | 0 | 0 | 0 | 0 |  | 0 |  |  | 0 | 0 | 0 | 0
|  | 0 |  |  | 0 | 0 | 0 | 0 |  | 0 |  |  | 0 | 0 | 0 | 0
|  | 0 |  |  | 0 | 0 | 0 | 0 |  | 0 |  |  | 0 | 0 | 0 | 0
|  | 0 |  |  | 0 | 0 | 0 | 0 |  | 0 |  |  | 0 | 0 | 0 | 0
|  | 0 |  |  | 0 | 0 | 0 | 0 |  | 0 |  |  | 0 | 0 | 0 | 0
|  | 0 |  |  | 0 | 0 | 0 | 0 |  | 0 |  |  | 0 | 0 | 0 | 0
|  | 0 |  |  | 0 | 0 | 0 | 0 |  | 0 |  |  | 0 | 0 | 0 | 0
|  | 0 |  |  | 0 | 0 | 0 | 0 |  | 0 |  |  | 0 | 0 | 0 | 0
|  | 0 |  |  | 0 | 0 | 0 | 0 |  | 0 |  |  | 0 | 0 | 0 | 0
|  | 0 |  |  | 0 | 0 | 0 | 0 |  | 0 |  |  | 0 | 0 | 0 | 0
|  | 0 |  |  | 0 | 0 | 0 | 0 |  | 0 |  |  | 0 | 0 | 0 | 0
|  | 0 |  |  | 0 | 0 | 0 | 0 |  | 0 |  |  | 0 | 0 | 0 | 0
|  | 0 |  |  | 0 | 0 | 0 | 0 |  | 0 |  |  | 0 | 0 | 0 | 0
|  | 0 |  |  | 0 | 0 | 0 | 0 |  | 0 |  |  | 0 | 0 | 0 | 0
|  | SUBTOTAL (O) | [5 empty] | 264.14 |  | SUBTOTAL (O) | [5 empty] | 64
|  | TRANSPORTE | [7 empty] | TRANSPORTE
|  | DESCRIPCION |  |  | UNIDAD | CANTIDAD | TARIFA | COSTO |  | DESCRIPCION |  |  | UNIDAD | CANTIDAD | TARIFA | COSTO
|  | 0 |  |  | 0 | 0 | 0 | 0 |  | 0 |  |  | 0 | 0 | 0 | 0
|  | 0 |  |  | 0 | 0 | 0 | 0 |  | 0 |  |  | 0 | 0 | 0 | 0
|  | 0 |  |  | 0 | 0 | 0 | 0 |  | 0 |  |  | 0 | 0 | 0 | 0
|  | 0 |  |  | 0 | 0 | 0 | 0 |  | 0 |  |  | 0 | 0 | 0 | 0
|  | 0 |  |  | 0 | 0 | 0 | 0 |  | 0 |  |  | 0 | 0 | 0 | 0
|  | 0 |  |  | 0 | 0 | 0 | 0 |  | 0 |  |  | 0 | 0 | 0 | 0
|  | 0 |  |  | 0 | 0 | 0 | 0 |  | 0 |  |  | 0 | 0 | 0 | 0
|  | 0 |  |  | 0 | 0 | 0 | 0 |  | 0 |  |  | 0 | 0 | 0 | 0
|  | 0 |  |  | 0 | 0 | 0 | 0 |  | 0 |  |  | 0 | 0 | 0 | 0
|  | 0 |  |  | 0 | 0 | 0 | 0 |  | 0 |  |  | 0 | 0 | 0 | 0
|  | 0 |  |  | 0 | 0 | 0 | 0 |  | 0 |  |  | 0 | 0 | 0 | 0
|  | 0 |  |  | 0 | 0 | 0 | 0 |  | 0 |  |  | 0 | 0 | 0 | 0
|  | 0 |  |  | 0 | 0 | 0 | 0 |  | 0 |  |  | 0 | 0 | 0 | 0
|  | 0 |  |  | 0 | 0 | 0 | 0 |  | 0 |  |  | 0 | 0 | 0 | 0
|  | 0 |  |  | 0 | 0 | 0 | 0 |  | 0 |  |  | 0 | 0 | 0 | 0
|  | 0 |  |  | 0 | 0 | 0 | 0 |  | 0 |  |  | 0 | 0 | 0 | 0
|  | 0 |  |  | 0 | 0 | 0 | 0 |  | 0 |  |  | 0 | 0 | 0 | 0
|  | 0 |  |  | 0 | 0 | 0 | 0 |  | 0 |  |  | 0 | 0 | 0 | 0
|  | 0 |  |  | 0 | 0 | 0 | 0 |  | 0 |  |  | 0 | 0 | 0 | 0
|  | 0 |  |  | 0 | 0 | 0 | 0 |  | 0 |  |  | 0 | 0 | 0 | 0
|  | SUBTOTAL (P) | [5 empty] | 0 |  | SUBTOTAL (P) | [5 empty] | 0
|  | Piñas, Agosto del 2025 | [7 empty] | Piñas, Agosto del 2025
[5 empty] | TOTAL COSTOS DIRECTOS (M+N+O+P) |  |  | 277.6772 |  |  |  |  | TOTAL COSTOS DIRECTOS (M+N+O+P) |  |  | 68.255
[5 empty] | INDIRECTOS Y UTILIDADES |  | 19.98% | 55.4799 |  |  |  |  | INDIRECTOS Y UTILIDADES |  | 19.98% | 13.6373
[5 empty] | OTROS INDIRECTOS | [7 empty] | OTROS INDIRECTOS
|  | ING. HÉCTOR IVÁN TAPIA ZÁRATE |  |  | COSTO TOTAL DEL RUBRO |  |  | 333.16 |  | ING. HÉCTOR IVÁN TAPIA ZÁRATE |  |  | COSTO TOTAL DEL RUBRO |  |  | 81.89
|  | PROCURADOR COMÚN CONSORCIO HIDRO PIÑAS EC |  |  | VALOR OFERTADO |  |  | 333.16 |  | PROCURADOR COMÚN CONSORCIO HIDRO PIÑAS EC |  |  | VALOR OFERTADO |  |  | 81.89
[8 empty] | Código: 5.61 | [7 empty] | Código: 27.2
|  | ANALISIS DE PRECIOS UNITARIOS | [7 empty] | ANALISIS DE PRECIOS UNITARIOS
|  | RUBRO: |  |  |  |  | 148 | DE 936 |  | RUBRO: |  |  |  |  | 743 | DE 936
|  | tee ensamblada PVC UPSE 315mm PN 10 | [5 empty] | 1.001 |  | PUERTA METALICA ENROLLABLE ENREJADA CON SEGURIDAD | [5 empty] | 1.001
|  | DETALLE: |  |  |  |  | UNIDAD: | u |  | DETALLE: |  |  |  |  | UNIDAD: | m2
|  | 0 | [7 empty] | 0
|  | EQUIPOS | [7 empty] | EQUIPOS
|  | DESCRIPCION |  | CANTIDAD | TARIFA | COSTO HORA | RENDIMIENTO | COSTO |  | DESCRIPCION |  | CANTIDAD | TARIFA | COSTO HORA | RENDIMIENTO | COSTO
|  | Herramientas manuales (5% M.O.) |  | 0 | 0 | 0 |  | 0.4732 |  | Herramientas manuales (5% M.O.) |  | 1 | 0 | 0 |  | 0.20262
|  | Equipo de Electrofusión |  | 0.3 | 12 | 3.6 | 1 | 3.6 |  | 0 |  | 0 | 0 | 0 |  | 0
|  | 0 |  | 0 | 0 | 0 |  | 0 |  | 0 |  | 0 | 0 | 0 |  | 0
|  | 0 |  | 0 | 0 | 0 |  | 0 |  | 0 |  | 0 | 0 | 0 |  | 0
|  | 0 |  | 0 | 0 | 0 |  | 0 |  | 0 |  | 0 | 0 | 0 |  | 0
|  | 0 |  | 0 | 0 | 0 |  | 0 |  | 0 |  | 0 | 0 | 0 |  | 0
|  | 0 |  | 0 | 0 | 0 |  | 0 |  | 0 |  | 0 | 0 | 0 |  | 0
|  | 0 |  | 0 | 0 | 0 |  | 0 |  | 0 |  | 0 | 0 | 0 |  | 0
|  | 0 |  | 0 | 0 | 0 |  | 0 |  | 0 |  | 0 | 0 | 0 |  | 0
|  | 0 |  | 0 | 0 | 0 |  | 0 |  | 0 |  | 0 | 0 | 0 |  | 0
|  | 0 |  | 0 | 0 | 0 |  | 0 |  | 0 |  | 0 | 0 | 0 |  | 0
|  | 0 |  | 0 | 0 | 0 |  | 0 |  | 0 |  | 0 | 0 | 0 |  | 0
|  | 0 |  | 0 | 0 | 0 |  | 0 |  | 0 |  | 0 | 0 | 0 |  | 0
|  | 0 |  | 0 | 0 | 0 |  | 0 |  | 0 |  | 0 | 0 | 0 |  | 0
|  | 0 |  | 0 | 0 | 0 |  | 0 |  | 0 |  | 0 | 0 | 0 |  | 0
|  | 0 |  | 0 | 0 | 0 |  | 0 |  | 0 |  | 0 | 0 | 0 |  | 0
|  | 0 |  | 0 | 0 | 0 |  | 0 |  | 0 |  | 0 | 0 | 0 |  | 0
|  | 0 |  | 0 | 0 | 0 |  | 0 |  | 0 |  | 0 | 0 | 0 |  | 0
|  | 0 |  | 0 | 0 | 0 |  | 0 |  | 0 |  | 0 | 0 | 0 |  | 0
|  | 0 |  | 0 | 0 | 0 |  | 0 |  | 0 |  | 0 | 0 | 0 |  | 0
|  | SUBTOTAL (M) | [5 empty] | 4.0732 |  | SUBTOTAL (M) | [5 empty] | 0.20262
|  | MANO DE OBRA | [7 empty] | MANO DE OBRA
|  | DESCRIPCION |  | CANTIDAD | JORNAL/HORA | COSTO-HORA | RENDIMIENTO | COSTO |  | DESCRIPCION |  | CANTIDAD | JORNAL/HORA | COSTO-HORA | RENDIMIENTO | COSTO
|  | Peón |  | 1 | 4.23 | 4.23 | 1 | 4.23 |  | Albañil |  | 1 | 4.28 | 4.28 | 0.47619 | 2.0381
|  | Plomero |  | 1 | 4.28 | 4.28 | 1 | 4.28 |  | Ayudante de instalador de revestimiento en general<EO E2> |  | 1 | 4.23 | 4.23 | 0.47619 | 2.0143
|  | Residente de Obra |  | 0.2 | 4.77 | 0.954 | 1 | 0.954 |  | 0 |  | 0 | 0 | 0 |  | 0
|  | 0 |  | 0 | 0 | 0 |  | 0 |  | 0 |  | 0 | 0 | 0 |  | 0
|  | 0 |  | 0 | 0 | 0 |  | 0 |  | 0 |  | 0 | 0 | 0 |  | 0
|  | 0 |  | 0 | 0 | 0 |  | 0 |  | 0 |  | 0 | 0 | 0 |  | 0
|  | 0 |  | 0 | 0 | 0 |  | 0 |  | 0 |  | 0 | 0 | 0 |  | 0
|  | 0 |  | 0 | 0 | 0 |  | 0 |  | 0 |  | 0 | 0 | 0 |  | 0
|  | 0 |  | 0 | 0 | 0 |  | 0 |  | 0 |  | 0 | 0 | 0 |  | 0
|  | 0 |  | 0 | 0 | 0 |  | 0 |  | 0 |  | 0 | 0 | 0 |  | 0
|  | 0 |  | 0 | 0 | 0 |  | 0 |  | 0 |  | 0 | 0 | 0 |  | 0
|  | 0 |  | 0 | 0 | 0 |  | 0 |  | 0 |  | 0 | 0 | 0 |  | 0
|  | 0 |  | 0 | 0 | 0 |  | 0 |  | 0 |  | 0 | 0 | 0 |  | 0
|  | 0 |  | 0 | 0 | 0 |  | 0 |  | 0 |  | 0 | 0 | 0 |  | 0
|  | 0 |  | 0 | 0 | 0 |  | 0 |  | 0 |  | 0 | 0 | 0 |  | 0
|  | 0 |  | 0 | 0 | 0 |  | 0 |  | 0 |  | 0 | 0 | 0 |  | 0
|  | 0 |  | 0 | 0 | 0 |  | 0 |  | 0 |  | 0 | 0 | 0 |  | 0
|  | 0 |  | 0 | 0 | 0 |  | 0 |  | 0 |  | 0 | 0 | 0 |  | 0
|  | 0 |  | 0 | 0 | 0 |  | 0 |  | 0 |  | 0 | 0 | 0 |  | 0
|  | 0 |  | 0 | 0 | 0 |  | 0 |  | 0 |  | 0 | 0 | 0 |  | 0
|  | SUBTOTAL (N) | [5 empty] | 9.464 |  | SUBTOTAL (N) | [5 empty] | 4.0524
|  | MATERIALES | [7 empty] | MATERIALES
|  | DESCRIPCION |  |  | UNIDAD | CANTIDAD | P. UNITARIO | COSTO |  | DESCRIPCION |  |  | UNIDAD | CANTIDAD | P. UNITARIO | COSTO
|  | tee ensamblada PVC UPSE 315mm PN 10 |  |  | u | 1 | 480.43 | 480.43 |  | PUERTAS METALICA ENROLLABLE |  |  | M2 | 1 | 120 | 120
|  | 0 |  |  | 0 | 0 | 0 | 0 |  | 0 |  |  | 0 | 0 | 0 | 0
|  | 0 |  |  | 0 | 0 | 0 | 0 |  | 0 |  |  | 0 | 0 | 0 | 0
|  | 0 |  |  | 0 | 0 | 0 | 0 |  | 0 |  |  | 0 | 0 | 0 | 0
|  | 0 |  |  | 0 | 0 | 0 | 0 |  | 0 |  |  | 0 | 0 | 0 | 0
|  | 0 |  |  | 0 | 0 | 0 | 0 |  | 0 |  |  | 0 | 0 | 0 | 0
|  | 0 |  |  | 0 | 0 | 0 | 0 |  | 0 |  |  | 0 | 0 | 0 | 0
|  | 0 |  |  | 0 | 0 | 0 | 0 |  | 0 |  |  | 0 | 0 | 0 | 0
|  | 0 |  |  | 0 | 0 | 0 | 0 |  | 0 |  |  | 0 | 0 | 0 | 0
|  | 0 |  |  | 0 | 0 | 0 | 0 |  | 0 |  |  | 0 | 0 | 0 | 0
|  | 0 |  |  | 0 | 0 | 0 | 0 |  | 0 |  |  | 0 | 0 | 0 | 0
|  | 0 |  |  | 0 | 0 | 0 | 0 |  | 0 |  |  | 0 | 0 | 0 | 0
|  | 0 |  |  | 0 | 0 | 0 | 0 |  | 0 |  |  | 0 | 0 | 0 | 0
|  | 0 |  |  | 0 | 0 | 0 | 0 |  | 0 |  |  | 0 | 0 | 0 | 0
|  | 0 |  |  | 0 | 0 | 0 | 0 |  | 0 |  |  | 0 | 0 | 0 | 0
|  | 0 |  |  | 0 | 0 | 0 | 0 |  | 0 |  |  | 0 | 0 | 0 | 0
|  | 0 |  |  | 0 | 0 | 0 | 0 |  | 0 |  |  | 0 | 0 | 0 | 0
|  | 0 |  |  | 0 | 0 | 0 | 0 |  | 0 |  |  | 0 | 0 | 0 | 0
|  | 0 |  |  | 0 | 0 | 0 | 0 |  | 0 |  |  | 0 | 0 | 0 | 0
|  | 0 |  |  | 0 | 0 | 0 | 0 |  | 0 |  |  | 0 | 0 | 0 | 0
|  | SUBTOTAL (O) | [5 empty] | 480.43 |  | SUBTOTAL (O) | [5 empty] | 120
|  | TRANSPORTE | [7 empty] | TRANSPORTE
|  | DESCRIPCION |  |  | UNIDAD | CANTIDAD | TARIFA | COSTO |  | DESCRIPCION |  |  | UNIDAD | CANTIDAD | TARIFA | COSTO
|  | 0 |  |  | 0 | 0 | 0 | 0 |  | 0 |  |  | 0 | 0 | 0 | 0
|  | 0 |  |  | 0 | 0 | 0 | 0 |  | 0 |  |  | 0 | 0 | 0 | 0
|  | 0 |  |  | 0 | 0 | 0 | 0 |  | 0 |  |  | 0 | 0 | 0 | 0
|  | 0 |  |  | 0 | 0 | 0 | 0 |  | 0 |  |  | 0 | 0 | 0 | 0
|  | 0 |  |  | 0 | 0 | 0 | 0 |  | 0 |  |  | 0 | 0 | 0 | 0
|  | 0 |  |  | 0 | 0 | 0 | 0 |  | 0 |  |  | 0 | 0 | 0 | 0
|  | 0 |  |  | 0 | 0 | 0 | 0 |  | 0 |  |  | 0 | 0 | 0 | 0
|  | 0 |  |  | 0 | 0 | 0 | 0 |  | 0 |  |  | 0 | 0 | 0 | 0
|  | 0 |  |  | 0 | 0 | 0 | 0 |  | 0 |  |  | 0 | 0 | 0 | 0
|  | 0 |  |  | 0 | 0 | 0 | 0 |  | 0 |  |  | 0 | 0 | 0 | 0
|  | 0 |  |  | 0 | 0 | 0 | 0 |  | 0 |  |  | 0 | 0 | 0 | 0
|  | 0 |  |  | 0 | 0 | 0 | 0 |  | 0 |  |  | 0 | 0 | 0 | 0
|  | 0 |  |  | 0 | 0 | 0 | 0 |  | 0 |  |  | 0 | 0 | 0 | 0
|  | 0 |  |  | 0 | 0 | 0 | 0 |  | 0 |  |  | 0 | 0 | 0 | 0
|  | 0 |  |  | 0 | 0 | 0 | 0 |  | 0 |  |  | 0 | 0 | 0 | 0
|  | 0 |  |  | 0 | 0 | 0 | 0 |  | 0 |  |  | 0 | 0 | 0 | 0
|  | 0 |  |  | 0 | 0 | 0 | 0 |  | 0 |  |  | 0 | 0 | 0 | 0
|  | 0 |  |  | 0 | 0 | 0 | 0 |  | 0 |  |  | 0 | 0 | 0 | 0
|  | 0 |  |  | 0 | 0 | 0 | 0 |  | 0 |  |  | 0 | 0 | 0 | 0
|  | 0 |  |  | 0 | 0 | 0 | 0 |  | 0 |  |  | 0 | 0 | 0 | 0
|  | SUBTOTAL (P) | [5 empty] | 0 |  | SUBTOTAL (P) | [5 empty] | 0
|  | Piñas, Agosto del 2025 | [7 empty] | Piñas, Agosto del 2025
[5 empty] | TOTAL COSTOS DIRECTOS (M+N+O+P) |  |  | 493.9672 |  |  |  |  | TOTAL COSTOS DIRECTOS (M+N+O+P) |  |  | 124.255
[5 empty] | INDIRECTOS Y UTILIDADES |  | 19.98% | 98.6946 |  |  |  |  | INDIRECTOS Y UTILIDADES |  | 19.98% | 24.8261
[5 empty] | OTROS INDIRECTOS | [7 empty] | OTROS INDIRECTOS
|  | ING. HÉCTOR IVÁN TAPIA ZÁRATE |  |  | COSTO TOTAL DEL RUBRO |  |  | 592.66 |  | ING. HÉCTOR IVÁN TAPIA ZÁRATE |  |  | COSTO TOTAL DEL RUBRO |  |  | 149.08
|  | PROCURADOR COMÚN CONSORCIO HIDRO PIÑAS EC |  |  | VALOR OFERTADO |  |  | 592.66 |  | PROCURADOR COMÚN CONSORCIO HIDRO PIÑAS EC |  |  | VALOR OFERTADO |  |  | 149.08
[8 empty] | Código: 5.62 | [7 empty] | Código: 27.21
|  | ANALISIS DE PRECIOS UNITARIOS | [7 empty] | ANALISIS DE PRECIOS UNITARIOS
|  | RUBRO: |  |  |  |  | 149 | DE 936 |  | RUBRO: |  |  |  |  | 744 | DE 936
|  | tee ensamblada PVC UPSE 355mm PN 10 | [5 empty] | 1.001 |  | DIFUSOR DE CLORO PIEDRA POROZA 1 1/4" | [5 empty] | 1.001
|  | DETALLE: |  |  |  |  | UNIDAD: | u |  | DETALLE: |  |  |  |  | UNIDAD: | u
|  | 0 | [7 empty] | 0
|  | EQUIPOS | [7 empty] | EQUIPOS
|  | DESCRIPCION |  | CANTIDAD | TARIFA | COSTO HORA | RENDIMIENTO | COSTO |  | DESCRIPCION |  | CANTIDAD | TARIFA | COSTO HORA | RENDIMIENTO | COSTO
|  | Herramientas manuales (5% M.O.) |  | 0 | 0 | 0 |  | 0.4732 |  | Herramientas manuales (5% M.O.) |  | 0 | 0 | 0 |  | 0.20222
|  | Equipo de Electrofusión |  | 0.3 | 12 | 3.6 | 1 | 3.6 |  | 0 |  | 0 | 0 | 0 |  | 0
|  | 0 |  | 0 | 0 | 0 |  | 0 |  | 0 |  | 0 | 0 | 0 |  | 0
|  | 0 |  | 0 | 0 | 0 |  | 0 |  | 0 |  | 0 | 0 | 0 |  | 0
|  | 0 |  | 0 | 0 | 0 |  | 0 |  | 0 |  | 0 | 0 | 0 |  | 0
|  | 0 |  | 0 | 0 | 0 |  | 0 |  | 0 |  | 0 | 0 | 0 |  | 0
|  | 0 |  | 0 | 0 | 0 |  | 0 |  | 0 |  | 0 | 0 | 0 |  | 0
|  | 0 |  | 0 | 0 | 0 |  | 0 |  | 0 |  | 0 | 0 | 0 |  | 0
|  | 0 |  | 0 | 0 | 0 |  | 0 |  | 0 |  | 0 | 0 | 0 |  | 0
|  | 0 |  | 0 | 0 | 0 |  | 0 |  | 0 |  | 0 | 0 | 0 |  | 0
|  | 0 |  | 0 | 0 | 0 |  | 0 |  | 0 |  | 0 | 0 | 0 |  | 0
|  | 0 |  | 0 | 0 | 0 |  | 0 |  | 0 |  | 0 | 0 | 0 |  | 0
|  | 0 |  | 0 | 0 | 0 |  | 0 |  | 0 |  | 0 | 0 | 0 |  | 0
|  | 0 |  | 0 | 0 | 0 |  | 0 |  | 0 |  | 0 | 0 | 0 |  | 0
|  | 0 |  | 0 | 0 | 0 |  | 0 |  | 0 |  | 0 | 0 | 0 |  | 0
|  | 0 |  | 0 | 0 | 0 |  | 0 |  | 0 |  | 0 | 0 | 0 |  | 0
|  | 0 |  | 0 | 0 | 0 |  | 0 |  | 0 |  | 0 | 0 | 0 |  | 0
|  | 0 |  | 0 | 0 | 0 |  | 0 |  | 0 |  | 0 | 0 | 0 |  | 0
|  | 0 |  | 0 | 0 | 0 |  | 0 |  | 0 |  | 0 | 0 | 0 |  | 0
|  | 0 |  | 0 | 0 | 0 |  | 0 |  | 0 |  | 0 | 0 | 0 |  | 0
|  | SUBTOTAL (M) | [5 empty] | 4.0732 |  | SUBTOTAL (M) | [5 empty] | 0.20222
|  | MANO DE OBRA | [7 empty] | MANO DE OBRA
|  | DESCRIPCION |  | CANTIDAD | JORNAL/HORA | COSTO-HORA | RENDIMIENTO | COSTO |  | DESCRIPCION |  | CANTIDAD | JORNAL/HORA | COSTO-HORA | RENDIMIENTO | COSTO
|  | Peón |  | 1 | 4.23 | 4.23 | 1 | 4.23 |  | Plomero |  | 1 | 4.28 | 4.28 | 0.31746 | 1.3587
|  | Plomero |  | 1 | 4.28 | 4.28 | 1 | 4.28 |  | Ayudante de plomero<EO E2> |  | 2 | 4.23 | 8.46 | 0.31746 | 2.6857
|  | Residente de Obra |  | 0.2 | 4.77 | 0.954 | 1 | 0.954 |  | 0 |  | 0 | 0 | 0 |  | 0
|  | 0 |  | 0 | 0 | 0 |  | 0 |  | 0 |  | 0 | 0 | 0 |  | 0
|  | 0 |  | 0 | 0 | 0 |  | 0 |  | 0 |  | 0 | 0 | 0 |  | 0
|  | 0 |  | 0 | 0 | 0 |  | 0 |  | 0 |  | 0 | 0 | 0 |  | 0
|  | 0 |  | 0 | 0 | 0 |  | 0 |  | 0 |  | 0 | 0 | 0 |  | 0
|  | 0 |  | 0 | 0 | 0 |  | 0 |  | 0 |  | 0 | 0 | 0 |  | 0
|  | 0 |  | 0 | 0 | 0 |  | 0 |  | 0 |  | 0 | 0 | 0 |  | 0
|  | 0 |  | 0 | 0 | 0 |  | 0 |  | 0 |  | 0 | 0 | 0 |  | 0
|  | 0 |  | 0 | 0 | 0 |  | 0 |  | 0 |  | 0 | 0 | 0 |  | 0
|  | 0 |  | 0 | 0 | 0 |  | 0 |  | 0 |  | 0 | 0 | 0 |  | 0
|  | 0 |  | 0 | 0 | 0 |  | 0 |  | 0 |  | 0 | 0 | 0 |  | 0
|  | 0 |  | 0 | 0 | 0 |  | 0 |  | 0 |  | 0 | 0 | 0 |  | 0
|  | 0 |  | 0 | 0 | 0 |  | 0 |  | 0 |  | 0 | 0 | 0 |  | 0
|  | 0 |  | 0 | 0 | 0 |  | 0 |  | 0 |  | 0 | 0 | 0 |  | 0
|  | 0 |  | 0 | 0 | 0 |  | 0 |  | 0 |  | 0 | 0 | 0 |  | 0
|  | 0 |  | 0 | 0 | 0 |  | 0 |  | 0 |  | 0 | 0 | 0 |  | 0
|  | 0 |  | 0 | 0 | 0 |  | 0 |  | 0 |  | 0 | 0 | 0 |  | 0
|  | 0 |  | 0 | 0 | 0 |  | 0 |  | 0 |  | 0 | 0 | 0 |  | 0
|  | SUBTOTAL (N) | [5 empty] | 9.464 |  | SUBTOTAL (N) | [5 empty] | 4.0444
|  | MATERIALES | [7 empty] | MATERIALES
|  | DESCRIPCION |  |  | UNIDAD | CANTIDAD | P. UNITARIO | COSTO |  | DESCRIPCION |  |  | UNIDAD | CANTIDAD | P. UNITARIO | COSTO
|  | tee ensamblada PVC UPSE 355mm PN 10 |  |  | u | 1 | 591.84 | 591.84 |  | DIFUSOR DE CLORO PIEDRA POROZA 1 1/4" |  |  | U | 1 | 125 | 125
|  | 0 |  |  | 0 | 0 | 0 | 0 |  | 0 |  |  | 0 | 0 | 0 | 0
|  | 0 |  |  | 0 | 0 | 0 | 0 |  | 0 |  |  | 0 | 0 | 0 | 0
|  | 0 |  |  | 0 | 0 | 0 | 0 |  | 0 |  |  | 0 | 0 | 0 | 0
|  | 0 |  |  | 0 | 0 | 0 | 0 |  | 0 |  |  | 0 | 0 | 0 | 0
|  | 0 |  |  | 0 | 0 | 0 | 0 |  | 0 |  |  | 0 | 0 | 0 | 0
|  | 0 |  |  | 0 | 0 | 0 | 0 |  | 0 |  |  | 0 | 0 | 0 | 0
|  | 0 |  |  | 0 | 0 | 0 | 0 |  | 0 |  |  | 0 | 0 | 0 | 0
|  | 0 |  |  | 0 | 0 | 0 | 0 |  | 0 |  |  | 0 | 0 | 0 | 0
|  | 0 |  |  | 0 | 0 | 0 | 0 |  | 0 |  |  | 0 | 0 | 0 | 0
|  | 0 |  |  | 0 | 0 | 0 | 0 |  | 0 |  |  | 0 | 0 | 0 | 0
|  | 0 |  |  | 0 | 0 | 0 | 0 |  | 0 |  |  | 0 | 0 | 0 | 0
|  | 0 |  |  | 0 | 0 | 0 | 0 |  | 0 |  |  | 0 | 0 | 0 | 0
|  | 0 |  |  | 0 | 0 | 0 | 0 |  | 0 |  |  | 0 | 0 | 0 | 0
|  | 0 |  |  | 0 | 0 | 0 | 0 |  | 0 |  |  | 0 | 0 | 0 | 0
|  | 0 |  |  | 0 | 0 | 0 | 0 |  | 0 |  |  | 0 | 0 | 0 | 0
|  | 0 |  |  | 0 | 0 | 0 | 0 |  | 0 |  |  | 0 | 0 | 0 | 0
|  | 0 |  |  | 0 | 0 | 0 | 0 |  | 0 |  |  | 0 | 0 | 0 | 0
|  | 0 |  |  | 0 | 0 | 0 | 0 |  | 0 |  |  | 0 | 0 | 0 | 0
|  | 0 |  |  | 0 | 0 | 0 | 0 |  | 0 |  |  | 0 | 0 | 0 | 0
|  | SUBTOTAL (O) | [5 empty] | 591.84 |  | SUBTOTAL (O) | [5 empty] | 125
|  | TRANSPORTE | [7 empty] | TRANSPORTE
|  | DESCRIPCION |  |  | UNIDAD | CANTIDAD | TARIFA | COSTO |  | DESCRIPCION |  |  | UNIDAD | CANTIDAD | TARIFA | COSTO
|  | 0 |  |  | 0 | 0 | 0 | 0 |  | 0 |  |  | 0 | 0 | 0 | 0
|  | 0 |  |  | 0 | 0 | 0 | 0 |  | 0 |  |  | 0 | 0 | 0 | 0
|  | 0 |  |  | 0 | 0 | 0 | 0 |  | 0 |  |  | 0 | 0 | 0 | 0
|  | 0 |  |  | 0 | 0 | 0 | 0 |  | 0 |  |  | 0 | 0 | 0 | 0
|  | 0 |  |  | 0 | 0 | 0 | 0 |  | 0 |  |  | 0 | 0 | 0 | 0
|  | 0 |  |  | 0 | 0 | 0 | 0 |  | 0 |  |  | 0 | 0 | 0 | 0
|  | 0 |  |  | 0 | 0 | 0 | 0 |  | 0 |  |  | 0 | 0 | 0 | 0
|  | 0 |  |  | 0 | 0 | 0 | 0 |  | 0 |  |  | 0 | 0 | 0 | 0
|  | 0 |  |  | 0 | 0 | 0 | 0 |  | 0 |  |  | 0 | 0 | 0 | 0
|  | 0 |  |  | 0 | 0 | 0 | 0 |  | 0 |  |  | 0 | 0 | 0 | 0
|  | 0 |  |  | 0 | 0 | 0 | 0 |  | 0 |  |  | 0 | 0 | 0 | 0
|  | 0 |  |  | 0 | 0 | 0 | 0 |  | 0 |  |  | 0 | 0 | 0 | 0
|  | 0 |  |  | 0 | 0 | 0 | 0 |  | 0 |  |  | 0 | 0 | 0 | 0
|  | 0 |  |  | 0 | 0 | 0 | 0 |  | 0 |  |  | 0 | 0 | 0 | 0
|  | 0 |  |  | 0 | 0 | 0 | 0 |  | 0 |  |  | 0 | 0 | 0 | 0
|  | 0 |  |  | 0 | 0 | 0 | 0 |  | 0 |  |  | 0 | 0 | 0 | 0
|  | 0 |  |  | 0 | 0 | 0 | 0 |  | 0 |  |  | 0 | 0 | 0 | 0
|  | 0 |  |  | 0 | 0 | 0 | 0 |  | 0 |  |  | 0 | 0 | 0 | 0
|  | 0 |  |  | 0 | 0 | 0 | 0 |  | 0 |  |  | 0 | 0 | 0 | 0
|  | 0 |  |  | 0 | 0 | 0 | 0 |  | 0 |  |  | 0 | 0 | 0 | 0
|  | SUBTOTAL (P) | [5 empty] | 0 |  | SUBTOTAL (P) | [5 empty] | 0
|  | Piñas, Agosto del 2025 | [7 empty] | Piñas, Agosto del 2025
[5 empty] | TOTAL COSTOS DIRECTOS (M+N+O+P) |  |  | 605.3772 |  |  |  |  | TOTAL COSTOS DIRECTOS (M+N+O+P) |  |  | 129.2467
[5 empty] | INDIRECTOS Y UTILIDADES |  | 19.98% | 120.9544 |  |  |  |  | INDIRECTOS Y UTILIDADES |  | 19.98% | 25.8235
[5 empty] | OTROS INDIRECTOS | [7 empty] | OTROS INDIRECTOS
|  | ING. HÉCTOR IVÁN TAPIA ZÁRATE |  |  | COSTO TOTAL DEL RUBRO |  |  | 726.33 |  | ING. HÉCTOR IVÁN TAPIA ZÁRATE |  |  | COSTO TOTAL DEL RUBRO |  |  | 155.07
|  | PROCURADOR COMÚN CONSORCIO HIDRO PIÑAS EC |  |  | VALOR OFERTADO |  |  | 726.33 |  | PROCURADOR COMÚN CONSORCIO HIDRO PIÑAS EC |  |  | VALOR OFERTADO |  |  | 155.07
[8 empty] | Código: 6.01 | [7 empty] | Código: 27.22
|  | ANALISIS DE PRECIOS UNITARIOS | [7 empty] | ANALISIS DE PRECIOS UNITARIOS
|  | RUBRO: |  |  |  |  | 150 | DE 936 |  | RUBRO: |  |  |  |  | 745 | DE 936
|  | CAJA DE REVISIÓN DE Ho.Ao. f'c= 210Kg/cm2 1.70x1.70x1.50, e=15cm, Incluye relleno de grava | [5 empty] | 1.001 |  | TUBERIA PVC 1 1/4" CEDULA 80 | [5 empty] | 1.001
|  | DETALLE: |  |  |  |  | UNIDAD: | u |  | DETALLE: |  |  |  |  | UNIDAD: | ml
|  | 0 | [7 empty] | 0
|  | EQUIPOS | [7 empty] | EQUIPOS
|  | DESCRIPCION |  | CANTIDAD | TARIFA | COSTO HORA | RENDIMIENTO | COSTO |  | DESCRIPCION |  | CANTIDAD | TARIFA | COSTO HORA | RENDIMIENTO | COSTO
|  | Herramientas manuales (5% M.O.) |  | 0 | 0 | 0 |  | 3.7932 |  | Herramientas manuales (5% M.O.) |  | 0 | 0 | 0 |  | 0.08105
|  | Concretera |  | 1 | 5 | 5 | 1.4 | 7 |  | 0 |  | 0 | 0 | 0 |  | 0
|  | Vibrador |  | 1 | 5 | 5 | 1.4 | 7 |  | 0 |  | 0 | 0 | 0 |  | 0
|  | 0 |  | 0 | 0 | 0 |  | 0 |  | 0 |  | 0 | 0 | 0 |  | 0
|  | 0 |  | 0 | 0 | 0 |  | 0 |  | 0 |  | 0 | 0 | 0 |  | 0
|  | 0 |  | 0 | 0 | 0 |  | 0 |  | 0 |  | 0 | 0 | 0 |  | 0
|  | 0 |  | 0 | 0 | 0 |  | 0 |  | 0 |  | 0 | 0 | 0 |  | 0
|  | 0 |  | 0 | 0 | 0 |  | 0 |  | 0 |  | 0 | 0 | 0 |  | 0
|  | 0 |  | 0 | 0 | 0 |  | 0 |  | 0 |  | 0 | 0 | 0 |  | 0
|  | 0 |  | 0 | 0 | 0 |  | 0 |  | 0 |  | 0 | 0 | 0 |  | 0
|  | 0 |  | 0 | 0 | 0 |  | 0 |  | 0 |  | 0 | 0 | 0 |  | 0
|  | 0 |  | 0 | 0 | 0 |  | 0 |  | 0 |  | 0 | 0 | 0 |  | 0
|  | 0 |  | 0 | 0 | 0 |  | 0 |  | 0 |  | 0 | 0 | 0 |  | 0
|  | 0 |  | 0 | 0 | 0 |  | 0 |  | 0 |  | 0 | 0 | 0 |  | 0
|  | 0 |  | 0 | 0 | 0 |  | 0 |  | 0 |  | 0 | 0 | 0 |  | 0
|  | 0 |  | 0 | 0 | 0 |  | 0 |  | 0 |  | 0 | 0 | 0 |  | 0
|  | 0 |  | 0 | 0 | 0 |  | 0 |  | 0 |  | 0 | 0 | 0 |  | 0
|  | 0 |  | 0 | 0 | 0 |  | 0 |  | 0 |  | 0 | 0 | 0 |  | 0
|  | 0 |  | 0 | 0 | 0 |  | 0 |  | 0 |  | 0 | 0 | 0 |  | 0
|  | 0 |  | 0 | 0 | 0 |  | 0 |  | 0 |  | 0 | 0 | 0 |  | 0
|  | SUBTOTAL (M) | [5 empty] | 17.7932 |  | SUBTOTAL (M) | [5 empty] | 0.08105
|  | MANO DE OBRA | [7 empty] | MANO DE OBRA
|  | DESCRIPCION |  | CANTIDAD | JORNAL/HORA | COSTO-HORA | RENDIMIENTO | COSTO |  | DESCRIPCION |  | CANTIDAD | JORNAL/HORA | COSTO-HORA | RENDIMIENTO | COSTO
|  | Peón |  | 10 | 4.23 | 42.3 | 1.4 | 59.22 |  | Ayudante de plomero<EO E2> |  | 1 | 4.23 | 4.23 | 0.19048 | 0.80573
|  | Albañil |  | 2 | 4.28 | 8.56 | 1.4 | 11.984 |  | Plomero |  | 1 | 4.28 | 4.28 | 0.19048 | 0.81525
|  | Maestro mayor en ejecución de obras civiles |  | 0.5 | 4.75 | 2.375 | 1.4 | 3.325 |  | 0 |  | 0 | 0 | 0 |  | 0
|  | Residente de Obra |  | 0.2 | 4.77 | 0.954 | 1.4 | 1.3356 |  | 0 |  | 0 | 0 | 0 |  | 0
|  | 0 |  | 0 | 0 | 0 |  | 0 |  | 0 |  | 0 | 0 | 0 |  | 0
|  | 0 |  | 0 | 0 | 0 |  | 0 |  | 0 |  | 0 | 0 | 0 |  | 0
|  | 0 |  | 0 | 0 | 0 |  | 0 |  | 0 |  | 0 | 0 | 0 |  | 0
|  | 0 |  | 0 | 0 | 0 |  | 0 |  | 0 |  | 0 | 0 | 0 |  | 0
|  | 0 |  | 0 | 0 | 0 |  | 0 |  | 0 |  | 0 | 0 | 0 |  | 0
|  | 0 |  | 0 | 0 | 0 |  | 0 |  | 0 |  | 0 | 0 | 0 |  | 0
|  | 0 |  | 0 | 0 | 0 |  | 0 |  | 0 |  | 0 | 0 | 0 |  | 0
|  | 0 |  | 0 | 0 | 0 |  | 0 |  | 0 |  | 0 | 0 | 0 |  | 0
|  | 0 |  | 0 | 0 | 0 |  | 0 |  | 0 |  | 0 | 0 | 0 |  | 0
|  | 0 |  | 0 | 0 | 0 |  | 0 |  | 0 |  | 0 | 0 | 0 |  | 0
|  | 0 |  | 0 | 0 | 0 |  | 0 |  | 0 |  | 0 | 0 | 0 |  | 0
|  | 0 |  | 0 | 0 | 0 |  | 0 |  | 0 |  | 0 | 0 | 0 |  | 0
|  | 0 |  | 0 | 0 | 0 |  | 0 |  | 0 |  | 0 | 0 | 0 |  | 0
|  | 0 |  | 0 | 0 | 0 |  | 0 |  | 0 |  | 0 | 0 | 0 |  | 0
|  | 0 |  | 0 | 0 | 0 |  | 0 |  | 0 |  | 0 | 0 | 0 |  | 0
|  | 0 |  | 0 | 0 | 0 |  | 0 |  | 0 |  | 0 | 0 | 0 |  | 0
|  | SUBTOTAL (N) | [5 empty] | 75.8646 |  | SUBTOTAL (N) | [5 empty] | 1.621
|  | MATERIALES | [7 empty] | MATERIALES
|  | DESCRIPCION |  |  | UNIDAD | CANTIDAD | P. UNITARIO | COSTO |  | DESCRIPCION |  |  | UNIDAD | CANTIDAD | P. UNITARIO | COSTO
|  | CAJA DE REVISIÓN DE Ho.Ao. f'c= 210Kg/cm2 1.70x1.70x1.50, e=15cm, Incluye relleno de grava |  |  | U | 1 | 680 | 680 |  | TUBERIA PVC 1 1/4" CEDULA 80 |  |  | M | 1 | 5.95 | 5.95
|  | 0 |  |  | 0 | 0 | 0 | 0 |  | 0 |  |  | 0 | 0 | 0 | 0
|  | 0 |  |  | 0 | 0 | 0 | 0 |  | 0 |  |  | 0 | 0 | 0 | 0
|  | 0 |  |  | 0 | 0 | 0 | 0 |  | 0 |  |  | 0 | 0 | 0 | 0
|  | 0 |  |  | 0 | 0 | 0 | 0 |  | 0 |  |  | 0 | 0 | 0 | 0
|  | 0 |  |  | 0 | 0 | 0 | 0 |  | 0 |  |  | 0 | 0 | 0 | 0
|  | 0 |  |  | 0 | 0 | 0 | 0 |  | 0 |  |  | 0 | 0 | 0 | 0
|  | 0 |  |  | 0 | 0 | 0 | 0 |  | 0 |  |  | 0 | 0 | 0 | 0
|  | 0 |  |  | 0 | 0 | 0 | 0 |  | 0 |  |  | 0 | 0 | 0 | 0
|  | 0 |  |  | 0 | 0 | 0 | 0 |  | 0 |  |  | 0 | 0 | 0 | 0
|  | 0 |  |  | 0 | 0 | 0 | 0 |  | 0 |  |  | 0 | 0 | 0 | 0
|  | 0 |  |  | 0 | 0 | 0 | 0 |  | 0 |  |  | 0 | 0 | 0 | 0
|  | 0 |  |  | 0 | 0 | 0 | 0 |  | 0 |  |  | 0 | 0 | 0 | 0
|  | 0 |  |  | 0 | 0 | 0 | 0 |  | 0 |  |  | 0 | 0 | 0 | 0
|  | 0 |  |  | 0 | 0 | 0 | 0 |  | 0 |  |  | 0 | 0 | 0 | 0
|  | 0 |  |  | 0 | 0 | 0 | 0 |  | 0 |  |  | 0 | 0 | 0 | 0
|  | 0 |  |  | 0 | 0 | 0 | 0 |  | 0 |  |  | 0 | 0 | 0 | 0
|  | 0 |  |  | 0 | 0 | 0 | 0 |  | 0 |  |  | 0 | 0 | 0 | 0
|  | 0 |  |  | 0 | 0 | 0 | 0 |  | 0 |  |  | 0 | 0 | 0 | 0
|  | 0 |  |  | 0 | 0 | 0 | 0 |  | 0 |  |  | 0 | 0 | 0 | 0
|  | SUBTOTAL (O) | [5 empty] | 680 |  | SUBTOTAL (O) | [5 empty] | 5.95
|  | TRANSPORTE | [7 empty] | TRANSPORTE
|  | DESCRIPCION |  |  | UNIDAD | CANTIDAD | TARIFA | COSTO |  | DESCRIPCION |  |  | UNIDAD | CANTIDAD | TARIFA | COSTO
|  | 0 |  |  | 0 | 0 | 0 | 0 |  | 0 |  |  | 0 | 0 | 0 | 0
|  | 0 |  |  | 0 | 0 | 0 | 0 |  | 0 |  |  | 0 | 0 | 0 | 0
|  | 0 |  |  | 0 | 0 | 0 | 0 |  | 0 |  |  | 0 | 0 | 0 | 0
|  | 0 |  |  | 0 | 0 | 0 | 0 |  | 0 |  |  | 0 | 0 | 0 | 0
|  | 0 |  |  | 0 | 0 | 0 | 0 |  | 0 |  |  | 0 | 0 | 0 | 0
|  | 0 |  |  | 0 | 0 | 0 | 0 |  | 0 |  |  | 0 | 0 | 0 | 0
|  | 0 |  |  | 0 | 0 | 0 | 0 |  | 0 |  |  | 0 | 0 | 0 | 0
|  | 0 |  |  | 0 | 0 | 0 | 0 |  | 0 |  |  | 0 | 0 | 0 | 0
|  | 0 |  |  | 0 | 0 | 0 | 0 |  | 0 |  |  | 0 | 0 | 0 | 0
|  | 0 |  |  | 0 | 0 | 0 | 0 |  | 0 |  |  | 0 | 0 | 0 | 0
|  | 0 |  |  | 0 | 0 | 0 | 0 |  | 0 |  |  | 0 | 0 | 0 | 0
|  | 0 |  |  | 0 | 0 | 0 | 0 |  | 0 |  |  | 0 | 0 | 0 | 0
|  | 0 |  |  | 0 | 0 | 0 | 0 |  | 0 |  |  | 0 | 0 | 0 | 0
|  | 0 |  |  | 0 | 0 | 0 | 0 |  | 0 |  |  | 0 | 0 | 0 | 0
|  | 0 |  |  | 0 | 0 | 0 | 0 |  | 0 |  |  | 0 | 0 | 0 | 0
|  | 0 |  |  | 0 | 0 | 0 | 0 |  | 0 |  |  | 0 | 0 | 0 | 0
|  | 0 |  |  | 0 | 0 | 0 | 0 |  | 0 |  |  | 0 | 0 | 0 | 0
|  | 0 |  |  | 0 | 0 | 0 | 0 |  | 0 |  |  | 0 | 0 | 0 | 0
|  | 0 |  |  | 0 | 0 | 0 | 0 |  | 0 |  |  | 0 | 0 | 0 | 0
|  | 0 |  |  | 0 | 0 | 0 | 0 |  | 0 |  |  | 0 | 0 | 0 | 0
|  | SUBTOTAL (P) | [5 empty] | 0 |  | SUBTOTAL (P) | [5 empty] | 0
|  | Piñas, Agosto del 2025 | [7 empty] | Piñas, Agosto del 2025
[5 empty] | TOTAL COSTOS DIRECTOS (M+N+O+P) |  |  | 773.6578 |  |  |  |  | TOTAL COSTOS DIRECTOS (M+N+O+P) |  |  | 7.652
[5 empty] | INDIRECTOS Y UTILIDADES |  | 19.98% | 154.5768 |  |  |  |  | INDIRECTOS Y UTILIDADES |  | 19.98% | 1.5289
[5 empty] | OTROS INDIRECTOS | [7 empty] | OTROS INDIRECTOS
|  | ING. HÉCTOR IVÁN TAPIA ZÁRATE |  |  | COSTO TOTAL DEL RUBRO |  |  | 928.23 |  | ING. HÉCTOR IVÁN TAPIA ZÁRATE |  |  | COSTO TOTAL DEL RUBRO |  |  | 9.18
|  | PROCURADOR COMÚN CONSORCIO HIDRO PIÑAS EC |  |  | VALOR OFERTADO |  |  | 928.23 |  | PROCURADOR COMÚN CONSORCIO HIDRO PIÑAS EC |  |  | VALOR OFERTADO |  |  | 9.18
[8 empty] | Código: 6.02 | [7 empty] | Código: 27.23
|  | ANALISIS DE PRECIOS UNITARIOS | [7 empty] | ANALISIS DE PRECIOS UNITARIOS
|  | RUBRO: |  |  |  |  | 151 | DE 936 |  | RUBRO: |  |  |  |  | 746 | DE 936
|  | TAPA Y CERCO HF ABISAGRADA + SEGURIDAD INCORPORADA ø 60cm. | [5 empty] | 1.001 |  | CODO CC 1 PVC EC 1-1/4" X 90º | [5 empty] | 1.001
|  | DETALLE: |  |  |  |  | UNIDAD: | u |  | DETALLE: |  |  |  |  | UNIDAD: | u
|  | 0 | [7 empty] | 0
|  | EQUIPOS | [7 empty] | EQUIPOS
|  | DESCRIPCION |  | CANTIDAD | TARIFA | COSTO HORA | RENDIMIENTO | COSTO |  | DESCRIPCION |  | CANTIDAD | TARIFA | COSTO HORA | RENDIMIENTO | COSTO
|  | Herramientas manuales (5% M.O.) |  | 1 | 0 | 0 |  | 0.94555 |  | Herramientas manuales (5% M.O.) |  | 0 | 0 | 0 |  | 0.01447
|  | 0 |  | 0 | 0 | 0 |  | 0 |  | 0 |  | 0 | 0 | 0 |  | 0
|  | 0 |  | 0 | 0 | 0 |  | 0 |  | 0 |  | 0 | 0 | 0 |  | 0
|  | 0 |  | 0 | 0 | 0 |  | 0 |  | 0 |  | 0 | 0 | 0 |  | 0
|  | 0 |  | 0 | 0 | 0 |  | 0 |  | 0 |  | 0 | 0 | 0 |  | 0
|  | 0 |  | 0 | 0 | 0 |  | 0 |  | 0 |  | 0 | 0 | 0 |  | 0
|  | 0 |  | 0 | 0 | 0 |  | 0 |  | 0 |  | 0 | 0 | 0 |  | 0
|  | 0 |  | 0 | 0 | 0 |  | 0 |  | 0 |  | 0 | 0 | 0 |  | 0
|  | 0 |  | 0 | 0 | 0 |  | 0 |  | 0 |  | 0 | 0 | 0 |  | 0
|  | 0 |  | 0 | 0 | 0 |  | 0 |  | 0 |  | 0 | 0 | 0 |  | 0
|  | 0 |  | 0 | 0 | 0 |  | 0 |  | 0 |  | 0 | 0 | 0 |  | 0
|  | 0 |  | 0 | 0 | 0 |  | 0 |  | 0 |  | 0 | 0 | 0 |  | 0
|  | 0 |  | 0 | 0 | 0 |  | 0 |  | 0 |  | 0 | 0 | 0 |  | 0
|  | 0 |  | 0 | 0 | 0 |  | 0 |  | 0 |  | 0 | 0 | 0 |  | 0
|  | 0 |  | 0 | 0 | 0 |  | 0 |  | 0 |  | 0 | 0 | 0 |  | 0
|  | 0 |  | 0 | 0 | 0 |  | 0 |  | 0 |  | 0 | 0 | 0 |  | 0
|  | 0 |  | 0 | 0 | 0 |  | 0 |  | 0 |  | 0 | 0 | 0 |  | 0
|  | 0 |  | 0 | 0 | 0 |  | 0 |  | 0 |  | 0 | 0 | 0 |  | 0
|  | 0 |  | 0 | 0 | 0 |  | 0 |  | 0 |  | 0 | 0 | 0 |  | 0
|  | 0 |  | 0 | 0 | 0 |  | 0 |  | 0 |  | 0 | 0 | 0 |  | 0
|  | SUBTOTAL (M) | [5 empty] | 0.94555 |  | SUBTOTAL (M) | [5 empty] | 0.01447
|  | MANO DE OBRA | [7 empty] | MANO DE OBRA
|  | DESCRIPCION |  | CANTIDAD | JORNAL/HORA | COSTO-HORA | RENDIMIENTO | COSTO |  | DESCRIPCION |  | CANTIDAD | JORNAL/HORA | COSTO-HORA | RENDIMIENTO | COSTO
|  | Albañil |  | 1 | 4.28 | 4.28 | 2.2222 | 9.5111 |  | Ayudante de plomero<EO E2> |  | 1 | 4.23 | 4.23 | 0.03401 | 0.14386
|  | Peón |  | 1 | 4.23 | 4.23 | 2.2222 | 9.4 |  | Plomero |  | 1 | 4.28 | 4.28 | 0.03401 | 0.14556
|  | 0 |  | 0 | 0 | 0 |  | 0 |  | 0 |  | 0 | 0 | 0 |  | 0
|  | 0 |  | 0 | 0 | 0 |  | 0 |  | 0 |  | 0 | 0 | 0 |  | 0
|  | 0 |  | 0 | 0 | 0 |  | 0 |  | 0 |  | 0 | 0 | 0 |  | 0
|  | 0 |  | 0 | 0 | 0 |  | 0 |  | 0 |  | 0 | 0 | 0 |  | 0
|  | 0 |  | 0 | 0 | 0 |  | 0 |  | 0 |  | 0 | 0 | 0 |  | 0
|  | 0 |  | 0 | 0 | 0 |  | 0 |  | 0 |  | 0 | 0 | 0 |  | 0
|  | 0 |  | 0 | 0 | 0 |  | 0 |  | 0 |  | 0 | 0 | 0 |  | 0
|  | 0 |  | 0 | 0 | 0 |  | 0 |  | 0 |  | 0 | 0 | 0 |  | 0
|  | 0 |  | 0 | 0 | 0 |  | 0 |  | 0 |  | 0 | 0 | 0 |  | 0
|  | 0 |  | 0 | 0 | 0 |  | 0 |  | 0 |  | 0 | 0 | 0 |  | 0
|  | 0 |  | 0 | 0 | 0 |  | 0 |  | 0 |  | 0 | 0 | 0 |  | 0
|  | 0 |  | 0 | 0 | 0 |  | 0 |  | 0 |  | 0 | 0 | 0 |  | 0
|  | 0 |  | 0 | 0 | 0 |  | 0 |  | 0 |  | 0 | 0 | 0 |  | 0
|  | 0 |  | 0 | 0 | 0 |  | 0 |  | 0 |  | 0 | 0 | 0 |  | 0
|  | 0 |  | 0 | 0 | 0 |  | 0 |  | 0 |  | 0 | 0 | 0 |  | 0
|  | 0 |  | 0 | 0 | 0 |  | 0 |  | 0 |  | 0 | 0 | 0 |  | 0
|  | 0 |  | 0 | 0 | 0 |  | 0 |  | 0 |  | 0 | 0 | 0 |  | 0
|  | 0 |  | 0 | 0 | 0 |  | 0 |  | 0 |  | 0 | 0 | 0 |  | 0
|  | SUBTOTAL (N) | [5 empty] | 18.9111 |  | SUBTOTAL (N) | [5 empty] | 0.28942
|  | MATERIALES | [7 empty] | MATERIALES
|  | DESCRIPCION |  |  | UNIDAD | CANTIDAD | P. UNITARIO | COSTO |  | DESCRIPCION |  |  | UNIDAD | CANTIDAD | P. UNITARIO | COSTO
|  | TAPA Y CERCO HF ABISAGRADA + SEGURIDAD INCORPORADA ø 60cm. |  |  | U | 1 | 145.5 | 145.5 |  | CODO CC 1 PVC EC 1-1/4" X 90º |  |  | U | 1 | 0.85 | 0.85
|  | 0 |  |  | 0 | 0 | 0 | 0 |  | Sellador de Juntas |  |  | tub | 0.1 | 2.205 | 0.2205
|  | 0 |  |  | 0 | 0 | 0 | 0 |  | CINTA 1 TEFLON 12mm X 10m C/CARRETE |  |  | rollo | 0.1 | 0.399 | 0.0399
|  | 0 |  |  | 0 | 0 | 0 | 0 |  | 0 |  |  | 0 | 0 | 0 | 0
|  | 0 |  |  | 0 | 0 | 0 | 0 |  | 0 |  |  | 0 | 0 | 0 | 0
|  | 0 |  |  | 0 | 0 | 0 | 0 |  | 0 |  |  | 0 | 0 | 0 | 0
|  | 0 |  |  | 0 | 0 | 0 | 0 |  | 0 |  |  | 0 | 0 | 0 | 0
|  | 0 |  |  | 0 | 0 | 0 | 0 |  | 0 |  |  | 0 | 0 | 0 | 0
|  | 0 |  |  | 0 | 0 | 0 | 0 |  | 0 |  |  | 0 | 0 | 0 | 0
|  | 0 |  |  | 0 | 0 | 0 | 0 |  | 0 |  |  | 0 | 0 | 0 | 0
|  | 0 |  |  | 0 | 0 | 0 | 0 |  | 0 |  |  | 0 | 0 | 0 | 0
|  | 0 |  |  | 0 | 0 | 0 | 0 |  | 0 |  |  | 0 | 0 | 0 | 0
|  | 0 |  |  | 0 | 0 | 0 | 0 |  | 0 |  |  | 0 | 0 | 0 | 0
|  | 0 |  |  | 0 | 0 | 0 | 0 |  | 0 |  |  | 0 | 0 | 0 | 0
|  | 0 |  |  | 0 | 0 | 0 | 0 |  | 0 |  |  | 0 | 0 | 0 | 0
|  | 0 |  |  | 0 | 0 | 0 | 0 |  | 0 |  |  | 0 | 0 | 0 | 0
|  | 0 |  |  | 0 | 0 | 0 | 0 |  | 0 |  |  | 0 | 0 | 0 | 0
|  | 0 |  |  | 0 | 0 | 0 | 0 |  | 0 |  |  | 0 | 0 | 0 | 0
|  | 0 |  |  | 0 | 0 | 0 | 0 |  | 0 |  |  | 0 | 0 | 0 | 0
|  | 0 |  |  | 0 | 0 | 0 | 0 |  | 0 |  |  | 0 | 0 | 0 | 0
|  | SUBTOTAL (O) | [5 empty] | 145.5 |  | SUBTOTAL (O) | [5 empty] | 1.1104
|  | TRANSPORTE | [7 empty] | TRANSPORTE
|  | DESCRIPCION |  |  | UNIDAD | CANTIDAD | TARIFA | COSTO |  | DESCRIPCION |  |  | UNIDAD | CANTIDAD | TARIFA | COSTO
|  | 0 |  |  | 0 | 0 | 0 | 0 |  | 0 |  |  | 0 | 0 | 0 | 0
|  | 0 |  |  | 0 | 0 | 0 | 0 |  | 0 |  |  | 0 | 0 | 0 | 0
|  | 0 |  |  | 0 | 0 | 0 | 0 |  | 0 |  |  | 0 | 0 | 0 | 0
|  | 0 |  |  | 0 | 0 | 0 | 0 |  | 0 |  |  | 0 | 0 | 0 | 0
|  | 0 |  |  | 0 | 0 | 0 | 0 |  | 0 |  |  | 0 | 0 | 0 | 0
|  | 0 |  |  | 0 | 0 | 0 | 0 |  | 0 |  |  | 0 | 0 | 0 | 0
|  | 0 |  |  | 0 | 0 | 0 | 0 |  | 0 |  |  | 0 | 0 | 0 | 0
|  | 0 |  |  | 0 | 0 | 0 | 0 |  | 0 |  |  | 0 | 0 | 0 | 0
|  | 0 |  |  | 0 | 0 | 0 | 0 |  | 0 |  |  | 0 | 0 | 0 | 0
|  | 0 |  |  | 0 | 0 | 0 | 0 |  | 0 |  |  | 0 | 0 | 0 | 0
|  | 0 |  |  | 0 | 0 | 0 | 0 |  | 0 |  |  | 0 | 0 | 0 | 0
|  | 0 |  |  | 0 | 0 | 0 | 0 |  | 0 |  |  | 0 | 0 | 0 | 0
|  | 0 |  |  | 0 | 0 | 0 | 0 |  | 0 |  |  | 0 | 0 | 0 | 0
|  | 0 |  |  | 0 | 0 | 0 | 0 |  | 0 |  |  | 0 | 0 | 0 | 0
|  | 0 |  |  | 0 | 0 | 0 | 0 |  | 0 |  |  | 0 | 0 | 0 | 0
|  | 0 |  |  | 0 | 0 | 0 | 0 |  | 0 |  |  | 0 | 0 | 0 | 0
|  | 0 |  |  | 0 | 0 | 0 | 0 |  | 0 |  |  | 0 | 0 | 0 | 0
|  | 0 |  |  | 0 | 0 | 0 | 0 |  | 0 |  |  | 0 | 0 | 0 | 0
|  | 0 |  |  | 0 | 0 | 0 | 0 |  | 0 |  |  | 0 | 0 | 0 | 0
|  | 0 |  |  | 0 | 0 | 0 | 0 |  | 0 |  |  | 0 | 0 | 0 | 0
|  | SUBTOTAL (P) | [5 empty] | 0 |  | SUBTOTAL (P) | [5 empty] | 0
|  | Piñas, Agosto del 2025 | [7 empty] | Piñas, Agosto del 2025
[5 empty] | TOTAL COSTOS DIRECTOS (M+N+O+P) |  |  | 165.3566 |  |  |  |  | TOTAL COSTOS DIRECTOS (M+N+O+P) |  |  | 1.4143
[5 empty] | INDIRECTOS Y UTILIDADES |  | 19.98% | 33.0383 |  |  |  |  | INDIRECTOS Y UTILIDADES |  | 19.98% | 0.28258
[5 empty] | OTROS INDIRECTOS | [7 empty] | OTROS INDIRECTOS
|  | ING. HÉCTOR IVÁN TAPIA ZÁRATE |  |  | COSTO TOTAL DEL RUBRO |  |  | 198.39 |  | ING. HÉCTOR IVÁN TAPIA ZÁRATE |  |  | COSTO TOTAL DEL RUBRO |  |  | 1.7
|  | PROCURADOR COMÚN CONSORCIO HIDRO PIÑAS EC |  |  | VALOR OFERTADO |  |  | 198.39 |  | PROCURADOR COMÚN CONSORCIO HIDRO PIÑAS EC |  |  | VALOR OFERTADO |  |  | 1.7
[8 empty] | Código: 6.03 | [7 empty] | Código: 27.24
|  | ANALISIS DE PRECIOS UNITARIOS | [7 empty] | ANALISIS DE PRECIOS UNITARIOS
|  | RUBRO: |  |  |  |  | 152 | DE 936 |  | RUBRO: |  |  |  |  | 747 | DE 936
|  | EXCAVACIÓN A MANO DE ESTRUCTURAS MENORES | [5 empty] | 1.001 |  | VALVULA CORTADORA DE COMPUERTA D=1 1/4" | [5 empty] | 1.001
|  | DETALLE: |  |  |  |  | UNIDAD: | m3 |  | DETALLE: |  |  |  |  | UNIDAD: | u
|  | 0 | [7 empty] | 0
|  | EQUIPOS | [7 empty] | EQUIPOS
|  | DESCRIPCION |  | CANTIDAD | TARIFA | COSTO HORA | RENDIMIENTO | COSTO |  | DESCRIPCION |  | CANTIDAD | TARIFA | COSTO HORA | RENDIMIENTO | COSTO
|  | Herramientas manuales (5% M.O.) |  | 0 | 0 | 0 |  | 0.55567 |  | Herramientas manuales (5% M.O.) |  | 0 | 0 | 0 |  | 0.20262
|  | 0 |  | 0 | 0 | 0 |  | 0 |  | 0 |  | 0 | 0 | 0 |  | 0
|  | 0 |  | 0 | 0 | 0 |  | 0 |  | 0 |  | 0 | 0 | 0 |  | 0
|  | 0 |  | 0 | 0 | 0 |  | 0 |  | 0 |  | 0 | 0 | 0 |  | 0
|  | 0 |  | 0 | 0 | 0 |  | 0 |  | 0 |  | 0 | 0 | 0 |  | 0
|  | 0 |  | 0 | 0 | 0 |  | 0 |  | 0 |  | 0 | 0 | 0 |  | 0
|  | 0 |  | 0 | 0 | 0 |  | 0 |  | 0 |  | 0 | 0 | 0 |  | 0
|  | 0 |  | 0 | 0 | 0 |  | 0 |  | 0 |  | 0 | 0 | 0 |  | 0
|  | 0 |  | 0 | 0 | 0 |  | 0 |  | 0 |  | 0 | 0 | 0 |  | 0
|  | 0 |  | 0 | 0 | 0 |  | 0 |  | 0 |  | 0 | 0 | 0 |  | 0
|  | 0 |  | 0 | 0 | 0 |  | 0 |  | 0 |  | 0 | 0 | 0 |  | 0
|  | 0 |  | 0 | 0 | 0 |  | 0 |  | 0 |  | 0 | 0 | 0 |  | 0
|  | 0 |  | 0 | 0 | 0 |  | 0 |  | 0 |  | 0 | 0 | 0 |  | 0
|  | 0 |  | 0 | 0 | 0 |  | 0 |  | 0 |  | 0 | 0 | 0 |  | 0
|  | 0 |  | 0 | 0 | 0 |  | 0 |  | 0 |  | 0 | 0 | 0 |  | 0
|  | 0 |  | 0 | 0 | 0 |  | 0 |  | 0 |  | 0 | 0 | 0 |  | 0
|  | 0 |  | 0 | 0 | 0 |  | 0 |  | 0 |  | 0 | 0 | 0 |  | 0
|  | 0 |  | 0 | 0 | 0 |  | 0 |  | 0 |  | 0 | 0 | 0 |  | 0
|  | 0 |  | 0 | 0 | 0 |  | 0 |  | 0 |  | 0 | 0 | 0 |  | 0
|  | 0 |  | 0 | 0 | 0 |  | 0 |  | 0 |  | 0 | 0 | 0 |  | 0
|  | SUBTOTAL (M) | [5 empty] | 0.55567 |  | SUBTOTAL (M) | [5 empty] | 0.20262
|  | MANO DE OBRA | [7 empty] | MANO DE OBRA
|  | DESCRIPCION |  | CANTIDAD | JORNAL/HORA | COSTO-HORA | RENDIMIENTO | COSTO |  | DESCRIPCION |  | CANTIDAD | JORNAL/HORA | COSTO-HORA | RENDIMIENTO | COSTO
|  | Peón |  | 2 | 4.23 | 8.46 | 0.78423 | 6.6346 |  | Ayudante de plomero<EO E2> |  | 1 | 4.23 | 4.23 | 0.47619 | 2.0143
|  | Albañil |  | 1 | 4.28 | 4.28 | 0.78423 | 3.3565 |  | Plomero |  | 1 | 4.28 | 4.28 | 0.47619 | 2.0381
|  | Residente de Obra |  | 0.3 | 4.77 | 1.431 | 0.78423 | 1.1222 |  | 0 |  | 0 | 0 | 0 |  | 0
|  | 0 |  | 0 | 0 | 0 |  | 0 |  | 0 |  | 0 | 0 | 0 |  | 0
|  | 0 |  | 0 | 0 | 0 |  | 0 |  | 0 |  | 0 | 0 | 0 |  | 0
|  | 0 |  | 0 | 0 | 0 |  | 0 |  | 0 |  | 0 | 0 | 0 |  | 0
|  | 0 |  | 0 | 0 | 0 |  | 0 |  | 0 |  | 0 | 0 | 0 |  | 0
|  | 0 |  | 0 | 0 | 0 |  | 0 |  | 0 |  | 0 | 0 | 0 |  | 0
|  | 0 |  | 0 | 0 | 0 |  | 0 |  | 0 |  | 0 | 0 | 0 |  | 0
|  | 0 |  | 0 | 0 | 0 |  | 0 |  | 0 |  | 0 | 0 | 0 |  | 0
|  | 0 |  | 0 | 0 | 0 |  | 0 |  | 0 |  | 0 | 0 | 0 |  | 0
|  | 0 |  | 0 | 0 | 0 |  | 0 |  | 0 |  | 0 | 0 | 0 |  | 0
|  | 0 |  | 0 | 0 | 0 |  | 0 |  | 0 |  | 0 | 0 | 0 |  | 0
|  | 0 |  | 0 | 0 | 0 |  | 0 |  | 0 |  | 0 | 0 | 0 |  | 0
|  | 0 |  | 0 | 0 | 0 |  | 0 |  | 0 |  | 0 | 0 | 0 |  | 0
|  | 0 |  | 0 | 0 | 0 |  | 0 |  | 0 |  | 0 | 0 | 0 |  | 0
|  | 0 |  | 0 | 0 | 0 |  | 0 |  | 0 |  | 0 | 0 | 0 |  | 0
|  | 0 |  | 0 | 0 | 0 |  | 0 |  | 0 |  | 0 | 0 | 0 |  | 0
|  | 0 |  | 0 | 0 | 0 |  | 0 |  | 0 |  | 0 | 0 | 0 |  | 0
|  | 0 |  | 0 | 0 | 0 |  | 0 |  | 0 |  | 0 | 0 | 0 |  | 0
|  | SUBTOTAL (N) | [5 empty] | 11.1133 |  | SUBTOTAL (N) | [5 empty] | 4.0524
|  | MATERIALES | [7 empty] | MATERIALES
|  | DESCRIPCION |  |  | UNIDAD | CANTIDAD | P. UNITARIO | COSTO |  | DESCRIPCION |  |  | UNIDAD | CANTIDAD | P. UNITARIO | COSTO
|  | 0 |  |  | 0 | 0 | 0 | 0 |  | VALVULA CORTADORA DE COMPUERTA D=1 1/4" |  |  | U | 1 | 48 | 48
|  | 0 |  |  | 0 | 0 | 0 | 0 |  | 0 |  |  | 0 | 0 | 0 | 0
|  | 0 |  |  | 0 | 0 | 0 | 0 |  | 0 |  |  | 0 | 0 | 0 | 0
|  | 0 |  |  | 0 | 0 | 0 | 0 |  | 0 |  |  | 0 | 0 | 0 | 0
|  | 0 |  |  | 0 | 0 | 0 | 0 |  | 0 |  |  | 0 | 0 | 0 | 0
|  | 0 |  |  | 0 | 0 | 0 | 0 |  | 0 |  |  | 0 | 0 | 0 | 0
|  | 0 |  |  | 0 | 0 | 0 | 0 |  | 0 |  |  | 0 | 0 | 0 | 0
|  | 0 |  |  | 0 | 0 | 0 | 0 |  | 0 |  |  | 0 | 0 | 0 | 0
|  | 0 |  |  | 0 | 0 | 0 | 0 |  | 0 |  |  | 0 | 0 | 0 | 0
|  | 0 |  |  | 0 | 0 | 0 | 0 |  | 0 |  |  | 0 | 0 | 0 | 0
|  | 0 |  |  | 0 | 0 | 0 | 0 |  | 0 |  |  | 0 | 0 | 0 | 0
|  | 0 |  |  | 0 | 0 | 0 | 0 |  | 0 |  |  | 0 | 0 | 0 | 0
|  | 0 |  |  | 0 | 0 | 0 | 0 |  | 0 |  |  | 0 | 0 | 0 | 0
|  | 0 |  |  | 0 | 0 | 0 | 0 |  | 0 |  |  | 0 | 0 | 0 | 0
|  | 0 |  |  | 0 | 0 | 0 | 0 |  | 0 |  |  | 0 | 0 | 0 | 0
|  | 0 |  |  | 0 | 0 | 0 | 0 |  | 0 |  |  | 0 | 0 | 0 | 0
|  | 0 |  |  | 0 | 0 | 0 | 0 |  | 0 |  |  | 0 | 0 | 0 | 0
|  | 0 |  |  | 0 | 0 | 0 | 0 |  | 0 |  |  | 0 | 0 | 0 | 0
|  | 0 |  |  | 0 | 0 | 0 | 0 |  | 0 |  |  | 0 | 0 | 0 | 0
|  | 0 |  |  | 0 | 0 | 0 | 0 |  | 0 |  |  | 0 | 0 | 0 | 0
|  | SUBTOTAL (O) | [5 empty] | 0 |  | SUBTOTAL (O) | [5 empty] | 48
|  | TRANSPORTE | [7 empty] | TRANSPORTE
|  | DESCRIPCION |  |  | UNIDAD | CANTIDAD | TARIFA | COSTO |  | DESCRIPCION |  |  | UNIDAD | CANTIDAD | TARIFA | COSTO
|  | 0 |  |  | 0 | 0 | 0 | 0 |  | 0 |  |  | 0 | 0 | 0 | 0
|  | 0 |  |  | 0 | 0 | 0 | 0 |  | 0 |  |  | 0 | 0 | 0 | 0
|  | 0 |  |  | 0 | 0 | 0 | 0 |  | 0 |  |  | 0 | 0 | 0 | 0
|  | 0 |  |  | 0 | 0 | 0 | 0 |  | 0 |  |  | 0 | 0 | 0 | 0
|  | 0 |  |  | 0 | 0 | 0 | 0 |  | 0 |  |  | 0 | 0 | 0 | 0
|  | 0 |  |  | 0 | 0 | 0 | 0 |  | 0 |  |  | 0 | 0 | 0 | 0
|  | 0 |  |  | 0 | 0 | 0 | 0 |  | 0 |  |  | 0 | 0 | 0 | 0
|  | 0 |  |  | 0 | 0 | 0 | 0 |  | 0 |  |  | 0 | 0 | 0 | 0
|  | 0 |  |  | 0 | 0 | 0 | 0 |  | 0 |  |  | 0 | 0 | 0 | 0
|  | 0 |  |  | 0 | 0 | 0 | 0 |  | 0 |  |  | 0 | 0 | 0 | 0
|  | 0 |  |  | 0 | 0 | 0 | 0 |  | 0 |  |  | 0 | 0 | 0 | 0
|  | 0 |  |  | 0 | 0 | 0 | 0 |  | 0 |  |  | 0 | 0 | 0 | 0
|  | 0 |  |  | 0 | 0 | 0 | 0 |  | 0 |  |  | 0 | 0 | 0 | 0
|  | 0 |  |  | 0 | 0 | 0 | 0 |  | 0 |  |  | 0 | 0 | 0 | 0
|  | 0 |  |  | 0 | 0 | 0 | 0 |  | 0 |  |  | 0 | 0 | 0 | 0
|  | 0 |  |  | 0 | 0 | 0 | 0 |  | 0 |  |  | 0 | 0 | 0 | 0
|  | 0 |  |  | 0 | 0 | 0 | 0 |  | 0 |  |  | 0 | 0 | 0 | 0
|  | 0 |  |  | 0 | 0 | 0 | 0 |  | 0 |  |  | 0 | 0 | 0 | 0
|  | 0 |  |  | 0 | 0 | 0 | 0 |  | 0 |  |  | 0 | 0 | 0 | 0
|  | 0 |  |  | 0 | 0 | 0 | 0 |  | 0 |  |  | 0 | 0 | 0 | 0
|  | SUBTOTAL (P) | [5 empty] | 0 |  | SUBTOTAL (P) | [5 empty] | 0
|  | Piñas, Agosto del 2025 | [7 empty] | Piñas, Agosto del 2025
[5 empty] | TOTAL COSTOS DIRECTOS (M+N+O+P) |  |  | 11.669 |  |  |  |  | TOTAL COSTOS DIRECTOS (M+N+O+P) |  |  | 52.255
[5 empty] | INDIRECTOS Y UTILIDADES |  | 19.98% | 2.3315 |  |  |  |  | INDIRECTOS Y UTILIDADES |  | 19.98% | 10.4405
[5 empty] | OTROS INDIRECTOS | [7 empty] | OTROS INDIRECTOS
|  | ING. HÉCTOR IVÁN TAPIA ZÁRATE |  |  | COSTO TOTAL DEL RUBRO |  |  | 14 |  | ING. HÉCTOR IVÁN TAPIA ZÁRATE |  |  | COSTO TOTAL DEL RUBRO |  |  | 62.7
|  | PROCURADOR COMÚN CONSORCIO HIDRO PIÑAS EC |  |  | VALOR OFERTADO |  |  | 14 |  | PROCURADOR COMÚN CONSORCIO HIDRO PIÑAS EC |  |  | VALOR OFERTADO |  |  | 62.7
[8 empty] | Código: 6.04 | [7 empty] | Código: 27.25
|  | ANALISIS DE PRECIOS UNITARIOS | [7 empty] | ANALISIS DE PRECIOS UNITARIOS
|  | RUBRO: |  |  |  |  | 153 | DE 936 |  | RUBRO: |  |  |  |  | 748 | DE 936
|  | RELLENO COMPACTADO CON MATERIAL DEL SITIO | [5 empty] | 1.001 |  | CAJA VALVULA HF TIPO TRAFICO PESADO Ø=150mm | [5 empty] | 1.001
|  | DETALLE: |  |  |  |  | UNIDAD: | m3 |  | DETALLE: |  |  |  |  | UNIDAD: | u
|  | 0 | [7 empty] | 0
|  | EQUIPOS | [7 empty] | EQUIPOS
|  | DESCRIPCION |  | CANTIDAD | TARIFA | COSTO HORA | RENDIMIENTO | COSTO |  | DESCRIPCION |  | CANTIDAD | TARIFA | COSTO HORA | RENDIMIENTO | COSTO
|  | Herramientas manuales (5% M.O.) |  | 1 | 0 | 0 |  | 0.35303 |  | Herramientas manuales (5% M.O.) |  | 0 | 0 | 0 |  | 0.40524
|  | 0 |  | 0 | 0 | 0 |  | 0 |  | 0 |  | 0 | 0 | 0 |  | 0
|  | 0 |  | 0 | 0 | 0 |  | 0 |  | 0 |  | 0 | 0 | 0 |  | 0
|  | 0 |  | 0 | 0 | 0 |  | 0 |  | 0 |  | 0 | 0 | 0 |  | 0
|  | 0 |  | 0 | 0 | 0 |  | 0 |  | 0 |  | 0 | 0 | 0 |  | 0
|  | 0 |  | 0 | 0 | 0 |  | 0 |  | 0 |  | 0 | 0 | 0 |  | 0
|  | 0 |  | 0 | 0 | 0 |  | 0 |  | 0 |  | 0 | 0 | 0 |  | 0
|  | 0 |  | 0 | 0 | 0 |  | 0 |  | 0 |  | 0 | 0 | 0 |  | 0
|  | 0 |  | 0 | 0 | 0 |  | 0 |  | 0 |  | 0 | 0 | 0 |  | 0
|  | 0 |  | 0 | 0 | 0 |  | 0 |  | 0 |  | 0 | 0 | 0 |  | 0
|  | 0 |  | 0 | 0 | 0 |  | 0 |  | 0 |  | 0 | 0 | 0 |  | 0
|  | 0 |  | 0 | 0 | 0 |  | 0 |  | 0 |  | 0 | 0 | 0 |  | 0
|  | 0 |  | 0 | 0 | 0 |  | 0 |  | 0 |  | 0 | 0 | 0 |  | 0
|  | 0 |  | 0 | 0 | 0 |  | 0 |  | 0 |  | 0 | 0 | 0 |  | 0
|  | 0 |  | 0 | 0 | 0 |  | 0 |  | 0 |  | 0 | 0 | 0 |  | 0
|  | 0 |  | 0 | 0 | 0 |  | 0 |  | 0 |  | 0 | 0 | 0 |  | 0
|  | 0 |  | 0 | 0 | 0 |  | 0 |  | 0 |  | 0 | 0 | 0 |  | 0
|  | 0 |  | 0 | 0 | 0 |  | 0 |  | 0 |  | 0 | 0 | 0 |  | 0
|  | 0 |  | 0 | 0 | 0 |  | 0 |  | 0 |  | 0 | 0 | 0 |  | 0
|  | 0 |  | 0 | 0 | 0 |  | 0 |  | 0 |  | 0 | 0 | 0 |  | 0
|  | SUBTOTAL (M) | [5 empty] | 0.35303 |  | SUBTOTAL (M) | [5 empty] | 0.40524
|  | MANO DE OBRA | [7 empty] | MANO DE OBRA
|  | DESCRIPCION |  | CANTIDAD | JORNAL/HORA | COSTO-HORA | RENDIMIENTO | COSTO |  | DESCRIPCION |  | CANTIDAD | JORNAL/HORA | COSTO-HORA | RENDIMIENTO | COSTO
|  | Peón |  | 2 | 4.23 | 8.46 | 0.75 | 6.345 |  | Albañil |  | 1 | 4.28 | 4.28 | 0.95238 | 4.0762
|  | Residente de Obra |  | 0.2 | 4.77 | 0.954 | 0.75 | 0.7155 |  | Ayudante de albañil<EO E2> |  | 1 | 4.23 | 4.23 | 0.95238 | 4.0286
|  | 0 |  | 0 | 0 | 0 |  | 0 |  | 0 |  | 0 | 0 | 0 |  | 0
|  | 0 |  | 0 | 0 | 0 |  | 0 |  | 0 |  | 0 | 0 | 0 |  | 0
|  | 0 |  | 0 | 0 | 0 |  | 0 |  | 0 |  | 0 | 0 | 0 |  | 0
|  | 0 |  | 0 | 0 | 0 |  | 0 |  | 0 |  | 0 | 0 | 0 |  | 0
|  | 0 |  | 0 | 0 | 0 |  | 0 |  | 0 |  | 0 | 0 | 0 |  | 0
|  | 0 |  | 0 | 0 | 0 |  | 0 |  | 0 |  | 0 | 0 | 0 |  | 0
|  | 0 |  | 0 | 0 | 0 |  | 0 |  | 0 |  | 0 | 0 | 0 |  | 0
|  | 0 |  | 0 | 0 | 0 |  | 0 |  | 0 |  | 0 | 0 | 0 |  | 0
|  | 0 |  | 0 | 0 | 0 |  | 0 |  | 0 |  | 0 | 0 | 0 |  | 0
|  | 0 |  | 0 | 0 | 0 |  | 0 |  | 0 |  | 0 | 0 | 0 |  | 0
|  | 0 |  | 0 | 0 | 0 |  | 0 |  | 0 |  | 0 | 0 | 0 |  | 0
|  | 0 |  | 0 | 0 | 0 |  | 0 |  | 0 |  | 0 | 0 | 0 |  | 0
|  | 0 |  | 0 | 0 | 0 |  | 0 |  | 0 |  | 0 | 0 | 0 |  | 0
|  | 0 |  | 0 | 0 | 0 |  | 0 |  | 0 |  | 0 | 0 | 0 |  | 0
|  | 0 |  | 0 | 0 | 0 |  | 0 |  | 0 |  | 0 | 0 | 0 |  | 0
|  | 0 |  | 0 | 0 | 0 |  | 0 |  | 0 |  | 0 | 0 | 0 |  | 0
|  | 0 |  | 0 | 0 | 0 |  | 0 |  | 0 |  | 0 | 0 | 0 |  | 0
|  | 0 |  | 0 | 0 | 0 |  | 0 |  | 0 |  | 0 | 0 | 0 |  | 0
|  | SUBTOTAL (N) | [5 empty] | 7.0605 |  | SUBTOTAL (N) | [5 empty] | 8.1048
|  | MATERIALES | [7 empty] | MATERIALES
|  | DESCRIPCION |  |  | UNIDAD | CANTIDAD | P. UNITARIO | COSTO |  | DESCRIPCION |  |  | UNIDAD | CANTIDAD | P. UNITARIO | COSTO
|  | 0 |  |  | 0 | 0 | 0 | 0 |  | CAJA VALVULA HF TIPO TRAFICO PESADO Ø=150mm |  |  | U | 1 | 23.08 | 23.08
|  | 0 |  |  | 0 | 0 | 0 | 0 |  | 0 |  |  | 0 | 0 | 0 | 0
|  | 0 |  |  | 0 | 0 | 0 | 0 |  | 0 |  |  | 0 | 0 | 0 | 0
|  | 0 |  |  | 0 | 0 | 0 | 0 |  | 0 |  |  | 0 | 0 | 0 | 0
|  | 0 |  |  | 0 | 0 | 0 | 0 |  | 0 |  |  | 0 | 0 | 0 | 0
|  | 0 |  |  | 0 | 0 | 0 | 0 |  | 0 |  |  | 0 | 0 | 0 | 0
|  | 0 |  |  | 0 | 0 | 0 | 0 |  | 0 |  |  | 0 | 0 | 0 | 0
|  | 0 |  |  | 0 | 0 | 0 | 0 |  | 0 |  |  | 0 | 0 | 0 | 0
|  | 0 |  |  | 0 | 0 | 0 | 0 |  | 0 |  |  | 0 | 0 | 0 | 0
|  | 0 |  |  | 0 | 0 | 0 | 0 |  | 0 |  |  | 0 | 0 | 0 | 0
|  | 0 |  |  | 0 | 0 | 0 | 0 |  | 0 |  |  | 0 | 0 | 0 | 0
|  | 0 |  |  | 0 | 0 | 0 | 0 |  | 0 |  |  | 0 | 0 | 0 | 0
|  | 0 |  |  | 0 | 0 | 0 | 0 |  | 0 |  |  | 0 | 0 | 0 | 0
|  | 0 |  |  | 0 | 0 | 0 | 0 |  | 0 |  |  | 0 | 0 | 0 | 0
|  | 0 |  |  | 0 | 0 | 0 | 0 |  | 0 |  |  | 0 | 0 | 0 | 0
|  | 0 |  |  | 0 | 0 | 0 | 0 |  | 0 |  |  | 0 | 0 | 0 | 0
|  | 0 |  |  | 0 | 0 | 0 | 0 |  | 0 |  |  | 0 | 0 | 0 | 0
|  | 0 |  |  | 0 | 0 | 0 | 0 |  | 0 |  |  | 0 | 0 | 0 | 0
|  | 0 |  |  | 0 | 0 | 0 | 0 |  | 0 |  |  | 0 | 0 | 0 | 0
|  | 0 |  |  | 0 | 0 | 0 | 0 |  | 0 |  |  | 0 | 0 | 0 | 0
|  | SUBTOTAL (O) | [5 empty] | 0 |  | SUBTOTAL (O) | [5 empty] | 23.08
|  | TRANSPORTE | [7 empty] | TRANSPORTE
|  | DESCRIPCION |  |  | UNIDAD | CANTIDAD | TARIFA | COSTO |  | DESCRIPCION |  |  | UNIDAD | CANTIDAD | TARIFA | COSTO
|  | 0 |  |  | 0 | 0 | 0 | 0 |  | 0 |  |  | 0 | 0 | 0 | 0
|  | 0 |  |  | 0 | 0 | 0 | 0 |  | 0 |  |  | 0 | 0 | 0 | 0
|  | 0 |  |  | 0 | 0 | 0 | 0 |  | 0 |  |  | 0 | 0 | 0 | 0
|  | 0 |  |  | 0 | 0 | 0 | 0 |  | 0 |  |  | 0 | 0 | 0 | 0
|  | 0 |  |  | 0 | 0 | 0 | 0 |  | 0 |  |  | 0 | 0 | 0 | 0
|  | 0 |  |  | 0 | 0 | 0 | 0 |  | 0 |  |  | 0 | 0 | 0 | 0
|  | 0 |  |  | 0 | 0 | 0 | 0 |  | 0 |  |  | 0 | 0 | 0 | 0
|  | 0 |  |  | 0 | 0 | 0 | 0 |  | 0 |  |  | 0 | 0 | 0 | 0
|  | 0 |  |  | 0 | 0 | 0 | 0 |  | 0 |  |  | 0 | 0 | 0 | 0
|  | 0 |  |  | 0 | 0 | 0 | 0 |  | 0 |  |  | 0 | 0 | 0 | 0
|  | 0 |  |  | 0 | 0 | 0 | 0 |  | 0 |  |  | 0 | 0 | 0 | 0
|  | 0 |  |  | 0 | 0 | 0 | 0 |  | 0 |  |  | 0 | 0 | 0 | 0
|  | 0 |  |  | 0 | 0 | 0 | 0 |  | 0 |  |  | 0 | 0 | 0 | 0
|  | 0 |  |  | 0 | 0 | 0 | 0 |  | 0 |  |  | 0 | 0 | 0 | 0
|  | 0 |  |  | 0 | 0 | 0 | 0 |  | 0 |  |  | 0 | 0 | 0 | 0
|  | 0 |  |  | 0 | 0 | 0 | 0 |  | 0 |  |  | 0 | 0 | 0 | 0
|  | 0 |  |  | 0 | 0 | 0 | 0 |  | 0 |  |  | 0 | 0 | 0 | 0
|  | 0 |  |  | 0 | 0 | 0 | 0 |  | 0 |  |  | 0 | 0 | 0 | 0
|  | 0 |  |  | 0 | 0 | 0 | 0 |  | 0 |  |  | 0 | 0 | 0 | 0
|  | 0 |  |  | 0 | 0 | 0 | 0 |  | 0 |  |  | 0 | 0 | 0 | 0
|  | SUBTOTAL (P) | [5 empty] | 0 |  | SUBTOTAL (P) | [5 empty] | 0
|  | Piñas, Agosto del 2025 | [7 empty] | Piñas, Agosto del 2025
[5 empty] | TOTAL COSTOS DIRECTOS (M+N+O+P) |  |  | 7.4135 |  |  |  |  | TOTAL COSTOS DIRECTOS (M+N+O+P) |  |  | 31.59
[5 empty] | INDIRECTOS Y UTILIDADES |  | 19.98% | 1.4812 |  |  |  |  | INDIRECTOS Y UTILIDADES |  | 19.98% | 6.3117
[5 empty] | OTROS INDIRECTOS | [7 empty] | OTROS INDIRECTOS
|  | ING. HÉCTOR IVÁN TAPIA ZÁRATE |  |  | COSTO TOTAL DEL RUBRO |  |  | 8.89 |  | ING. HÉCTOR IVÁN TAPIA ZÁRATE |  |  | COSTO TOTAL DEL RUBRO |  |  | 37.9
|  | PROCURADOR COMÚN CONSORCIO HIDRO PIÑAS EC |  |  | VALOR OFERTADO |  |  | 8.89 |  | PROCURADOR COMÚN CONSORCIO HIDRO PIÑAS EC |  |  | VALOR OFERTADO |  |  | 37.9
[8 empty] | Código: 6.05 | [7 empty] | Código: 27.26
|  | ANALISIS DE PRECIOS UNITARIOS | [7 empty] | ANALISIS DE PRECIOS UNITARIOS
|  | RUBRO: |  |  |  |  | 154 | DE 936 |  | RUBRO: |  |  |  |  | 749 | DE 936
|  | LIMPIEZA MANUAL DEL TERRENO | [5 empty] | 1.001 |  | VAL BOLA 1 PVC INY RH UNIV 1 1/2" NPT | [5 empty] | 1.001
|  | DETALLE: |  |  |  |  | UNIDAD: | m2 |  | DETALLE: |  |  |  |  | UNIDAD: | u
|  | 0 | [7 empty] | 0
|  | EQUIPOS | [7 empty] | EQUIPOS
|  | DESCRIPCION |  | CANTIDAD | TARIFA | COSTO HORA | RENDIMIENTO | COSTO |  | DESCRIPCION |  | CANTIDAD | TARIFA | COSTO HORA | RENDIMIENTO | COSTO
|  | Herramientas manuales (5% M.O.) |  | 0 | 0 | 0 |  | 0.01883 |  | Herramientas manuales (5% M.O.) |  | 0 | 0 | 0 |  | 0.63319
|  | 0 |  | 0 | 0 | 0 |  | 0 |  | 0 |  | 0 | 0 | 0 |  | 0
|  | 0 |  | 0 | 0 | 0 |  | 0 |  | 0 |  | 0 | 0 | 0 |  | 0
|  | 0 |  | 0 | 0 | 0 |  | 0 |  | 0 |  | 0 | 0 | 0 |  | 0
|  | 0 |  | 0 | 0 | 0 |  | 0 |  | 0 |  | 0 | 0 | 0 |  | 0
|  | 0 |  | 0 | 0 | 0 |  | 0 |  | 0 |  | 0 | 0 | 0 |  | 0
|  | 0 |  | 0 | 0 | 0 |  | 0 |  | 0 |  | 0 | 0 | 0 |  | 0
|  | 0 |  | 0 | 0 | 0 |  | 0 |  | 0 |  | 0 | 0 | 0 |  | 0
|  | 0 |  | 0 | 0 | 0 |  | 0 |  | 0 |  | 0 | 0 | 0 |  | 0
|  | 0 |  | 0 | 0 | 0 |  | 0 |  | 0 |  | 0 | 0 | 0 |  | 0
|  | 0 |  | 0 | 0 | 0 |  | 0 |  | 0 |  | 0 | 0 | 0 |  | 0
|  | 0 |  | 0 | 0 | 0 |  | 0 |  | 0 |  | 0 | 0 | 0 |  | 0
|  | 0 |  | 0 | 0 | 0 |  | 0 |  | 0 |  | 0 | 0 | 0 |  | 0
|  | 0 |  | 0 | 0 | 0 |  | 0 |  | 0 |  | 0 | 0 | 0 |  | 0
|  | 0 |  | 0 | 0 | 0 |  | 0 |  | 0 |  | 0 | 0 | 0 |  | 0
|  | 0 |  | 0 | 0 | 0 |  | 0 |  | 0 |  | 0 | 0 | 0 |  | 0
|  | 0 |  | 0 | 0 | 0 |  | 0 |  | 0 |  | 0 | 0 | 0 |  | 0
|  | 0 |  | 0 | 0 | 0 |  | 0 |  | 0 |  | 0 | 0 | 0 |  | 0
|  | 0 |  | 0 | 0 | 0 |  | 0 |  | 0 |  | 0 | 0 | 0 |  | 0
|  | 0 |  | 0 | 0 | 0 |  | 0 |  | 0 |  | 0 | 0 | 0 |  | 0
|  | SUBTOTAL (M) | [5 empty] | 0.01883 |  | SUBTOTAL (M) | [5 empty] | 0.63319
|  | MANO DE OBRA | [7 empty] | MANO DE OBRA
|  | DESCRIPCION |  | CANTIDAD | JORNAL/HORA | COSTO-HORA | RENDIMIENTO | COSTO |  | DESCRIPCION |  | CANTIDAD | JORNAL/HORA | COSTO-HORA | RENDIMIENTO | COSTO
|  | Peón |  | 2 | 4.23 | 8.46 | 0.04 | 0.3384 |  | Ayudante de plomero<EO E2> |  | 1 | 4.23 | 4.23 | 1.4881 | 6.2947
|  | Residente de Obra |  | 0.2 | 4.77 | 0.954 | 0.04 | 0.03816 |  | Plomero |  | 1 | 4.28 | 4.28 | 1.4881 | 6.3691
|  | 0 |  | 0 | 0 | 0 |  | 0 |  | 0 |  | 0 | 0 | 0 |  | 0
|  | 0 |  | 0 | 0 | 0 |  | 0 |  | 0 |  | 0 | 0 | 0 |  | 0
|  | 0 |  | 0 | 0 | 0 |  | 0 |  | 0 |  | 0 | 0 | 0 |  | 0
|  | 0 |  | 0 | 0 | 0 |  | 0 |  | 0 |  | 0 | 0 | 0 |  | 0
|  | 0 |  | 0 | 0 | 0 |  | 0 |  | 0 |  | 0 | 0 | 0 |  | 0
|  | 0 |  | 0 | 0 | 0 |  | 0 |  | 0 |  | 0 | 0 | 0 |  | 0
|  | 0 |  | 0 | 0 | 0 |  | 0 |  | 0 |  | 0 | 0 | 0 |  | 0
|  | 0 |  | 0 | 0 | 0 |  | 0 |  | 0 |  | 0 | 0 | 0 |  | 0
|  | 0 |  | 0 | 0 | 0 |  | 0 |  | 0 |  | 0 | 0 | 0 |  | 0
|  | 0 |  | 0 | 0 | 0 |  | 0 |  | 0 |  | 0 | 0 | 0 |  | 0
|  | 0 |  | 0 | 0 | 0 |  | 0 |  | 0 |  | 0 | 0 | 0 |  | 0
|  | 0 |  | 0 | 0 | 0 |  | 0 |  | 0 |  | 0 | 0 | 0 |  | 0
|  | 0 |  | 0 | 0 | 0 |  | 0 |  | 0 |  | 0 | 0 | 0 |  | 0
|  | 0 |  | 0 | 0 | 0 |  | 0 |  | 0 |  | 0 | 0 | 0 |  | 0
|  | 0 |  | 0 | 0 | 0 |  | 0 |  | 0 |  | 0 | 0 | 0 |  | 0
|  | 0 |  | 0 | 0 | 0 |  | 0 |  | 0 |  | 0 | 0 | 0 |  | 0
|  | 0 |  | 0 | 0 | 0 |  | 0 |  | 0 |  | 0 | 0 | 0 |  | 0
|  | 0 |  | 0 | 0 | 0 |  | 0 |  | 0 |  | 0 | 0 | 0 |  | 0
|  | SUBTOTAL (N) | [5 empty] | 0.37656 |  | SUBTOTAL (N) | [5 empty] | 12.6637
|  | MATERIALES | [7 empty] | MATERIALES
|  | DESCRIPCION |  |  | UNIDAD | CANTIDAD | P. UNITARIO | COSTO |  | DESCRIPCION |  |  | UNIDAD | CANTIDAD | P. UNITARIO | COSTO
|  | 0 |  |  | 0 | 0 | 0 | 0 |  | VAL BOLA 1 PVC INY RH UNIV 1 1/2" NPT |  |  | U | 1.05 | 12.15 | 12.7575
|  | 0 |  |  | 0 | 0 | 0 | 0 |  | CINTA 1 TEFLON 12mm X 10m C/CARRETE |  |  | rollo | 0.08 | 0.399 | 0.03192
|  | 0 |  |  | 0 | 0 | 0 | 0 |  | Sellador de juntas y/o conexiones roscadas |  |  | onz | 0.04 | 4 | 0.16
|  | 0 |  |  | 0 | 0 | 0 | 0 |  | 0 |  |  | 0 | 0 | 0 | 0
|  | 0 |  |  | 0 | 0 | 0 | 0 |  | 0 |  |  | 0 | 0 | 0 | 0
|  | 0 |  |  | 0 | 0 | 0 | 0 |  | 0 |  |  | 0 | 0 | 0 | 0
|  | 0 |  |  | 0 | 0 | 0 | 0 |  | 0 |  |  | 0 | 0 | 0 | 0
|  | 0 |  |  | 0 | 0 | 0 | 0 |  | 0 |  |  | 0 | 0 | 0 | 0
|  | 0 |  |  | 0 | 0 | 0 | 0 |  | 0 |  |  | 0 | 0 | 0 | 0
|  | 0 |  |  | 0 | 0 | 0 | 0 |  | 0 |  |  | 0 | 0 | 0 | 0
|  | 0 |  |  | 0 | 0 | 0 | 0 |  | 0 |  |  | 0 | 0 | 0 | 0
|  | 0 |  |  | 0 | 0 | 0 | 0 |  | 0 |  |  | 0 | 0 | 0 | 0
|  | 0 |  |  | 0 | 0 | 0 | 0 |  | 0 |  |  | 0 | 0 | 0 | 0
|  | 0 |  |  | 0 | 0 | 0 | 0 |  | 0 |  |  | 0 | 0 | 0 | 0
|  | 0 |  |  | 0 | 0 | 0 | 0 |  | 0 |  |  | 0 | 0 | 0 | 0
|  | 0 |  |  | 0 | 0 | 0 | 0 |  | 0 |  |  | 0 | 0 | 0 | 0
|  | 0 |  |  | 0 | 0 | 0 | 0 |  | 0 |  |  | 0 | 0 | 0 | 0
|  | 0 |  |  | 0 | 0 | 0 | 0 |  | 0 |  |  | 0 | 0 | 0 | 0
|  | 0 |  |  | 0 | 0 | 0 | 0 |  | 0 |  |  | 0 | 0 | 0 | 0
|  | 0 |  |  | 0 | 0 | 0 | 0 |  | 0 |  |  | 0 | 0 | 0 | 0
|  | SUBTOTAL (O) | [5 empty] | 0 |  | SUBTOTAL (O) | [5 empty] | 12.9494
|  | TRANSPORTE | [7 empty] | TRANSPORTE
|  | DESCRIPCION |  |  | UNIDAD | CANTIDAD | TARIFA | COSTO |  | DESCRIPCION |  |  | UNIDAD | CANTIDAD | TARIFA | COSTO
|  | 0 |  |  | 0 | 0 | 0 | 0 |  | 0 |  |  | 0 | 0 | 0 | 0
|  | 0 |  |  | 0 | 0 | 0 | 0 |  | 0 |  |  | 0 | 0 | 0 | 0
|  | 0 |  |  | 0 | 0 | 0 | 0 |  | 0 |  |  | 0 | 0 | 0 | 0
|  | 0 |  |  | 0 | 0 | 0 | 0 |  | 0 |  |  | 0 | 0 | 0 | 0
|  | 0 |  |  | 0 | 0 | 0 | 0 |  | 0 |  |  | 0 | 0 | 0 | 0
|  | 0 |  |  | 0 | 0 | 0 | 0 |  | 0 |  |  | 0 | 0 | 0 | 0
|  | 0 |  |  | 0 | 0 | 0 | 0 |  | 0 |  |  | 0 | 0 | 0 | 0
|  | 0 |  |  | 0 | 0 | 0 | 0 |  | 0 |  |  | 0 | 0 | 0 | 0
|  | 0 |  |  | 0 | 0 | 0 | 0 |  | 0 |  |  | 0 | 0 | 0 | 0
|  | 0 |  |  | 0 | 0 | 0 | 0 |  | 0 |  |  | 0 | 0 | 0 | 0
|  | 0 |  |  | 0 | 0 | 0 | 0 |  | 0 |  |  | 0 | 0 | 0 | 0
|  | 0 |  |  | 0 | 0 | 0 | 0 |  | 0 |  |  | 0 | 0 | 0 | 0
|  | 0 |  |  | 0 | 0 | 0 | 0 |  | 0 |  |  | 0 | 0 | 0 | 0
|  | 0 |  |  | 0 | 0 | 0 | 0 |  | 0 |  |  | 0 | 0 | 0 | 0
|  | 0 |  |  | 0 | 0 | 0 | 0 |  | 0 |  |  | 0 | 0 | 0 | 0
|  | 0 |  |  | 0 | 0 | 0 | 0 |  | 0 |  |  | 0 | 0 | 0 | 0
|  | 0 |  |  | 0 | 0 | 0 | 0 |  | 0 |  |  | 0 | 0 | 0 | 0
|  | 0 |  |  | 0 | 0 | 0 | 0 |  | 0 |  |  | 0 | 0 | 0 | 0
|  | 0 |  |  | 0 | 0 | 0 | 0 |  | 0 |  |  | 0 | 0 | 0 | 0
|  | 0 |  |  | 0 | 0 | 0 | 0 |  | 0 |  |  | 0 | 0 | 0 | 0
|  | SUBTOTAL (P) | [5 empty] | 0 |  | SUBTOTAL (P) | [5 empty] | 0
|  | Piñas, Agosto del 2025 | [7 empty] | Piñas, Agosto del 2025
[5 empty] | TOTAL COSTOS DIRECTOS (M+N+O+P) |  |  | 0.39539 |  |  |  |  | TOTAL COSTOS DIRECTOS (M+N+O+P) |  |  | 26.2463
[5 empty] | INDIRECTOS Y UTILIDADES |  | 19.98% | 0.079 |  |  |  |  | INDIRECTOS Y UTILIDADES |  | 19.98% | 5.244
[5 empty] | OTROS INDIRECTOS | [7 empty] | OTROS INDIRECTOS
|  | ING. HÉCTOR IVÁN TAPIA ZÁRATE |  |  | COSTO TOTAL DEL RUBRO |  |  | 0.47 |  | ING. HÉCTOR IVÁN TAPIA ZÁRATE |  |  | COSTO TOTAL DEL RUBRO |  |  | 31.49
|  | PROCURADOR COMÚN CONSORCIO HIDRO PIÑAS EC |  |  | VALOR OFERTADO |  |  | 0.47 |  | PROCURADOR COMÚN CONSORCIO HIDRO PIÑAS EC |  |  | VALOR OFERTADO |  |  | 31.49
[8 empty] | Código: 6.06 | [7 empty] | Código: 27.27
|  | ANALISIS DE PRECIOS UNITARIOS | [7 empty] | ANALISIS DE PRECIOS UNITARIOS
|  | RUBRO: |  |  |  |  | 155 | DE 936 |  | RUBRO: |  |  |  |  | 750 | DE 936
|  | REPLANTEO MANUAL PARA ESTRUCTURAS | [5 empty] | 1.001 |  | FLUJOMETRO-ROTAMETRO RANGO 300 - 3000 lit/hora PVC DIAM. 1'' Tipo: GEORGE FISCHER | [5 empty] | 1.001
|  | DETALLE: |  |  |  |  | UNIDAD: | m2 |  | DETALLE: |  |  |  |  | UNIDAD: | u
|  | Herramienta manual | [7 empty] | 0
|  | EQUIPOS | [7 empty] | EQUIPOS
|  | DESCRIPCION |  | CANTIDAD | TARIFA | COSTO HORA | RENDIMIENTO | COSTO |  | DESCRIPCION |  | CANTIDAD | TARIFA | COSTO HORA | RENDIMIENTO | COSTO
|  | Herramientas manuales (5% M.O.) |  | 0 | 0 | 0 |  | 0.01088 |  | Herramientas manuales (5% M.O.) |  | 0 | 0 | 0 |  | 0.08107
|  | 0 |  | 0 | 0 | 0 |  | 0 |  | 0 |  | 0 | 0 | 0 |  | 0
|  | 0 |  | 0 | 0 | 0 |  | 0 |  | 0 |  | 0 | 0 | 0 |  | 0
|  | 0 |  | 0 | 0 | 0 |  | 0 |  | 0 |  | 0 | 0 | 0 |  | 0
|  | 0 |  | 0 | 0 | 0 |  | 0 |  | 0 |  | 0 | 0 | 0 |  | 0
|  | 0 |  | 0 | 0 | 0 |  | 0 |  | 0 |  | 0 | 0 | 0 |  | 0
|  | 0 |  | 0 | 0 | 0 |  | 0 |  | 0 |  | 0 | 0 | 0 |  | 0
|  | 0 |  | 0 | 0 | 0 |  | 0 |  | 0 |  | 0 | 0 | 0 |  | 0
|  | 0 |  | 0 | 0 | 0 |  | 0 |  | 0 |  | 0 | 0 | 0 |  | 0
|  | 0 |  | 0 | 0 | 0 |  | 0 |  | 0 |  | 0 | 0 | 0 |  | 0
|  | 0 |  | 0 | 0 | 0 |  | 0 |  | 0 |  | 0 | 0 | 0 |  | 0
|  | 0 |  | 0 | 0 | 0 |  | 0 |  | 0 |  | 0 | 0 | 0 |  | 0
|  | 0 |  | 0 | 0 | 0 |  | 0 |  | 0 |  | 0 | 0 | 0 |  | 0
|  | 0 |  | 0 | 0 | 0 |  | 0 |  | 0 |  | 0 | 0 | 0 |  | 0
|  | 0 |  | 0 | 0 | 0 |  | 0 |  | 0 |  | 0 | 0 | 0 |  | 0
|  | 0 |  | 0 | 0 | 0 |  | 0 |  | 0 |  | 0 | 0 | 0 |  | 0
|  | 0 |  | 0 | 0 | 0 |  | 0 |  | 0 |  | 0 | 0 | 0 |  | 0
|  | 0 |  | 0 | 0 | 0 |  | 0 |  | 0 |  | 0 | 0 | 0 |  | 0
|  | 0 |  | 0 | 0 | 0 |  | 0 |  | 0 |  | 0 | 0 | 0 |  | 0
|  | 0 |  | 0 | 0 | 0 |  | 0 |  | 0 |  | 0 | 0 | 0 |  | 0
|  | SUBTOTAL (M) | [5 empty] | 0.01088 |  | SUBTOTAL (M) | [5 empty] | 0.08107
|  | MANO DE OBRA | [7 empty] | MANO DE OBRA
|  | DESCRIPCION |  | CANTIDAD | JORNAL/HORA | COSTO-HORA | RENDIMIENTO | COSTO |  | DESCRIPCION |  | CANTIDAD | JORNAL/HORA | COSTO-HORA | RENDIMIENTO | COSTO
|  | Peón |  | 1 | 4.23 | 4.23 | 0.023 | 0.09729 |  | Plomero |  | 1 | 4.28 | 4.28 | 0.19052 | 0.81543
|  | Albañil |  | 1 | 4.28 | 4.28 | 0.023 | 0.09844 |  | Ayudante de plomero<EO E2> |  | 1 | 4.23 | 4.23 | 0.19052 | 0.8059
|  | Residente de Obra |  | 0.2 | 4.77 | 0.954 | 0.023 | 0.02194 |  | 0 |  | 0 | 0 | 0 |  | 0
|  | 0 |  | 0 | 0 | 0 |  | 0 |  | 0 |  | 0 | 0 | 0 |  | 0
|  | 0 |  | 0 | 0 | 0 |  | 0 |  | 0 |  | 0 | 0 | 0 |  | 0
|  | 0 |  | 0 | 0 | 0 |  | 0 |  | 0 |  | 0 | 0 | 0 |  | 0
|  | 0 |  | 0 | 0 | 0 |  | 0 |  | 0 |  | 0 | 0 | 0 |  | 0
|  | 0 |  | 0 | 0 | 0 |  | 0 |  | 0 |  | 0 | 0 | 0 |  | 0
|  | 0 |  | 0 | 0 | 0 |  | 0 |  | 0 |  | 0 | 0 | 0 |  | 0
|  | 0 |  | 0 | 0 | 0 |  | 0 |  | 0 |  | 0 | 0 | 0 |  | 0
|  | 0 |  | 0 | 0 | 0 |  | 0 |  | 0 |  | 0 | 0 | 0 |  | 0
|  | 0 |  | 0 | 0 | 0 |  | 0 |  | 0 |  | 0 | 0 | 0 |  | 0
|  | 0 |  | 0 | 0 | 0 |  | 0 |  | 0 |  | 0 | 0 | 0 |  | 0
|  | 0 |  | 0 | 0 | 0 |  | 0 |  | 0 |  | 0 | 0 | 0 |  | 0
|  | 0 |  | 0 | 0 | 0 |  | 0 |  | 0 |  | 0 | 0 | 0 |  | 0
|  | 0 |  | 0 | 0 | 0 |  | 0 |  | 0 |  | 0 | 0 | 0 |  | 0
|  | 0 |  | 0 | 0 | 0 |  | 0 |  | 0 |  | 0 | 0 | 0 |  | 0
|  | 0 |  | 0 | 0 | 0 |  | 0 |  | 0 |  | 0 | 0 | 0 |  | 0
|  | 0 |  | 0 | 0 | 0 |  | 0 |  | 0 |  | 0 | 0 | 0 |  | 0
|  | 0 |  | 0 | 0 | 0 |  | 0 |  | 0 |  | 0 | 0 | 0 |  | 0
|  | SUBTOTAL (N) | [5 empty] | 0.21767 |  | SUBTOTAL (N) | [5 empty] | 1.6213
|  | MATERIALES | [7 empty] | MATERIALES
|  | DESCRIPCION |  |  | UNIDAD | CANTIDAD | P. UNITARIO | COSTO |  | DESCRIPCION |  |  | UNIDAD | CANTIDAD | P. UNITARIO | COSTO
|  | Esmalte |  |  | gl | 0.001 | 27.85 | 0.02785 |  | FLUJOMETRO-ROTAMETRO RANGO 300 - 3000 lit/hora PVC DIAM. 1'' GEORGE FISCHER, Exactitud. 0.2%. Repetibilidad. 0.05%. Viscosidad. 2 ~ 350 centistokes. Presión (max). 10 Bar. Rango de temperatura |  |  | U | 1 | 580 | 580
|  | Estacas,varios |  |  | global | 1 | 0.34 | 0.34 |  | 0 |  |  | 0 | 0 | 0 | 0
|  | 0 |  |  | 0 | 0 | 0 | 0 |  | 0 |  |  | 0 | 0 | 0 | 0
|  | 0 |  |  | 0 | 0 | 0 | 0 |  | 0 |  |  | 0 | 0 | 0 | 0
|  | 0 |  |  | 0 | 0 | 0 | 0 |  | 0 |  |  | 0 | 0 | 0 | 0
|  | 0 |  |  | 0 | 0 | 0 | 0 |  | 0 |  |  | 0 | 0 | 0 | 0
|  | 0 |  |  | 0 | 0 | 0 | 0 |  | 0 |  |  | 0 | 0 | 0 | 0
|  | 0 |  |  | 0 | 0 | 0 | 0 |  | 0 |  |  | 0 | 0 | 0 | 0
|  | 0 |  |  | 0 | 0 | 0 | 0 |  | 0 |  |  | 0 | 0 | 0 | 0
|  | 0 |  |  | 0 | 0 | 0 | 0 |  | 0 |  |  | 0 | 0 | 0 | 0
|  | 0 |  |  | 0 | 0 | 0 | 0 |  | 0 |  |  | 0 | 0 | 0 | 0
|  | 0 |  |  | 0 | 0 | 0 | 0 |  | 0 |  |  | 0 | 0 | 0 | 0
|  | 0 |  |  | 0 | 0 | 0 | 0 |  | 0 |  |  | 0 | 0 | 0 | 0
|  | 0 |  |  | 0 | 0 | 0 | 0 |  | 0 |  |  | 0 | 0 | 0 | 0
|  | 0 |  |  | 0 | 0 | 0 | 0 |  | 0 |  |  | 0 | 0 | 0 | 0
|  | 0 |  |  | 0 | 0 | 0 | 0 |  | 0 |  |  | 0 | 0 | 0 | 0
|  | 0 |  |  | 0 | 0 | 0 | 0 |  | 0 |  |  | 0 | 0 | 0 | 0
|  | 0 |  |  | 0 | 0 | 0 | 0 |  | 0 |  |  | 0 | 0 | 0 | 0
|  | 0 |  |  | 0 | 0 | 0 | 0 |  | 0 |  |  | 0 | 0 | 0 | 0
|  | 0 |  |  | 0 | 0 | 0 | 0 |  | 0 |  |  | 0 | 0 | 0 | 0
|  | SUBTOTAL (O) | [5 empty] | 0.36785 |  | SUBTOTAL (O) | [5 empty] | 580
|  | TRANSPORTE | [7 empty] | TRANSPORTE
|  | DESCRIPCION |  |  | UNIDAD | CANTIDAD | TARIFA | COSTO |  | DESCRIPCION |  |  | UNIDAD | CANTIDAD | TARIFA | COSTO
|  | 0 |  |  | 0 | 0 | 0 | 0 |  | 0 |  |  | 0 | 0 | 0 | 0
|  | 0 |  |  | 0 | 0 | 0 | 0 |  | 0 |  |  | 0 | 0 | 0 | 0
|  | 0 |  |  | 0 | 0 | 0 | 0 |  | 0 |  |  | 0 | 0 | 0 | 0
|  | 0 |  |  | 0 | 0 | 0 | 0 |  | 0 |  |  | 0 | 0 | 0 | 0
|  | 0 |  |  | 0 | 0 | 0 | 0 |  | 0 |  |  | 0 | 0 | 0 | 0
|  | 0 |  |  | 0 | 0 | 0 | 0 |  | 0 |  |  | 0 | 0 | 0 | 0
|  | 0 |  |  | 0 | 0 | 0 | 0 |  | 0 |  |  | 0 | 0 | 0 | 0
|  | 0 |  |  | 0 | 0 | 0 | 0 |  | 0 |  |  | 0 | 0 | 0 | 0
|  | 0 |  |  | 0 | 0 | 0 | 0 |  | 0 |  |  | 0 | 0 | 0 | 0
|  | 0 |  |  | 0 | 0 | 0 | 0 |  | 0 |  |  | 0 | 0 | 0 | 0
|  | 0 |  |  | 0 | 0 | 0 | 0 |  | 0 |  |  | 0 | 0 | 0 | 0
|  | 0 |  |  | 0 | 0 | 0 | 0 |  | 0 |  |  | 0 | 0 | 0 | 0
|  | 0 |  |  | 0 | 0 | 0 | 0 |  | 0 |  |  | 0 | 0 | 0 | 0
|  | 0 |  |  | 0 | 0 | 0 | 0 |  | 0 |  |  | 0 | 0 | 0 | 0
|  | 0 |  |  | 0 | 0 | 0 | 0 |  | 0 |  |  | 0 | 0 | 0 | 0
|  | 0 |  |  | 0 | 0 | 0 | 0 |  | 0 |  |  | 0 | 0 | 0 | 0
|  | 0 |  |  | 0 | 0 | 0 | 0 |  | 0 |  |  | 0 | 0 | 0 | 0
|  | 0 |  |  | 0 | 0 | 0 | 0 |  | 0 |  |  | 0 | 0 | 0 | 0
|  | 0 |  |  | 0 | 0 | 0 | 0 |  | 0 |  |  | 0 | 0 | 0 | 0
|  | 0 |  |  | 0 | 0 | 0 | 0 |  | 0 |  |  | 0 | 0 | 0 | 0
|  | SUBTOTAL (P) | [5 empty] | 0 |  | SUBTOTAL (P) | [5 empty] | 0
|  | Piñas, Agosto del 2025 | [7 empty] | Piñas, Agosto del 2025
[5 empty] | TOTAL COSTOS DIRECTOS (M+N+O+P) |  |  | 0.5964 |  |  |  |  | TOTAL COSTOS DIRECTOS (M+N+O+P) |  |  | 581.7024
[5 empty] | INDIRECTOS Y UTILIDADES |  | 19.98% | 0.11916 |  |  |  |  | INDIRECTOS Y UTILIDADES |  | 19.98% | 116.2241
[5 empty] | OTROS INDIRECTOS | [7 empty] | OTROS INDIRECTOS
|  | ING. HÉCTOR IVÁN TAPIA ZÁRATE |  |  | COSTO TOTAL DEL RUBRO |  |  | 0.72 |  | ING. HÉCTOR IVÁN TAPIA ZÁRATE |  |  | COSTO TOTAL DEL RUBRO |  |  | 697.93
|  | PROCURADOR COMÚN CONSORCIO HIDRO PIÑAS EC |  |  | VALOR OFERTADO |  |  | 0.72 |  | PROCURADOR COMÚN CONSORCIO HIDRO PIÑAS EC |  |  | VALOR OFERTADO |  |  | 697.93
[8 empty] | Código: 6.07 | [7 empty] | Código: 27.28
|  | ANALISIS DE PRECIOS UNITARIOS | [7 empty] | ANALISIS DE PRECIOS UNITARIOS
|  | RUBRO: |  |  |  |  | 156 | DE 936 |  | RUBRO: |  |  |  |  | 751 | DE 936
|  | ACERO DE REFUERZO 16mm - PELDAÑOS | [5 empty] | 1.001 |  | UNION UNIV PP ROSCABLE H 1 1/4" | [5 empty] | 1.001
|  | DETALLE: |  |  |  |  | UNIDAD: | kg |  | DETALLE: |  |  |  |  | UNIDAD: | u
|  | 0 | [7 empty] | 0
|  | EQUIPOS | [7 empty] | EQUIPOS
|  | DESCRIPCION |  | CANTIDAD | TARIFA | COSTO HORA | RENDIMIENTO | COSTO |  | DESCRIPCION |  | CANTIDAD | TARIFA | COSTO HORA | RENDIMIENTO | COSTO
|  | Herramientas manuales (5% M.O.) |  | 0 | 0 | 0 |  | 0.01388 |  | Herramientas manuales (5% M.O.) |  | 0 | 0 | 0 |  | 0.10915
|  | Dobladora |  | 1 | 3 | 3 | 0.02933 | 0.08799 |  | 0 |  | 0 | 0 | 0 |  | 0
|  | Cizalla |  | 1 | 3 | 3 | 0.02933 | 0.08799 |  | 0 |  | 0 | 0 | 0 |  | 0
|  | 0 |  | 0 | 0 | 0 |  | 0 |  | 0 |  | 0 | 0 | 0 |  | 0
|  | 0 |  | 0 | 0 | 0 |  | 0 |  | 0 |  | 0 | 0 | 0 |  | 0
|  | 0 |  | 0 | 0 | 0 |  | 0 |  | 0 |  | 0 | 0 | 0 |  | 0
|  | 0 |  | 0 | 0 | 0 |  | 0 |  | 0 |  | 0 | 0 | 0 |  | 0
|  | 0 |  | 0 | 0 | 0 |  | 0 |  | 0 |  | 0 | 0 | 0 |  | 0
|  | 0 |  | 0 | 0 | 0 |  | 0 |  | 0 |  | 0 | 0 | 0 |  | 0
|  | 0 |  | 0 | 0 | 0 |  | 0 |  | 0 |  | 0 | 0 | 0 |  | 0
|  | 0 |  | 0 | 0 | 0 |  | 0 |  | 0 |  | 0 | 0 | 0 |  | 0
|  | 0 |  | 0 | 0 | 0 |  | 0 |  | 0 |  | 0 | 0 | 0 |  | 0
|  | 0 |  | 0 | 0 | 0 |  | 0 |  | 0 |  | 0 | 0 | 0 |  | 0
|  | 0 |  | 0 | 0 | 0 |  | 0 |  | 0 |  | 0 | 0 | 0 |  | 0
|  | 0 |  | 0 | 0 | 0 |  | 0 |  | 0 |  | 0 | 0 | 0 |  | 0
|  | 0 |  | 0 | 0 | 0 |  | 0 |  | 0 |  | 0 | 0 | 0 |  | 0
|  | 0 |  | 0 | 0 | 0 |  | 0 |  | 0 |  | 0 | 0 | 0 |  | 0
|  | 0 |  | 0 | 0 | 0 |  | 0 |  | 0 |  | 0 | 0 | 0 |  | 0
|  | 0 |  | 0 | 0 | 0 |  | 0 |  | 0 |  | 0 | 0 | 0 |  | 0
|  | 0 |  | 0 | 0 | 0 |  | 0 |  | 0 |  | 0 | 0 | 0 |  | 0
|  | SUBTOTAL (M) | [5 empty] | 0.18986 |  | SUBTOTAL (M) | [5 empty] | 0.10915
|  | MANO DE OBRA | [7 empty] | MANO DE OBRA
|  | DESCRIPCION |  | CANTIDAD | JORNAL/HORA | COSTO-HORA | RENDIMIENTO | COSTO |  | DESCRIPCION |  | CANTIDAD | JORNAL/HORA | COSTO-HORA | RENDIMIENTO | COSTO
|  | Peón |  | 1 | 4.23 | 4.23 | 0.02933 | 0.12407 |  | Ayudante de plomero<EO E2> |  | 1 | 4.23 | 4.23 | 0.25653 | 1.0851
|  | Fierrero |  | 1 | 4.28 | 4.28 | 0.02933 | 0.12553 |  | Plomero |  | 1 | 4.28 | 4.28 | 0.25653 | 1.0979
|  | Residente de Obra |  | 0.2 | 4.77 | 0.954 | 0.02933 | 0.02798 |  | 0 |  | 0 | 0 | 0 |  | 0
|  | 0 |  | 0 | 0 | 0 |  | 0 |  | 0 |  | 0 | 0 | 0 |  | 0
|  | 0 |  | 0 | 0 | 0 |  | 0 |  | 0 |  | 0 | 0 | 0 |  | 0
|  | 0 |  | 0 | 0 | 0 |  | 0 |  | 0 |  | 0 | 0 | 0 |  | 0
|  | 0 |  | 0 | 0 | 0 |  | 0 |  | 0 |  | 0 | 0 | 0 |  | 0
|  | 0 |  | 0 | 0 | 0 |  | 0 |  | 0 |  | 0 | 0 | 0 |  | 0
|  | 0 |  | 0 | 0 | 0 |  | 0 |  | 0 |  | 0 | 0 | 0 |  | 0
|  | 0 |  | 0 | 0 | 0 |  | 0 |  | 0 |  | 0 | 0 | 0 |  | 0
|  | 0 |  | 0 | 0 | 0 |  | 0 |  | 0 |  | 0 | 0 | 0 |  | 0
|  | 0 |  | 0 | 0 | 0 |  | 0 |  | 0 |  | 0 | 0 | 0 |  | 0
|  | 0 |  | 0 | 0 | 0 |  | 0 |  | 0 |  | 0 | 0 | 0 |  | 0
|  | 0 |  | 0 | 0 | 0 |  | 0 |  | 0 |  | 0 | 0 | 0 |  | 0
|  | 0 |  | 0 | 0 | 0 |  | 0 |  | 0 |  | 0 | 0 | 0 |  | 0
|  | 0 |  | 0 | 0 | 0 |  | 0 |  | 0 |  | 0 | 0 | 0 |  | 0
|  | 0 |  | 0 | 0 | 0 |  | 0 |  | 0 |  | 0 | 0 | 0 |  | 0
|  | 0 |  | 0 | 0 | 0 |  | 0 |  | 0 |  | 0 | 0 | 0 |  | 0
|  | 0 |  | 0 | 0 | 0 |  | 0 |  | 0 |  | 0 | 0 | 0 |  | 0
|  | 0 |  | 0 | 0 | 0 |  | 0 |  | 0 |  | 0 | 0 | 0 |  | 0
|  | SUBTOTAL (N) | [5 empty] | 0.27758 |  | SUBTOTAL (N) | [5 empty] | 2.1831
|  | MATERIALES | [7 empty] | MATERIALES
|  | DESCRIPCION |  |  | UNIDAD | CANTIDAD | P. UNITARIO | COSTO |  | DESCRIPCION |  |  | UNIDAD | CANTIDAD | P. UNITARIO | COSTO
|  | Hierro |  |  | kg | 1.05 | 1.15 | 1.2075 |  | UNION UNIV PP ROSCABLE H 1 1/4" |  |  | U | 1 | 7.97 | 7.97
|  | Alambre de amarre |  |  | kg | 0.06 | 1.86 | 0.1116 |  | CINTA 1 TEFLON 12mm X 10m C/CARRETE |  |  | rollo | 0.05 | 0.399 | 0.01995
|  | 0 |  |  | 0 | 0 | 0 | 0 |  | Sellador de juntas y/o conexiones roscadas |  |  | onz | 0.02 | 4 | 0.08
|  | 0 |  |  | 0 | 0 | 0 | 0 |  | 0 |  |  | 0 | 0 | 0 | 0
|  | 0 |  |  | 0 | 0 | 0 | 0 |  | 0 |  |  | 0 | 0 | 0 | 0
|  | 0 |  |  | 0 | 0 | 0 | 0 |  | 0 |  |  | 0 | 0 | 0 | 0
|  | 0 |  |  | 0 | 0 | 0 | 0 |  | 0 |  |  | 0 | 0 | 0 | 0
|  | 0 |  |  | 0 | 0 | 0 | 0 |  | 0 |  |  | 0 | 0 | 0 | 0
|  | 0 |  |  | 0 | 0 | 0 | 0 |  | 0 |  |  | 0 | 0 | 0 | 0
|  | 0 |  |  | 0 | 0 | 0 | 0 |  | 0 |  |  | 0 | 0 | 0 | 0
|  | 0 |  |  | 0 | 0 | 0 | 0 |  | 0 |  |  | 0 | 0 | 0 | 0
|  | 0 |  |  | 0 | 0 | 0 | 0 |  | 0 |  |  | 0 | 0 | 0 | 0
|  | 0 |  |  | 0 | 0 | 0 | 0 |  | 0 |  |  | 0 | 0 | 0 | 0
|  | 0 |  |  | 0 | 0 | 0 | 0 |  | 0 |  |  | 0 | 0 | 0 | 0
|  | 0 |  |  | 0 | 0 | 0 | 0 |  | 0 |  |  | 0 | 0 | 0 | 0
|  | 0 |  |  | 0 | 0 | 0 | 0 |  | 0 |  |  | 0 | 0 | 0 | 0
|  | 0 |  |  | 0 | 0 | 0 | 0 |  | 0 |  |  | 0 | 0 | 0 | 0
|  | 0 |  |  | 0 | 0 | 0 | 0 |  | 0 |  |  | 0 | 0 | 0 | 0
|  | 0 |  |  | 0 | 0 | 0 | 0 |  | 0 |  |  | 0 | 0 | 0 | 0
|  | 0 |  |  | 0 | 0 | 0 | 0 |  | 0 |  |  | 0 | 0 | 0 | 0
|  | SUBTOTAL (O) | [5 empty] | 1.3191 |  | SUBTOTAL (O) | [5 empty] | 8.07
|  | TRANSPORTE | [7 empty] | TRANSPORTE
|  | DESCRIPCION |  |  | UNIDAD | CANTIDAD | TARIFA | COSTO |  | DESCRIPCION |  |  | UNIDAD | CANTIDAD | TARIFA | COSTO
|  | 0 |  |  | 0 | 0 | 0 | 0 |  | 0 |  |  | 0 | 0 | 0 | 0
|  | 0 |  |  | 0 | 0 | 0 | 0 |  | 0 |  |  | 0 | 0 | 0 | 0
|  | 0 |  |  | 0 | 0 | 0 | 0 |  | 0 |  |  | 0 | 0 | 0 | 0
|  | 0 |  |  | 0 | 0 | 0 | 0 |  | 0 |  |  | 0 | 0 | 0 | 0
|  | 0 |  |  | 0 | 0 | 0 | 0 |  | 0 |  |  | 0 | 0 | 0 | 0
|  | 0 |  |  | 0 | 0 | 0 | 0 |  | 0 |  |  | 0 | 0 | 0 | 0
|  | 0 |  |  | 0 | 0 | 0 | 0 |  | 0 |  |  | 0 | 0 | 0 | 0
|  | 0 |  |  | 0 | 0 | 0 | 0 |  | 0 |  |  | 0 | 0 | 0 | 0
|  | 0 |  |  | 0 | 0 | 0 | 0 |  | 0 |  |  | 0 | 0 | 0 | 0
|  | 0 |  |  | 0 | 0 | 0 | 0 |  | 0 |  |  | 0 | 0 | 0 | 0
|  | 0 |  |  | 0 | 0 | 0 | 0 |  | 0 |  |  | 0 | 0 | 0 | 0
|  | 0 |  |  | 0 | 0 | 0 | 0 |  | 0 |  |  | 0 | 0 | 0 | 0
|  | 0 |  |  | 0 | 0 | 0 | 0 |  | 0 |  |  | 0 | 0 | 0 | 0
|  | 0 |  |  | 0 | 0 | 0 | 0 |  | 0 |  |  | 0 | 0 | 0 | 0
|  | 0 |  |  | 0 | 0 | 0 | 0 |  | 0 |  |  | 0 | 0 | 0 | 0
|  | 0 |  |  | 0 | 0 | 0 | 0 |  | 0 |  |  | 0 | 0 | 0 | 0
|  | 0 |  |  | 0 | 0 | 0 | 0 |  | 0 |  |  | 0 | 0 | 0 | 0
|  | 0 |  |  | 0 | 0 | 0 | 0 |  | 0 |  |  | 0 | 0 | 0 | 0
|  | 0 |  |  | 0 | 0 | 0 | 0 |  | 0 |  |  | 0 | 0 | 0 | 0
|  | 0 |  |  | 0 | 0 | 0 | 0 |  | 0 |  |  | 0 | 0 | 0 | 0
|  | SUBTOTAL (P) | [5 empty] | 0 |  | SUBTOTAL (P) | [5 empty] | 0
|  | Piñas, Agosto del 2025 | [7 empty] | Piñas, Agosto del 2025
[5 empty] | TOTAL COSTOS DIRECTOS (M+N+O+P) |  |  | 1.7865 |  |  |  |  | TOTAL COSTOS DIRECTOS (M+N+O+P) |  |  | 10.3622
[5 empty] | INDIRECTOS Y UTILIDADES |  | 19.98% | 0.35695 |  |  |  |  | INDIRECTOS Y UTILIDADES |  | 19.98% | 2.0704
[5 empty] | OTROS INDIRECTOS | [7 empty] | OTROS INDIRECTOS
|  | ING. HÉCTOR IVÁN TAPIA ZÁRATE |  |  | COSTO TOTAL DEL RUBRO |  |  | 2.14 |  | ING. HÉCTOR IVÁN TAPIA ZÁRATE |  |  | COSTO TOTAL DEL RUBRO |  |  | 12.43
|  | PROCURADOR COMÚN CONSORCIO HIDRO PIÑAS EC |  |  | VALOR OFERTADO |  |  | 2.14 |  | PROCURADOR COMÚN CONSORCIO HIDRO PIÑAS EC |  |  | VALOR OFERTADO |  |  | 12.43
[8 empty] | Código: 6.08 | [7 empty] | Código: 27.29
|  | ANALISIS DE PRECIOS UNITARIOS | [7 empty] | ANALISIS DE PRECIOS UNITARIOS
|  | RUBRO: |  |  |  |  | 157 | DE 936 |  | RUBRO: |  |  |  |  | 752 | DE 936
|  | TUBERIA PVC UPSE 90MM 1,00MPA(145PSI) | [5 empty] | 1.001 |  | TEE RED PP ROSC. 1 1/4" A 3/8" | [5 empty] | 1.001
|  | DETALLE: |  |  |  |  | UNIDAD: | ml |  | DETALLE: |  |  |  |  | UNIDAD: | u
|  | 0 | [7 empty] | 0
|  | EQUIPOS | [7 empty] | EQUIPOS
|  | DESCRIPCION |  | CANTIDAD | TARIFA | COSTO HORA | RENDIMIENTO | COSTO |  | DESCRIPCION |  | CANTIDAD | TARIFA | COSTO HORA | RENDIMIENTO | COSTO
|  | Herramientas manuales (5% M.O.) |  | 0 | 0 | 0 |  | 0.06278 |  | Herramientas manuales (5% M.O.) |  | 0 | 0 | 0 |  | 0.05095
|  | 0 |  | 0 | 0 | 0 |  | 0 |  | 0 |  | 0 | 0 | 0 |  | 0
|  | 0 |  | 0 | 0 | 0 |  | 0 |  | 0 |  | 0 | 0 | 0 |  | 0
|  | 0 |  | 0 | 0 | 0 |  | 0 |  | 0 |  | 0 | 0 | 0 |  | 0
|  | 0 |  | 0 | 0 | 0 |  | 0 |  | 0 |  | 0 | 0 | 0 |  | 0
|  | 0 |  | 0 | 0 | 0 |  | 0 |  | 0 |  | 0 | 0 | 0 |  | 0
|  | 0 |  | 0 | 0 | 0 |  | 0 |  | 0 |  | 0 | 0 | 0 |  | 0
|  | 0 |  | 0 | 0 | 0 |  | 0 |  | 0 |  | 0 | 0 | 0 |  | 0
|  | 0 |  | 0 | 0 | 0 |  | 0 |  | 0 |  | 0 | 0 | 0 |  | 0
|  | 0 |  | 0 | 0 | 0 |  | 0 |  | 0 |  | 0 | 0 | 0 |  | 0
|  | 0 |  | 0 | 0 | 0 |  | 0 |  | 0 |  | 0 | 0 | 0 |  | 0
|  | 0 |  | 0 | 0 | 0 |  | 0 |  | 0 |  | 0 | 0 | 0 |  | 0
|  | 0 |  | 0 | 0 | 0 |  | 0 |  | 0 |  | 0 | 0 | 0 |  | 0
|  | 0 |  | 0 | 0 | 0 |  | 0 |  | 0 |  | 0 | 0 | 0 |  | 0
|  | 0 |  | 0 | 0 | 0 |  | 0 |  | 0 |  | 0 | 0 | 0 |  | 0
|  | 0 |  | 0 | 0 | 0 |  | 0 |  | 0 |  | 0 | 0 | 0 |  | 0
|  | 0 |  | 0 | 0 | 0 |  | 0 |  | 0 |  | 0 | 0 | 0 |  | 0
|  | 0 |  | 0 | 0 | 0 |  | 0 |  | 0 |  | 0 | 0 | 0 |  | 0
|  | 0 |  | 0 | 0 | 0 |  | 0 |  | 0 |  | 0 | 0 | 0 |  | 0
|  | 0 |  | 0 | 0 | 0 |  | 0 |  | 0 |  | 0 | 0 | 0 |  | 0
|  | SUBTOTAL (M) | [5 empty] | 0.06278 |  | SUBTOTAL (M) | [5 empty] | 0.05095
|  | MANO DE OBRA | [7 empty] | MANO DE OBRA
|  | DESCRIPCION |  | CANTIDAD | JORNAL/HORA | COSTO-HORA | RENDIMIENTO | COSTO |  | DESCRIPCION |  | CANTIDAD | JORNAL/HORA | COSTO-HORA | RENDIMIENTO | COSTO
|  | Plomero |  | 1 | 4.28 | 4.28 | 0.07207 | 0.30846 |  | 0 |  | 0 | 0 | 0 |  | 0
|  | Ayudante de plomero<EO E2> |  | 1 | 4.23 | 4.23 | 0.07207 | 0.30486 |  | Plomero |  | 1 | 4.28 | 4.28 | 0.2381 | 1.0191
|  | Peón |  | 2 | 4.23 | 8.46 | 0.07207 | 0.60971 |  | 0 |  | 0 | 0 | 0 |  | 0
|  | Maestro de obra |  | 0.1 | 4.52 | 0.452 | 0.07207 | 0.03258 |  | 0 |  | 0 | 0 | 0 |  | 0
|  | 0 |  | 0 | 0 | 0 |  | 0 |  | 0 |  | 0 | 0 | 0 |  | 0
|  | 0 |  | 0 | 0 | 0 |  | 0 |  | 0 |  | 0 | 0 | 0 |  | 0
|  | 0 |  | 0 | 0 | 0 |  | 0 |  | 0 |  | 0 | 0 | 0 |  | 0
|  | 0 |  | 0 | 0 | 0 |  | 0 |  | 0 |  | 0 | 0 | 0 |  | 0
|  | 0 |  | 0 | 0 | 0 |  | 0 |  | 0 |  | 0 | 0 | 0 |  | 0
|  | 0 |  | 0 | 0 | 0 |  | 0 |  | 0 |  | 0 | 0 | 0 |  | 0
|  | 0 |  | 0 | 0 | 0 |  | 0 |  | 0 |  | 0 | 0 | 0 |  | 0
|  | 0 |  | 0 | 0 | 0 |  | 0 |  | 0 |  | 0 | 0 | 0 |  | 0
|  | 0 |  | 0 | 0 | 0 |  | 0 |  | 0 |  | 0 | 0 | 0 |  | 0
|  | 0 |  | 0 | 0 | 0 |  | 0 |  | 0 |  | 0 | 0 | 0 |  | 0
|  | 0 |  | 0 | 0 | 0 |  | 0 |  | 0 |  | 0 | 0 | 0 |  | 0
|  | 0 |  | 0 | 0 | 0 |  | 0 |  | 0 |  | 0 | 0 | 0 |  | 0
|  | 0 |  | 0 | 0 | 0 |  | 0 |  | 0 |  | 0 | 0 | 0 |  | 0
|  | 0 |  | 0 | 0 | 0 |  | 0 |  | 0 |  | 0 | 0 | 0 |  | 0
|  | 0 |  | 0 | 0 | 0 |  | 0 |  | 0 |  | 0 | 0 | 0 |  | 0
|  | 0 |  | 0 | 0 | 0 |  | 0 |  | 0 |  | 0 | 0 | 0 |  | 0
|  | SUBTOTAL (N) | [5 empty] | 1.2556 |  | SUBTOTAL (N) | [5 empty] | 1.0191
|  | MATERIALES | [7 empty] | MATERIALES
|  | DESCRIPCION |  |  | UNIDAD | CANTIDAD | P. UNITARIO | COSTO |  | DESCRIPCION |  |  | UNIDAD | CANTIDAD | P. UNITARIO | COSTO
|  | Tub P UPSE 90mm x 6m 1,00MPa(145psi) |  |  | ML | 1.03 | 4.88 | 5.0264 |  | TEE RED PP ROSC. 1 1/4" A 3/8" |  |  | U | 1 | 4.25 | 4.25
|  | Grasa vegetal |  |  | Kg | 0.001 | 1.51 | 0.00151 |  | CINTA 1 TEFLON 12mm X 10m C/CARRETE |  |  | rollo | 0.05 | 0.399 | 0.01995
|  | 0 |  |  | 0 | 0 | 0 | 0 |  | Sellador de juntas y/o conexiones roscadas |  |  | onz | 0.02 | 4 | 0.08
|  | 0 |  |  | 0 | 0 | 0 | 0 |  | 0 |  |  | 0 | 0 | 0 | 0
|  | 0 |  |  | 0 | 0 | 0 | 0 |  | 0 |  |  | 0 | 0 | 0 | 0
|  | 0 |  |  | 0 | 0 | 0 | 0 |  | 0 |  |  | 0 | 0 | 0 | 0
|  | 0 |  |  | 0 | 0 | 0 | 0 |  | 0 |  |  | 0 | 0 | 0 | 0
|  | 0 |  |  | 0 | 0 | 0 | 0 |  | 0 |  |  | 0 | 0 | 0 | 0
|  | 0 |  |  | 0 | 0 | 0 | 0 |  | 0 |  |  | 0 | 0 | 0 | 0
|  | 0 |  |  | 0 | 0 | 0 | 0 |  | 0 |  |  | 0 | 0 | 0 | 0
|  | 0 |  |  | 0 | 0 | 0 | 0 |  | 0 |  |  | 0 | 0 | 0 | 0
|  | 0 |  |  | 0 | 0 | 0 | 0 |  | 0 |  |  | 0 | 0 | 0 | 0
|  | 0 |  |  | 0 | 0 | 0 | 0 |  | 0 |  |  | 0 | 0 | 0 | 0
|  | 0 |  |  | 0 | 0 | 0 | 0 |  | 0 |  |  | 0 | 0 | 0 | 0
|  | 0 |  |  | 0 | 0 | 0 | 0 |  | 0 |  |  | 0 | 0 | 0 | 0
|  | 0 |  |  | 0 | 0 | 0 | 0 |  | 0 |  |  | 0 | 0 | 0 | 0
|  | 0 |  |  | 0 | 0 | 0 | 0 |  | 0 |  |  | 0 | 0 | 0 | 0
|  | 0 |  |  | 0 | 0 | 0 | 0 |  | 0 |  |  | 0 | 0 | 0 | 0
|  | 0 |  |  | 0 | 0 | 0 | 0 |  | 0 |  |  | 0 | 0 | 0 | 0
|  | 0 |  |  | 0 | 0 | 0 | 0 |  | 0 |  |  | 0 | 0 | 0 | 0
|  | SUBTOTAL (O) | [5 empty] | 5.0279 |  | SUBTOTAL (O) | [5 empty] | 4.3499
|  | TRANSPORTE | [7 empty] | TRANSPORTE
|  | DESCRIPCION |  |  | UNIDAD | CANTIDAD | TARIFA | COSTO |  | DESCRIPCION |  |  | UNIDAD | CANTIDAD | TARIFA | COSTO
|  | 0 |  |  | 0 | 0 | 0 | 0 |  | 0 |  |  | 0 | 0 | 0 | 0
|  | 0 |  |  | 0 | 0 | 0 | 0 |  | 0 |  |  | 0 | 0 | 0 | 0
|  | 0 |  |  | 0 | 0 | 0 | 0 |  | 0 |  |  | 0 | 0 | 0 | 0
|  | 0 |  |  | 0 | 0 | 0 | 0 |  | 0 |  |  | 0 | 0 | 0 | 0
|  | 0 |  |  | 0 | 0 | 0 | 0 |  | 0 |  |  | 0 | 0 | 0 | 0
|  | 0 |  |  | 0 | 0 | 0 | 0 |  | 0 |  |  | 0 | 0 | 0 | 0
|  | 0 |  |  | 0 | 0 | 0 | 0 |  | 0 |  |  | 0 | 0 | 0 | 0
|  | 0 |  |  | 0 | 0 | 0 | 0 |  | 0 |  |  | 0 | 0 | 0 | 0
|  | 0 |  |  | 0 | 0 | 0 | 0 |  | 0 |  |  | 0 | 0 | 0 | 0
|  | 0 |  |  | 0 | 0 | 0 | 0 |  | 0 |  |  | 0 | 0 | 0 | 0
|  | 0 |  |  | 0 | 0 | 0 | 0 |  | 0 |  |  | 0 | 0 | 0 | 0
|  | 0 |  |  | 0 | 0 | 0 | 0 |  | 0 |  |  | 0 | 0 | 0 | 0
|  | 0 |  |  | 0 | 0 | 0 | 0 |  | 0 |  |  | 0 | 0 | 0 | 0
|  | 0 |  |  | 0 | 0 | 0 | 0 |  | 0 |  |  | 0 | 0 | 0 | 0
|  | 0 |  |  | 0 | 0 | 0 | 0 |  | 0 |  |  | 0 | 0 | 0 | 0
|  | 0 |  |  | 0 | 0 | 0 | 0 |  | 0 |  |  | 0 | 0 | 0 | 0
|  | 0 |  |  | 0 | 0 | 0 | 0 |  | 0 |  |  | 0 | 0 | 0 | 0
|  | 0 |  |  | 0 | 0 | 0 | 0 |  | 0 |  |  | 0 | 0 | 0 | 0
|  | 0 |  |  | 0 | 0 | 0 | 0 |  | 0 |  |  | 0 | 0 | 0 | 0
|  | 0 |  |  | 0 | 0 | 0 | 0 |  | 0 |  |  | 0 | 0 | 0 | 0
|  | SUBTOTAL (P) | [5 empty] | 0 |  | SUBTOTAL (P) | [5 empty] | 0
|  | Piñas, Agosto del 2025 | [7 empty] | Piñas, Agosto del 2025
[5 empty] | TOTAL COSTOS DIRECTOS (M+N+O+P) |  |  | 6.3463 |  |  |  |  | TOTAL COSTOS DIRECTOS (M+N+O+P) |  |  | 5.42
[5 empty] | INDIRECTOS Y UTILIDADES |  | 19.98% | 1.268 |  |  |  |  | INDIRECTOS Y UTILIDADES |  | 19.98% | 1.0829
[5 empty] | OTROS INDIRECTOS | [7 empty] | OTROS INDIRECTOS
|  | ING. HÉCTOR IVÁN TAPIA ZÁRATE |  |  | COSTO TOTAL DEL RUBRO |  |  | 7.61 |  | ING. HÉCTOR IVÁN TAPIA ZÁRATE |  |  | COSTO TOTAL DEL RUBRO |  |  | 6.5
|  | PROCURADOR COMÚN CONSORCIO HIDRO PIÑAS EC |  |  | VALOR OFERTADO |  |  | 7.61 |  | PROCURADOR COMÚN CONSORCIO HIDRO PIÑAS EC |  |  | VALOR OFERTADO |  |  | 6.5
[8 empty] | Código: 6.09 | [7 empty] | Código: 27.3
|  | ANALISIS DE PRECIOS UNITARIOS | [7 empty] | ANALISIS DE PRECIOS UNITARIOS
|  | RUBRO: |  |  |  |  | 158 | DE 936 |  | RUBRO: |  |  |  |  | 753 | DE 936
|  | COLLAR DERIVACION FD 355mm x 2" | [5 empty] | 1.001 |  | LETRERO SEÑALIZACION ACRILICO 40x20cm | [5 empty] | 1.001
|  | DETALLE: |  |  |  |  | UNIDAD: | u |  | DETALLE: |  |  |  |  | UNIDAD: | u
|  | 0 | [7 empty] | 0
|  | EQUIPOS | [7 empty] | EQUIPOS
|  | DESCRIPCION |  | CANTIDAD | TARIFA | COSTO HORA | RENDIMIENTO | COSTO |  | DESCRIPCION |  | CANTIDAD | TARIFA | COSTO HORA | RENDIMIENTO | COSTO
|  | Herramientas manuales (5% M.O.) |  | 0 | 0 | 0 |  | 1.702 |  | Herramientas manuales (5% M.O.) |  | 0 | 0 | 0 |  | 0.08107
|  | 0 |  | 0 | 0 | 0 |  | 0 |  | 0 |  | 0 | 0 | 0 |  | 0
|  | 0 |  | 0 | 0 | 0 |  | 0 |  | 0 |  | 0 | 0 | 0 |  | 0
|  | 0 |  | 0 | 0 | 0 |  | 0 |  | 0 |  | 0 | 0 | 0 |  | 0
|  | 0 |  | 0 | 0 | 0 |  | 0 |  | 0 |  | 0 | 0 | 0 |  | 0
|  | 0 |  | 0 | 0 | 0 |  | 0 |  | 0 |  | 0 | 0 | 0 |  | 0
|  | 0 |  | 0 | 0 | 0 |  | 0 |  | 0 |  | 0 | 0 | 0 |  | 0
|  | 0 |  | 0 | 0 | 0 |  | 0 |  | 0 |  | 0 | 0 | 0 |  | 0
|  | 0 |  | 0 | 0 | 0 |  | 0 |  | 0 |  | 0 | 0 | 0 |  | 0
|  | 0 |  | 0 | 0 | 0 |  | 0 |  | 0 |  | 0 | 0 | 0 |  | 0
|  | 0 |  | 0 | 0 | 0 |  | 0 |  | 0 |  | 0 | 0 | 0 |  | 0
|  | 0 |  | 0 | 0 | 0 |  | 0 |  | 0 |  | 0 | 0 | 0 |  | 0
|  | 0 |  | 0 | 0 | 0 |  | 0 |  | 0 |  | 0 | 0 | 0 |  | 0
|  | 0 |  | 0 | 0 | 0 |  | 0 |  | 0 |  | 0 | 0 | 0 |  | 0
|  | 0 |  | 0 | 0 | 0 |  | 0 |  | 0 |  | 0 | 0 | 0 |  | 0
|  | 0 |  | 0 | 0 | 0 |  | 0 |  | 0 |  | 0 | 0 | 0 |  | 0
|  | 0 |  | 0 | 0 | 0 |  | 0 |  | 0 |  | 0 | 0 | 0 |  | 0
|  | 0 |  | 0 | 0 | 0 |  | 0 |  | 0 |  | 0 | 0 | 0 |  | 0
|  | 0 |  | 0 | 0 | 0 |  | 0 |  | 0 |  | 0 | 0 | 0 |  | 0
|  | 0 |  | 0 | 0 | 0 |  | 0 |  | 0 |  | 0 | 0 | 0 |  | 0
|  | SUBTOTAL (M) | [5 empty] | 1.702 |  | SUBTOTAL (M) | [5 empty] | 0.08107
|  | MANO DE OBRA | [7 empty] | MANO DE OBRA
|  | DESCRIPCION |  | CANTIDAD | JORNAL/HORA | COSTO-HORA | RENDIMIENTO | COSTO |  | DESCRIPCION |  | CANTIDAD | JORNAL/HORA | COSTO-HORA | RENDIMIENTO | COSTO
|  | Plomero |  | 1 | 4.28 | 4.28 | 4 | 17.12 |  | Albañil |  | 1 | 4.28 | 4.28 | 0.19052 | 0.81543
|  | Peón |  | 1 | 4.23 | 4.23 | 4 | 16.92 |  | Peón |  | 1 | 4.23 | 4.23 | 0.19052 | 0.8059
|  | 0 |  | 0 | 0 | 0 |  | 0 |  | 0 |  | 0 | 0 | 0 |  | 0
|  | 0 |  | 0 | 0 | 0 |  | 0 |  | 0 |  | 0 | 0 | 0 |  | 0
|  | 0 |  | 0 | 0 | 0 |  | 0 |  | 0 |  | 0 | 0 | 0 |  | 0
|  | 0 |  | 0 | 0 | 0 |  | 0 |  | 0 |  | 0 | 0 | 0 |  | 0
|  | 0 |  | 0 | 0 | 0 |  | 0 |  | 0 |  | 0 | 0 | 0 |  | 0
|  | 0 |  | 0 | 0 | 0 |  | 0 |  | 0 |  | 0 | 0 | 0 |  | 0
|  | 0 |  | 0 | 0 | 0 |  | 0 |  | 0 |  | 0 | 0 | 0 |  | 0
|  | 0 |  | 0 | 0 | 0 |  | 0 |  | 0 |  | 0 | 0 | 0 |  | 0
|  | 0 |  | 0 | 0 | 0 |  | 0 |  | 0 |  | 0 | 0 | 0 |  | 0
|  | 0 |  | 0 | 0 | 0 |  | 0 |  | 0 |  | 0 | 0 | 0 |  | 0
|  | 0 |  | 0 | 0 | 0 |  | 0 |  | 0 |  | 0 | 0 | 0 |  | 0
|  | 0 |  | 0 | 0 | 0 |  | 0 |  | 0 |  | 0 | 0 | 0 |  | 0
|  | 0 |  | 0 | 0 | 0 |  | 0 |  | 0 |  | 0 | 0 | 0 |  | 0
|  | 0 |  | 0 | 0 | 0 |  | 0 |  | 0 |  | 0 | 0 | 0 |  | 0
|  | 0 |  | 0 | 0 | 0 |  | 0 |  | 0 |  | 0 | 0 | 0 |  | 0
|  | 0 |  | 0 | 0 | 0 |  | 0 |  | 0 |  | 0 | 0 | 0 |  | 0
|  | 0 |  | 0 | 0 | 0 |  | 0 |  | 0 |  | 0 | 0 | 0 |  | 0
|  | 0 |  | 0 | 0 | 0 |  | 0 |  | 0 |  | 0 | 0 | 0 |  | 0
|  | SUBTOTAL (N) | [5 empty] | 34.04 |  | SUBTOTAL (N) | [5 empty] | 1.6213
|  | MATERIALES | [7 empty] | MATERIALES
|  | DESCRIPCION |  |  | UNIDAD | CANTIDAD | P. UNITARIO | COSTO |  | DESCRIPCION |  |  | UNIDAD | CANTIDAD | P. UNITARIO | COSTO
|  | COLLAR DERIVACION FD 355mm x 2" |  |  | U | 1 | 138 | 138 |  | REGLETA DE ACRILICO MILIMETRADA H=20cm |  |  | U | 1 | 25 | 25
|  | 0 |  |  | 0 | 0 | 0 | 0 |  | 0 |  |  | 0 | 0 | 0 | 0
|  | 0 |  |  | 0 | 0 | 0 | 0 |  | 0 |  |  | 0 | 0 | 0 | 0
|  | 0 |  |  | 0 | 0 | 0 | 0 |  | 0 |  |  | 0 | 0 | 0 | 0
|  | 0 |  |  | 0 | 0 | 0 | 0 |  | 0 |  |  | 0 | 0 | 0 | 0
|  | 0 |  |  | 0 | 0 | 0 | 0 |  | 0 |  |  | 0 | 0 | 0 | 0
|  | 0 |  |  | 0 | 0 | 0 | 0 |  | 0 |  |  | 0 | 0 | 0 | 0
|  | 0 |  |  | 0 | 0 | 0 | 0 |  | 0 |  |  | 0 | 0 | 0 | 0
|  | 0 |  |  | 0 | 0 | 0 | 0 |  | 0 |  |  | 0 | 0 | 0 | 0
|  | 0 |  |  | 0 | 0 | 0 | 0 |  | 0 |  |  | 0 | 0 | 0 | 0
|  | 0 |  |  | 0 | 0 | 0 | 0 |  | 0 |  |  | 0 | 0 | 0 | 0
|  | 0 |  |  | 0 | 0 | 0 | 0 |  | 0 |  |  | 0 | 0 | 0 | 0
|  | 0 |  |  | 0 | 0 | 0 | 0 |  | 0 |  |  | 0 | 0 | 0 | 0
|  | 0 |  |  | 0 | 0 | 0 | 0 |  | 0 |  |  | 0 | 0 | 0 | 0
|  | 0 |  |  | 0 | 0 | 0 | 0 |  | 0 |  |  | 0 | 0 | 0 | 0
|  | 0 |  |  | 0 | 0 | 0 | 0 |  | 0 |  |  | 0 | 0 | 0 | 0
|  | 0 |  |  | 0 | 0 | 0 | 0 |  | 0 |  |  | 0 | 0 | 0 | 0
|  | 0 |  |  | 0 | 0 | 0 | 0 |  | 0 |  |  | 0 | 0 | 0 | 0
|  | 0 |  |  | 0 | 0 | 0 | 0 |  | 0 |  |  | 0 | 0 | 0 | 0
|  | 0 |  |  | 0 | 0 | 0 | 0 |  | 0 |  |  | 0 | 0 | 0 | 0
|  | SUBTOTAL (O) | [5 empty] | 138 |  | SUBTOTAL (O) | [5 empty] | 25
|  | TRANSPORTE | [7 empty] | TRANSPORTE
|  | DESCRIPCION |  |  | UNIDAD | CANTIDAD | TARIFA | COSTO |  | DESCRIPCION |  |  | UNIDAD | CANTIDAD | TARIFA | COSTO
|  | 0 |  |  | 0 | 0 | 0 | 0 |  | 0 |  |  | 0 | 0 | 0 | 0
|  | 0 |  |  | 0 | 0 | 0 | 0 |  | 0 |  |  | 0 | 0 | 0 | 0
|  | 0 |  |  | 0 | 0 | 0 | 0 |  | 0 |  |  | 0 | 0 | 0 | 0
|  | 0 |  |  | 0 | 0 | 0 | 0 |  | 0 |  |  | 0 | 0 | 0 | 0
|  | 0 |  |  | 0 | 0 | 0 | 0 |  | 0 |  |  | 0 | 0 | 0 | 0
|  | 0 |  |  | 0 | 0 | 0 | 0 |  | 0 |  |  | 0 | 0 | 0 | 0
|  | 0 |  |  | 0 | 0 | 0 | 0 |  | 0 |  |  | 0 | 0 | 0 | 0
|  | 0 |  |  | 0 | 0 | 0 | 0 |  | 0 |  |  | 0 | 0 | 0 | 0
|  | 0 |  |  | 0 | 0 | 0 | 0 |  | 0 |  |  | 0 | 0 | 0 | 0
|  | 0 |  |  | 0 | 0 | 0 | 0 |  | 0 |  |  | 0 | 0 | 0 | 0
|  | 0 |  |  | 0 | 0 | 0 | 0 |  | 0 |  |  | 0 | 0 | 0 | 0
|  | 0 |  |  | 0 | 0 | 0 | 0 |  | 0 |  |  | 0 | 0 | 0 | 0
|  | 0 |  |  | 0 | 0 | 0 | 0 |  | 0 |  |  | 0 | 0 | 0 | 0
|  | 0 |  |  | 0 | 0 | 0 | 0 |  | 0 |  |  | 0 | 0 | 0 | 0
|  | 0 |  |  | 0 | 0 | 0 | 0 |  | 0 |  |  | 0 | 0 | 0 | 0
|  | 0 |  |  | 0 | 0 | 0 | 0 |  | 0 |  |  | 0 | 0 | 0 | 0
|  | 0 |  |  | 0 | 0 | 0 | 0 |  | 0 |  |  | 0 | 0 | 0 | 0
|  | 0 |  |  | 0 | 0 | 0 | 0 |  | 0 |  |  | 0 | 0 | 0 | 0
|  | 0 |  |  | 0 | 0 | 0 | 0 |  | 0 |  |  | 0 | 0 | 0 | 0
|  | 0 |  |  | 0 | 0 | 0 | 0 |  | 0 |  |  | 0 | 0 | 0 | 0
|  | SUBTOTAL (P) | [5 empty] | 0 |  | SUBTOTAL (P) | [5 empty] | 0
|  | Piñas, Agosto del 2025 | [7 empty] | Piñas, Agosto del 2025
[5 empty] | TOTAL COSTOS DIRECTOS (M+N+O+P) |  |  | 173.742 |  |  |  |  | TOTAL COSTOS DIRECTOS (M+N+O+P) |  |  | 26.7024
[5 empty] | INDIRECTOS Y UTILIDADES |  | 19.98% | 34.7137 |  |  |  |  | INDIRECTOS Y UTILIDADES |  | 19.98% | 5.3351
[5 empty] | OTROS INDIRECTOS | [7 empty] | OTROS INDIRECTOS
|  | ING. HÉCTOR IVÁN TAPIA ZÁRATE |  |  | COSTO TOTAL DEL RUBRO |  |  | 208.46 |  | ING. HÉCTOR IVÁN TAPIA ZÁRATE |  |  | COSTO TOTAL DEL RUBRO |  |  | 32.04
|  | PROCURADOR COMÚN CONSORCIO HIDRO PIÑAS EC |  |  | VALOR OFERTADO |  |  | 208.46 |  | PROCURADOR COMÚN CONSORCIO HIDRO PIÑAS EC |  |  | VALOR OFERTADO |  |  | 32.04
[8 empty] | Código: 6.1 | [7 empty] | Código: 27.31
|  | ANALISIS DE PRECIOS UNITARIOS | [7 empty] | ANALISIS DE PRECIOS UNITARIOS
|  | RUBRO: |  |  |  |  | 159 | DE 936 |  | RUBRO: |  |  |  |  | 754 | DE 936
|  | COLLAR DERIVACION FD 315mm x 2" | [5 empty] | 1.001 |  | SOPORTE METALICO DE TUBERIAS RECORRIDO VERTICAL ( 1 Tuberia) | [5 empty] | 1.001
|  | DETALLE: |  |  |  |  | UNIDAD: | u |  | DETALLE: |  |  |  |  | UNIDAD: | u
|  | 0 | [7 empty] | 0
|  | EQUIPOS | [7 empty] | EQUIPOS
|  | DESCRIPCION |  | CANTIDAD | TARIFA | COSTO HORA | RENDIMIENTO | COSTO |  | DESCRIPCION |  | CANTIDAD | TARIFA | COSTO HORA | RENDIMIENTO | COSTO
|  | Herramientas manuales (5% M.O.) |  | 0 | 0 | 0 |  | 1.702 |  | Herramientas manuales (5% M.O.) |  | 0 | 0 | 0 |  | 0.08107
|  | 0 |  | 0 | 0 | 0 |  | 0 |  | 0 |  | 0 | 0 | 0 |  | 0
|  | 0 |  | 0 | 0 | 0 |  | 0 |  | 0 |  | 0 | 0 | 0 |  | 0
|  | 0 |  | 0 | 0 | 0 |  | 0 |  | 0 |  | 0 | 0 | 0 |  | 0
|  | 0 |  | 0 | 0 | 0 |  | 0 |  | 0 |  | 0 | 0 | 0 |  | 0
|  | 0 |  | 0 | 0 | 0 |  | 0 |  | 0 |  | 0 | 0 | 0 |  | 0
|  | 0 |  | 0 | 0 | 0 |  | 0 |  | 0 |  | 0 | 0 | 0 |  | 0
|  | 0 |  | 0 | 0 | 0 |  | 0 |  | 0 |  | 0 | 0 | 0 |  | 0
|  | 0 |  | 0 | 0 | 0 |  | 0 |  | 0 |  | 0 | 0 | 0 |  | 0
|  | 0 |  | 0 | 0 | 0 |  | 0 |  | 0 |  | 0 | 0 | 0 |  | 0
|  | 0 |  | 0 | 0 | 0 |  | 0 |  | 0 |  | 0 | 0 | 0 |  | 0
|  | 0 |  | 0 | 0 | 0 |  | 0 |  | 0 |  | 0 | 0 | 0 |  | 0
|  | 0 |  | 0 | 0 | 0 |  | 0 |  | 0 |  | 0 | 0 | 0 |  | 0
|  | 0 |  | 0 | 0 | 0 |  | 0 |  | 0 |  | 0 | 0 | 0 |  | 0
|  | 0 |  | 0 | 0 | 0 |  | 0 |  | 0 |  | 0 | 0 | 0 |  | 0
|  | 0 |  | 0 | 0 | 0 |  | 0 |  | 0 |  | 0 | 0 | 0 |  | 0
|  | 0 |  | 0 | 0 | 0 |  | 0 |  | 0 |  | 0 | 0 | 0 |  | 0
|  | 0 |  | 0 | 0 | 0 |  | 0 |  | 0 |  | 0 | 0 | 0 |  | 0
|  | 0 |  | 0 | 0 | 0 |  | 0 |  | 0 |  | 0 | 0 | 0 |  | 0
|  | 0 |  | 0 | 0 | 0 |  | 0 |  | 0 |  | 0 | 0 | 0 |  | 0
|  | SUBTOTAL (M) | [5 empty] | 1.702 |  | SUBTOTAL (M) | [5 empty] | 0.08107
|  | MANO DE OBRA | [7 empty] | MANO DE OBRA
|  | DESCRIPCION |  | CANTIDAD | JORNAL/HORA | COSTO-HORA | RENDIMIENTO | COSTO |  | DESCRIPCION |  | CANTIDAD | JORNAL/HORA | COSTO-HORA | RENDIMIENTO | COSTO
|  | Plomero |  | 1 | 4.28 | 4.28 | 4 | 17.12 |  | Plomero |  | 1 | 4.28 | 4.28 | 0.19052 | 0.81543
|  | Peón |  | 1 | 4.23 | 4.23 | 4 | 16.92 |  | Ayudante de plomero<EO E2> |  | 1 | 4.23 | 4.23 | 0.19052 | 0.8059
|  | 0 |  | 0 | 0 | 0 |  | 0 |  | 0 |  | 0 | 0 | 0 |  | 0
|  | 0 |  | 0 | 0 | 0 |  | 0 |  | 0 |  | 0 | 0 | 0 |  | 0
|  | 0 |  | 0 | 0 | 0 |  | 0 |  | 0 |  | 0 | 0 | 0 |  | 0
|  | 0 |  | 0 | 0 | 0 |  | 0 |  | 0 |  | 0 | 0 | 0 |  | 0
|  | 0 |  | 0 | 0 | 0 |  | 0 |  | 0 |  | 0 | 0 | 0 |  | 0
|  | 0 |  | 0 | 0 | 0 |  | 0 |  | 0 |  | 0 | 0 | 0 |  | 0
|  | 0 |  | 0 | 0 | 0 |  | 0 |  | 0 |  | 0 | 0 | 0 |  | 0
|  | 0 |  | 0 | 0 | 0 |  | 0 |  | 0 |  | 0 | 0 | 0 |  | 0
|  | 0 |  | 0 | 0 | 0 |  | 0 |  | 0 |  | 0 | 0 | 0 |  | 0
|  | 0 |  | 0 | 0 | 0 |  | 0 |  | 0 |  | 0 | 0 | 0 |  | 0
|  | 0 |  | 0 | 0 | 0 |  | 0 |  | 0 |  | 0 | 0 | 0 |  | 0
|  | 0 |  | 0 | 0 | 0 |  | 0 |  | 0 |  | 0 | 0 | 0 |  | 0
|  | 0 |  | 0 | 0 | 0 |  | 0 |  | 0 |  | 0 | 0 | 0 |  | 0
|  | 0 |  | 0 | 0 | 0 |  | 0 |  | 0 |  | 0 | 0 | 0 |  | 0
|  | 0 |  | 0 | 0 | 0 |  | 0 |  | 0 |  | 0 | 0 | 0 |  | 0
|  | 0 |  | 0 | 0 | 0 |  | 0 |  | 0 |  | 0 | 0 | 0 |  | 0
|  | 0 |  | 0 | 0 | 0 |  | 0 |  | 0 |  | 0 | 0 | 0 |  | 0
|  | 0 |  | 0 | 0 | 0 |  | 0 |  | 0 |  | 0 | 0 | 0 |  | 0
|  | SUBTOTAL (N) | [5 empty] | 34.04 |  | SUBTOTAL (N) | [5 empty] | 1.6213
|  | MATERIALES | [7 empty] | MATERIALES
|  | DESCRIPCION |  |  | UNIDAD | CANTIDAD | P. UNITARIO | COSTO |  | DESCRIPCION |  |  | UNIDAD | CANTIDAD | P. UNITARIO | COSTO
|  | COLLAR DERIVACION FD 315mm x 2" |  |  | U | 1 | 125 | 125 |  | SOPORTE METALICO DE TUBERIAS RECORRIDO VERTICAL ( 1 Tuberia) |  |  | U | 1 | 25 | 25
|  | 0 |  |  | 0 | 0 | 0 | 0 |  | 0 |  |  | 0 | 0 | 0 | 0
|  | 0 |  |  | 0 | 0 | 0 | 0 |  | 0 |  |  | 0 | 0 | 0 | 0
|  | 0 |  |  | 0 | 0 | 0 | 0 |  | 0 |  |  | 0 | 0 | 0 | 0
|  | 0 |  |  | 0 | 0 | 0 | 0 |  | 0 |  |  | 0 | 0 | 0 | 0
|  | 0 |  |  | 0 | 0 | 0 | 0 |  | 0 |  |  | 0 | 0 | 0 | 0
|  | 0 |  |  | 0 | 0 | 0 | 0 |  | 0 |  |  | 0 | 0 | 0 | 0
|  | 0 |  |  | 0 | 0 | 0 | 0 |  | 0 |  |  | 0 | 0 | 0 | 0
|  | 0 |  |  | 0 | 0 | 0 | 0 |  | 0 |  |  | 0 | 0 | 0 | 0
|  | 0 |  |  | 0 | 0 | 0 | 0 |  | 0 |  |  | 0 | 0 | 0 | 0
|  | 0 |  |  | 0 | 0 | 0 | 0 |  | 0 |  |  | 0 | 0 | 0 | 0
|  | 0 |  |  | 0 | 0 | 0 | 0 |  | 0 |  |  | 0 | 0 | 0 | 0
|  | 0 |  |  | 0 | 0 | 0 | 0 |  | 0 |  |  | 0 | 0 | 0 | 0
|  | 0 |  |  | 0 | 0 | 0 | 0 |  | 0 |  |  | 0 | 0 | 0 | 0
|  | 0 |  |  | 0 | 0 | 0 | 0 |  | 0 |  |  | 0 | 0 | 0 | 0
|  | 0 |  |  | 0 | 0 | 0 | 0 |  | 0 |  |  | 0 | 0 | 0 | 0
|  | 0 |  |  | 0 | 0 | 0 | 0 |  | 0 |  |  | 0 | 0 | 0 | 0
|  | 0 |  |  | 0 | 0 | 0 | 0 |  | 0 |  |  | 0 | 0 | 0 | 0
|  | 0 |  |  | 0 | 0 | 0 | 0 |  | 0 |  |  | 0 | 0 | 0 | 0
|  | 0 |  |  | 0 | 0 | 0 | 0 |  | 0 |  |  | 0 | 0 | 0 | 0
|  | SUBTOTAL (O) | [5 empty] | 125 |  | SUBTOTAL (O) | [5 empty] | 25
|  | TRANSPORTE | [7 empty] | TRANSPORTE
|  | DESCRIPCION |  |  | UNIDAD | CANTIDAD | TARIFA | COSTO |  | DESCRIPCION |  |  | UNIDAD | CANTIDAD | TARIFA | COSTO
|  | 0 |  |  | 0 | 0 | 0 | 0 |  | 0 |  |  | 0 | 0 | 0 | 0
|  | 0 |  |  | 0 | 0 | 0 | 0 |  | 0 |  |  | 0 | 0 | 0 | 0
|  | 0 |  |  | 0 | 0 | 0 | 0 |  | 0 |  |  | 0 | 0 | 0 | 0
|  | 0 |  |  | 0 | 0 | 0 | 0 |  | 0 |  |  | 0 | 0 | 0 | 0
|  | 0 |  |  | 0 | 0 | 0 | 0 |  | 0 |  |  | 0 | 0 | 0 | 0
|  | 0 |  |  | 0 | 0 | 0 | 0 |  | 0 |  |  | 0 | 0 | 0 | 0
|  | 0 |  |  | 0 | 0 | 0 | 0 |  | 0 |  |  | 0 | 0 | 0 | 0
|  | 0 |  |  | 0 | 0 | 0 | 0 |  | 0 |  |  | 0 | 0 | 0 | 0
|  | 0 |  |  | 0 | 0 | 0 | 0 |  | 0 |  |  | 0 | 0 | 0 | 0
|  | 0 |  |  | 0 | 0 | 0 | 0 |  | 0 |  |  | 0 | 0 | 0 | 0
|  | 0 |  |  | 0 | 0 | 0 | 0 |  | 0 |  |  | 0 | 0 | 0 | 0
|  | 0 |  |  | 0 | 0 | 0 | 0 |  | 0 |  |  | 0 | 0 | 0 | 0
|  | 0 |  |  | 0 | 0 | 0 | 0 |  | 0 |  |  | 0 | 0 | 0 | 0
|  | 0 |  |  | 0 | 0 | 0 | 0 |  | 0 |  |  | 0 | 0 | 0 | 0
|  | 0 |  |  | 0 | 0 | 0 | 0 |  | 0 |  |  | 0 | 0 | 0 | 0
|  | 0 |  |  | 0 | 0 | 0 | 0 |  | 0 |  |  | 0 | 0 | 0 | 0
|  | 0 |  |  | 0 | 0 | 0 | 0 |  | 0 |  |  | 0 | 0 | 0 | 0
|  | 0 |  |  | 0 | 0 | 0 | 0 |  | 0 |  |  | 0 | 0 | 0 | 0
|  | 0 |  |  | 0 | 0 | 0 | 0 |  | 0 |  |  | 0 | 0 | 0 | 0
|  | 0 |  |  | 0 | 0 | 0 | 0 |  | 0 |  |  | 0 | 0 | 0 | 0
|  | SUBTOTAL (P) | [5 empty] | 0 |  | SUBTOTAL (P) | [5 empty] | 0
|  | Piñas, Agosto del 2025 | [7 empty] | Piñas, Agosto del 2025
[5 empty] | TOTAL COSTOS DIRECTOS (M+N+O+P) |  |  | 160.742 |  |  |  |  | TOTAL COSTOS DIRECTOS (M+N+O+P) |  |  | 26.7024
[5 empty] | INDIRECTOS Y UTILIDADES |  | 19.98% | 32.1163 |  |  |  |  | INDIRECTOS Y UTILIDADES |  | 19.98% | 5.3351
[5 empty] | OTROS INDIRECTOS | [7 empty] | OTROS INDIRECTOS
|  | ING. HÉCTOR IVÁN TAPIA ZÁRATE |  |  | COSTO TOTAL DEL RUBRO |  |  | 192.86 |  | ING. HÉCTOR IVÁN TAPIA ZÁRATE |  |  | COSTO TOTAL DEL RUBRO |  |  | 32.04
|  | PROCURADOR COMÚN CONSORCIO HIDRO PIÑAS EC |  |  | VALOR OFERTADO |  |  | 192.86 |  | PROCURADOR COMÚN CONSORCIO HIDRO PIÑAS EC |  |  | VALOR OFERTADO |  |  | 32.04
[8 empty] | Código: 6.11 | [7 empty] | Código: 27.32
|  | ANALISIS DE PRECIOS UNITARIOS | [7 empty] | ANALISIS DE PRECIOS UNITARIOS
|  | RUBRO: |  |  |  |  | 160 | DE 936 |  | RUBRO: |  |  |  |  | 755 | DE 936
|  | COLL DERIV 1 PP INY 200mm x 2" PN 10 | [5 empty] | 1.001 |  | MANOMETRO 0-200 PSI LUBRICADO E GLICERINA | [5 empty] | 1.001
|  | DETALLE: |  |  |  |  | UNIDAD: | u |  | DETALLE: |  |  |  |  | UNIDAD: | u
|  | 0 | [7 empty] | 0
|  | EQUIPOS | [7 empty] | EQUIPOS
|  | DESCRIPCION |  | CANTIDAD | TARIFA | COSTO HORA | RENDIMIENTO | COSTO |  | DESCRIPCION |  | CANTIDAD | TARIFA | COSTO HORA | RENDIMIENTO | COSTO
|  | Herramientas manuales (5% M.O.) |  | 0 | 0 | 0 |  | 1.702 |  | Herramientas manuales (5% M.O.) |  | 0 | 0 | 0 |  | 2.4753
|  | 0 |  | 0 | 0 | 0 |  | 0 |  | 0 |  | 0 | 0 | 0 |  | 0
|  | 0 |  | 0 | 0 | 0 |  | 0 |  | 0 |  | 0 | 0 | 0 |  | 0
|  | 0 |  | 0 | 0 | 0 |  | 0 |  | 0 |  | 0 | 0 | 0 |  | 0
|  | 0 |  | 0 | 0 | 0 |  | 0 |  | 0 |  | 0 | 0 | 0 |  | 0
|  | 0 |  | 0 | 0 | 0 |  | 0 |  | 0 |  | 0 | 0 | 0 |  | 0
|  | 0 |  | 0 | 0 | 0 |  | 0 |  | 0 |  | 0 | 0 | 0 |  | 0
|  | 0 |  | 0 | 0 | 0 |  | 0 |  | 0 |  | 0 | 0 | 0 |  | 0
|  | 0 |  | 0 | 0 | 0 |  | 0 |  | 0 |  | 0 | 0 | 0 |  | 0
|  | 0 |  | 0 | 0 | 0 |  | 0 |  | 0 |  | 0 | 0 | 0 |  | 0
|  | 0 |  | 0 | 0 | 0 |  | 0 |  | 0 |  | 0 | 0 | 0 |  | 0
|  | 0 |  | 0 | 0 | 0 |  | 0 |  | 0 |  | 0 | 0 | 0 |  | 0
|  | 0 |  | 0 | 0 | 0 |  | 0 |  | 0 |  | 0 | 0 | 0 |  | 0
|  | 0 |  | 0 | 0 | 0 |  | 0 |  | 0 |  | 0 | 0 | 0 |  | 0
|  | 0 |  | 0 | 0 | 0 |  | 0 |  | 0 |  | 0 | 0 | 0 |  | 0
|  | 0 |  | 0 | 0 | 0 |  | 0 |  | 0 |  | 0 | 0 | 0 |  | 0
|  | 0 |  | 0 | 0 | 0 |  | 0 |  | 0 |  | 0 | 0 | 0 |  | 0
|  | 0 |  | 0 | 0 | 0 |  | 0 |  | 0 |  | 0 | 0 | 0 |  | 0
|  | 0 |  | 0 | 0 | 0 |  | 0 |  | 0 |  | 0 | 0 | 0 |  | 0
|  | 0 |  | 0 | 0 | 0 |  | 0 |  | 0 |  | 0 | 0 | 0 |  | 0
|  | SUBTOTAL (M) | [5 empty] | 1.702 |  | SUBTOTAL (M) | [5 empty] | 2.4753
|  | MANO DE OBRA | [7 empty] | MANO DE OBRA
|  | DESCRIPCION |  | CANTIDAD | JORNAL/HORA | COSTO-HORA | RENDIMIENTO | COSTO |  | DESCRIPCION |  | CANTIDAD | JORNAL/HORA | COSTO-HORA | RENDIMIENTO | COSTO
|  | Plomero |  | 1 | 4.28 | 4.28 | 4 | 17.12 |  | Peón |  | 1 | 4.23 | 4.23 | 5.8174 | 24.6078
|  | Peón |  | 1 | 4.23 | 4.23 | 4 | 16.92 |  | Plomero |  | 1 | 4.28 | 4.28 | 5.8174 | 24.8986
|  | 0 |  | 0 | 0 | 0 |  | 0 |  | 0 |  | 0 | 0 | 0 |  | 0
|  | 0 |  | 0 | 0 | 0 |  | 0 |  | 0 |  | 0 | 0 | 0 |  | 0
|  | 0 |  | 0 | 0 | 0 |  | 0 |  | 0 |  | 0 | 0 | 0 |  | 0
|  | 0 |  | 0 | 0 | 0 |  | 0 |  | 0 |  | 0 | 0 | 0 |  | 0
|  | 0 |  | 0 | 0 | 0 |  | 0 |  | 0 |  | 0 | 0 | 0 |  | 0
|  | 0 |  | 0 | 0 | 0 |  | 0 |  | 0 |  | 0 | 0 | 0 |  | 0
|  | 0 |  | 0 | 0 | 0 |  | 0 |  | 0 |  | 0 | 0 | 0 |  | 0
|  | 0 |  | 0 | 0 | 0 |  | 0 |  | 0 |  | 0 | 0 | 0 |  | 0
|  | 0 |  | 0 | 0 | 0 |  | 0 |  | 0 |  | 0 | 0 | 0 |  | 0
|  | 0 |  | 0 | 0 | 0 |  | 0 |  | 0 |  | 0 | 0 | 0 |  | 0
|  | 0 |  | 0 | 0 | 0 |  | 0 |  | 0 |  | 0 | 0 | 0 |  | 0
|  | 0 |  | 0 | 0 | 0 |  | 0 |  | 0 |  | 0 | 0 | 0 |  | 0
|  | 0 |  | 0 | 0 | 0 |  | 0 |  | 0 |  | 0 | 0 | 0 |  | 0
|  | 0 |  | 0 | 0 | 0 |  | 0 |  | 0 |  | 0 | 0 | 0 |  | 0
|  | 0 |  | 0 | 0 | 0 |  | 0 |  | 0 |  | 0 | 0 | 0 |  | 0
|  | 0 |  | 0 | 0 | 0 |  | 0 |  | 0 |  | 0 | 0 | 0 |  | 0
|  | 0 |  | 0 | 0 | 0 |  | 0 |  | 0 |  | 0 | 0 | 0 |  | 0
|  | 0 |  | 0 | 0 | 0 |  | 0 |  | 0 |  | 0 | 0 | 0 |  | 0
|  | SUBTOTAL (N) | [5 empty] | 34.04 |  | SUBTOTAL (N) | [5 empty] | 49.5064
|  | MATERIALES | [7 empty] | MATERIALES
|  | DESCRIPCION |  |  | UNIDAD | CANTIDAD | P. UNITARIO | COSTO |  | DESCRIPCION |  |  | UNIDAD | CANTIDAD | P. UNITARIO | COSTO
|  | COLL DERIV 1 PP INY 200mm x 2" PN 10 |  |  | U | 1 | 74.44 | 74.44 |  | MANOMETRO 0-200 PSI C/GLICERINA 1/4 (PULG) X 2.5 (PULG) HORIZONTAL WINTERS |  |  | U | 1 | 25 | 25
|  | 0 |  |  | 0 | 0 | 0 | 0 |  | 0 |  |  | 0 | 0 | 0 | 0
|  | 0 |  |  | 0 | 0 | 0 | 0 |  | 0 |  |  | 0 | 0 | 0 | 0
|  | 0 |  |  | 0 | 0 | 0 | 0 |  | 0 |  |  | 0 | 0 | 0 | 0
|  | 0 |  |  | 0 | 0 | 0 | 0 |  | 0 |  |  | 0 | 0 | 0 | 0
|  | 0 |  |  | 0 | 0 | 0 | 0 |  | 0 |  |  | 0 | 0 | 0 | 0
|  | 0 |  |  | 0 | 0 | 0 | 0 |  | 0 |  |  | 0 | 0 | 0 | 0
|  | 0 |  |  | 0 | 0 | 0 | 0 |  | 0 |  |  | 0 | 0 | 0 | 0
|  | 0 |  |  | 0 | 0 | 0 | 0 |  | 0 |  |  | 0 | 0 | 0 | 0
|  | 0 |  |  | 0 | 0 | 0 | 0 |  | 0 |  |  | 0 | 0 | 0 | 0
|  | 0 |  |  | 0 | 0 | 0 | 0 |  | 0 |  |  | 0 | 0 | 0 | 0
|  | 0 |  |  | 0 | 0 | 0 | 0 |  | 0 |  |  | 0 | 0 | 0 | 0
|  | 0 |  |  | 0 | 0 | 0 | 0 |  | 0 |  |  | 0 | 0 | 0 | 0
|  | 0 |  |  | 0 | 0 | 0 | 0 |  | 0 |  |  | 0 | 0 | 0 | 0
|  | 0 |  |  | 0 | 0 | 0 | 0 |  | 0 |  |  | 0 | 0 | 0 | 0
|  | 0 |  |  | 0 | 0 | 0 | 0 |  | 0 |  |  | 0 | 0 | 0 | 0
|  | 0 |  |  | 0 | 0 | 0 | 0 |  | 0 |  |  | 0 | 0 | 0 | 0
|  | 0 |  |  | 0 | 0 | 0 | 0 |  | 0 |  |  | 0 | 0 | 0 | 0
|  | 0 |  |  | 0 | 0 | 0 | 0 |  | 0 |  |  | 0 | 0 | 0 | 0
|  | 0 |  |  | 0 | 0 | 0 | 0 |  | 0 |  |  | 0 | 0 | 0 | 0
|  | SUBTOTAL (O) | [5 empty] | 74.44 |  | SUBTOTAL (O) | [5 empty] | 25
|  | TRANSPORTE | [7 empty] | TRANSPORTE
|  | DESCRIPCION |  |  | UNIDAD | CANTIDAD | TARIFA | COSTO |  | DESCRIPCION |  |  | UNIDAD | CANTIDAD | TARIFA | COSTO
|  | 0 |  |  | 0 | 0 | 0 | 0 |  | 0 |  |  | 0 | 0 | 0 | 0
|  | 0 |  |  | 0 | 0 | 0 | 0 |  | 0 |  |  | 0 | 0 | 0 | 0
|  | 0 |  |  | 0 | 0 | 0 | 0 |  | 0 |  |  | 0 | 0 | 0 | 0
|  | 0 |  |  | 0 | 0 | 0 | 0 |  | 0 |  |  | 0 | 0 | 0 | 0
|  | 0 |  |  | 0 | 0 | 0 | 0 |  | 0 |  |  | 0 | 0 | 0 | 0
|  | 0 |  |  | 0 | 0 | 0 | 0 |  | 0 |  |  | 0 | 0 | 0 | 0
|  | 0 |  |  | 0 | 0 | 0 | 0 |  | 0 |  |  | 0 | 0 | 0 | 0
|  | 0 |  |  | 0 | 0 | 0 | 0 |  | 0 |  |  | 0 | 0 | 0 | 0
|  | 0 |  |  | 0 | 0 | 0 | 0 |  | 0 |  |  | 0 | 0 | 0 | 0
|  | 0 |  |  | 0 | 0 | 0 | 0 |  | 0 |  |  | 0 | 0 | 0 | 0
|  | 0 |  |  | 0 | 0 | 0 | 0 |  | 0 |  |  | 0 | 0 | 0 | 0
|  | 0 |  |  | 0 | 0 | 0 | 0 |  | 0 |  |  | 0 | 0 | 0 | 0
|  | 0 |  |  | 0 | 0 | 0 | 0 |  | 0 |  |  | 0 | 0 | 0 | 0
|  | 0 |  |  | 0 | 0 | 0 | 0 |  | 0 |  |  | 0 | 0 | 0 | 0
|  | 0 |  |  | 0 | 0 | 0 | 0 |  | 0 |  |  | 0 | 0 | 0 | 0
|  | 0 |  |  | 0 | 0 | 0 | 0 |  | 0 |  |  | 0 | 0 | 0 | 0
|  | 0 |  |  | 0 | 0 | 0 | 0 |  | 0 |  |  | 0 | 0 | 0 | 0
|  | 0 |  |  | 0 | 0 | 0 | 0 |  | 0 |  |  | 0 | 0 | 0 | 0
|  | 0 |  |  | 0 | 0 | 0 | 0 |  | 0 |  |  | 0 | 0 | 0 | 0
|  | 0 |  |  | 0 | 0 | 0 | 0 |  | 0 |  |  | 0 | 0 | 0 | 0
|  | SUBTOTAL (P) | [5 empty] | 0 |  | SUBTOTAL (P) | [5 empty] | 0
|  | Piñas, Agosto del 2025 | [7 empty] | Piñas, Agosto del 2025
[5 empty] | TOTAL COSTOS DIRECTOS (M+N+O+P) |  |  | 110.182 |  |  |  |  | TOTAL COSTOS DIRECTOS (M+N+O+P) |  |  | 76.9817
[5 empty] | INDIRECTOS Y UTILIDADES |  | 19.98% | 22.0144 |  |  |  |  | INDIRECTOS Y UTILIDADES |  | 19.98% | 15.381
[5 empty] | OTROS INDIRECTOS | [7 empty] | OTROS INDIRECTOS
|  | ING. HÉCTOR IVÁN TAPIA ZÁRATE |  |  | COSTO TOTAL DEL RUBRO |  |  | 132.2 |  | ING. HÉCTOR IVÁN TAPIA ZÁRATE |  |  | COSTO TOTAL DEL RUBRO |  |  | 92.36
|  | PROCURADOR COMÚN CONSORCIO HIDRO PIÑAS EC |  |  | VALOR OFERTADO |  |  | 132.2 |  | PROCURADOR COMÚN CONSORCIO HIDRO PIÑAS EC |  |  | VALOR OFERTADO |  |  | 92.36
[8 empty] | Código: 6.12 | [7 empty] | Código: 27.33
|  | ANALISIS DE PRECIOS UNITARIOS | [7 empty] | ANALISIS DE PRECIOS UNITARIOS
|  | RUBRO: |  |  |  |  | 161 | DE 936 |  | RUBRO: |  |  |  |  | 756 | DE 936
|  | COLL DERIV 1 PP INY 250mm x 2" RH-BS-R PN 10 | [5 empty] | 1.001 |  | FILTRO DE CARTUCHO PVC DIAM. 1 1/4" | [5 empty] | 1.001
|  | DETALLE: |  |  |  |  | UNIDAD: | u |  | DETALLE: |  |  |  |  | UNIDAD: | u
|  | 0 | [7 empty] | 0
|  | EQUIPOS | [7 empty] | EQUIPOS
|  | DESCRIPCION |  | CANTIDAD | TARIFA | COSTO HORA | RENDIMIENTO | COSTO |  | DESCRIPCION |  | CANTIDAD | TARIFA | COSTO HORA | RENDIMIENTO | COSTO
|  | Herramientas manuales (5% M.O.) |  | 0 | 0 | 0 |  | 1.702 |  | Herramientas manuales (5% M.O.) |  | 0 | 0 | 0 |  | 0.13508
|  | 0 |  | 0 | 0 | 0 |  | 0 |  | 0 |  | 0 | 0 | 0 |  | 0
|  | 0 |  | 0 | 0 | 0 |  | 0 |  | 0 |  | 0 | 0 | 0 |  | 0
|  | 0 |  | 0 | 0 | 0 |  | 0 |  | 0 |  | 0 | 0 | 0 |  | 0
|  | 0 |  | 0 | 0 | 0 |  | 0 |  | 0 |  | 0 | 0 | 0 |  | 0
|  | 0 |  | 0 | 0 | 0 |  | 0 |  | 0 |  | 0 | 0 | 0 |  | 0
|  | 0 |  | 0 | 0 | 0 |  | 0 |  | 0 |  | 0 | 0 | 0 |  | 0
|  | 0 |  | 0 | 0 | 0 |  | 0 |  | 0 |  | 0 | 0 | 0 |  | 0
|  | 0 |  | 0 | 0 | 0 |  | 0 |  | 0 |  | 0 | 0 | 0 |  | 0
|  | 0 |  | 0 | 0 | 0 |  | 0 |  | 0 |  | 0 | 0 | 0 |  | 0
|  | 0 |  | 0 | 0 | 0 |  | 0 |  | 0 |  | 0 | 0 | 0 |  | 0
|  | 0 |  | 0 | 0 | 0 |  | 0 |  | 0 |  | 0 | 0 | 0 |  | 0
|  | 0 |  | 0 | 0 | 0 |  | 0 |  | 0 |  | 0 | 0 | 0 |  | 0
|  | 0 |  | 0 | 0 | 0 |  | 0 |  | 0 |  | 0 | 0 | 0 |  | 0
|  | 0 |  | 0 | 0 | 0 |  | 0 |  | 0 |  | 0 | 0 | 0 |  | 0
|  | 0 |  | 0 | 0 | 0 |  | 0 |  | 0 |  | 0 | 0 | 0 |  | 0
|  | 0 |  | 0 | 0 | 0 |  | 0 |  | 0 |  | 0 | 0 | 0 |  | 0
|  | 0 |  | 0 | 0 | 0 |  | 0 |  | 0 |  | 0 | 0 | 0 |  | 0
|  | 0 |  | 0 | 0 | 0 |  | 0 |  | 0 |  | 0 | 0 | 0 |  | 0
|  | 0 |  | 0 | 0 | 0 |  | 0 |  | 0 |  | 0 | 0 | 0 |  | 0
|  | SUBTOTAL (M) | [5 empty] | 1.702 |  | SUBTOTAL (M) | [5 empty] | 0.13508
|  | MANO DE OBRA | [7 empty] | MANO DE OBRA
|  | DESCRIPCION |  | CANTIDAD | JORNAL/HORA | COSTO-HORA | RENDIMIENTO | COSTO |  | DESCRIPCION |  | CANTIDAD | JORNAL/HORA | COSTO-HORA | RENDIMIENTO | COSTO
|  | Plomero |  | 1 | 4.28 | 4.28 | 4 | 17.12 |  | Plomero |  | 1 | 4.28 | 4.28 | 0.31746 | 1.3587
|  | Peón |  | 1 | 4.23 | 4.23 | 4 | 16.92 |  | Ayudante de plomero<EO E2> |  | 1 | 4.23 | 4.23 | 0.31746 | 1.3429
|  | 0 |  | 0 | 0 | 0 |  | 0 |  | 0 |  | 0 | 0 | 0 |  | 0
|  | 0 |  | 0 | 0 | 0 |  | 0 |  | 0 |  | 0 | 0 | 0 |  | 0
|  | 0 |  | 0 | 0 | 0 |  | 0 |  | 0 |  | 0 | 0 | 0 |  | 0
|  | 0 |  | 0 | 0 | 0 |  | 0 |  | 0 |  | 0 | 0 | 0 |  | 0
|  | 0 |  | 0 | 0 | 0 |  | 0 |  | 0 |  | 0 | 0 | 0 |  | 0
|  | 0 |  | 0 | 0 | 0 |  | 0 |  | 0 |  | 0 | 0 | 0 |  | 0
|  | 0 |  | 0 | 0 | 0 |  | 0 |  | 0 |  | 0 | 0 | 0 |  | 0
|  | 0 |  | 0 | 0 | 0 |  | 0 |  | 0 |  | 0 | 0 | 0 |  | 0
|  | 0 |  | 0 | 0 | 0 |  | 0 |  | 0 |  | 0 | 0 | 0 |  | 0
|  | 0 |  | 0 | 0 | 0 |  | 0 |  | 0 |  | 0 | 0 | 0 |  | 0
|  | 0 |  | 0 | 0 | 0 |  | 0 |  | 0 |  | 0 | 0 | 0 |  | 0
|  | 0 |  | 0 | 0 | 0 |  | 0 |  | 0 |  | 0 | 0 | 0 |  | 0
|  | 0 |  | 0 | 0 | 0 |  | 0 |  | 0 |  | 0 | 0 | 0 |  | 0
|  | 0 |  | 0 | 0 | 0 |  | 0 |  | 0 |  | 0 | 0 | 0 |  | 0
|  | 0 |  | 0 | 0 | 0 |  | 0 |  | 0 |  | 0 | 0 | 0 |  | 0
|  | 0 |  | 0 | 0 | 0 |  | 0 |  | 0 |  | 0 | 0 | 0 |  | 0
|  | 0 |  | 0 | 0 | 0 |  | 0 |  | 0 |  | 0 | 0 | 0 |  | 0
|  | 0 |  | 0 | 0 | 0 |  | 0 |  | 0 |  | 0 | 0 | 0 |  | 0
|  | SUBTOTAL (N) | [5 empty] | 34.04 |  | SUBTOTAL (N) | [5 empty] | 2.7016
|  | MATERIALES | [7 empty] | MATERIALES
|  | DESCRIPCION |  |  | UNIDAD | CANTIDAD | P. UNITARIO | COSTO |  | DESCRIPCION |  |  | UNIDAD | CANTIDAD | P. UNITARIO | COSTO
|  | COLL DERIV 1 PP INY 250mm x 2" RH-BS-R PN 10 |  |  | U | 1 | 101.06 | 101.06 |  | FILTRO DE CARTUCHO PVC DIAM. 1 1/4" |  |  | U | 1 | 95 | 95
|  | 0 |  |  | 0 | 0 | 0 | 0 |  | Sellador de Juntas |  |  | tub | 0.05 | 2.205 | 0.11025
|  | 0 |  |  | 0 | 0 | 0 | 0 |  | 0 |  |  | 0 | 0 | 0 | 0
|  | 0 |  |  | 0 | 0 | 0 | 0 |  | 0 |  |  | 0 | 0 | 0 | 0
|  | 0 |  |  | 0 | 0 | 0 | 0 |  | 0 |  |  | 0 | 0 | 0 | 0
|  | 0 |  |  | 0 | 0 | 0 | 0 |  | 0 |  |  | 0 | 0 | 0 | 0
|  | 0 |  |  | 0 | 0 | 0 | 0 |  | 0 |  |  | 0 | 0 | 0 | 0
|  | 0 |  |  | 0 | 0 | 0 | 0 |  | 0 |  |  | 0 | 0 | 0 | 0
|  | 0 |  |  | 0 | 0 | 0 | 0 |  | 0 |  |  | 0 | 0 | 0 | 0
|  | 0 |  |  | 0 | 0 | 0 | 0 |  | 0 |  |  | 0 | 0 | 0 | 0
|  | 0 |  |  | 0 | 0 | 0 | 0 |  | 0 |  |  | 0 | 0 | 0 | 0
|  | 0 |  |  | 0 | 0 | 0 | 0 |  | 0 |  |  | 0 | 0 | 0 | 0
|  | 0 |  |  | 0 | 0 | 0 | 0 |  | 0 |  |  | 0 | 0 | 0 | 0
|  | 0 |  |  | 0 | 0 | 0 | 0 |  | 0 |  |  | 0 | 0 | 0 | 0
|  | 0 |  |  | 0 | 0 | 0 | 0 |  | 0 |  |  | 0 | 0 | 0 | 0
|  | 0 |  |  | 0 | 0 | 0 | 0 |  | 0 |  |  | 0 | 0 | 0 | 0
|  | 0 |  |  | 0 | 0 | 0 | 0 |  | 0 |  |  | 0 | 0 | 0 | 0
|  | 0 |  |  | 0 | 0 | 0 | 0 |  | 0 |  |  | 0 | 0 | 0 | 0
|  | 0 |  |  | 0 | 0 | 0 | 0 |  | 0 |  |  | 0 | 0 | 0 | 0
|  | 0 |  |  | 0 | 0 | 0 | 0 |  | 0 |  |  | 0 | 0 | 0 | 0
|  | SUBTOTAL (O) | [5 empty] | 101.06 |  | SUBTOTAL (O) | [5 empty] | 95.1102
|  | TRANSPORTE | [7 empty] | TRANSPORTE
|  | DESCRIPCION |  |  | UNIDAD | CANTIDAD | TARIFA | COSTO |  | DESCRIPCION |  |  | UNIDAD | CANTIDAD | TARIFA | COSTO
|  | 0 |  |  | 0 | 0 | 0 | 0 |  | 0 |  |  | 0 | 0 | 0 | 0
|  | 0 |  |  | 0 | 0 | 0 | 0 |  | 0 |  |  | 0 | 0 | 0 | 0
|  | 0 |  |  | 0 | 0 | 0 | 0 |  | 0 |  |  | 0 | 0 | 0 | 0
|  | 0 |  |  | 0 | 0 | 0 | 0 |  | 0 |  |  | 0 | 0 | 0 | 0
|  | 0 |  |  | 0 | 0 | 0 | 0 |  | 0 |  |  | 0 | 0 | 0 | 0
|  | 0 |  |  | 0 | 0 | 0 | 0 |  | 0 |  |  | 0 | 0 | 0 | 0
|  | 0 |  |  | 0 | 0 | 0 | 0 |  | 0 |  |  | 0 | 0 | 0 | 0
|  | 0 |  |  | 0 | 0 | 0 | 0 |  | 0 |  |  | 0 | 0 | 0 | 0
|  | 0 |  |  | 0 | 0 | 0 | 0 |  | 0 |  |  | 0 | 0 | 0 | 0
|  | 0 |  |  | 0 | 0 | 0 | 0 |  | 0 |  |  | 0 | 0 | 0 | 0
|  | 0 |  |  | 0 | 0 | 0 | 0 |  | 0 |  |  | 0 | 0 | 0 | 0
|  | 0 |  |  | 0 | 0 | 0 | 0 |  | 0 |  |  | 0 | 0 | 0 | 0
|  | 0 |  |  | 0 | 0 | 0 | 0 |  | 0 |  |  | 0 | 0 | 0 | 0
|  | 0 |  |  | 0 | 0 | 0 | 0 |  | 0 |  |  | 0 | 0 | 0 | 0
|  | 0 |  |  | 0 | 0 | 0 | 0 |  | 0 |  |  | 0 | 0 | 0 | 0
|  | 0 |  |  | 0 | 0 | 0 | 0 |  | 0 |  |  | 0 | 0 | 0 | 0
|  | 0 |  |  | 0 | 0 | 0 | 0 |  | 0 |  |  | 0 | 0 | 0 | 0
|  | 0 |  |  | 0 | 0 | 0 | 0 |  | 0 |  |  | 0 | 0 | 0 | 0
|  | 0 |  |  | 0 | 0 | 0 | 0 |  | 0 |  |  | 0 | 0 | 0 | 0
|  | 0 |  |  | 0 | 0 | 0 | 0 |  | 0 |  |  | 0 | 0 | 0 | 0
|  | SUBTOTAL (P) | [5 empty] | 0 |  | SUBTOTAL (P) | [5 empty] | 0
|  | Piñas, Agosto del 2025 | [7 empty] | Piñas, Agosto del 2025
[5 empty] | TOTAL COSTOS DIRECTOS (M+N+O+P) |  |  | 136.802 |  |  |  |  | TOTAL COSTOS DIRECTOS (M+N+O+P) |  |  | 97.9469
[5 empty] | INDIRECTOS Y UTILIDADES |  | 19.98% | 27.333 |  |  |  |  | INDIRECTOS Y UTILIDADES |  | 19.98% | 19.5698
[5 empty] | OTROS INDIRECTOS | [7 empty] | OTROS INDIRECTOS
|  | ING. HÉCTOR IVÁN TAPIA ZÁRATE |  |  | COSTO TOTAL DEL RUBRO |  |  | 164.14 |  | ING. HÉCTOR IVÁN TAPIA ZÁRATE |  |  | COSTO TOTAL DEL RUBRO |  |  | 117.52
|  | PROCURADOR COMÚN CONSORCIO HIDRO PIÑAS EC |  |  | VALOR OFERTADO |  |  | 164.14 |  | PROCURADOR COMÚN CONSORCIO HIDRO PIÑAS EC |  |  | VALOR OFERTADO |  |  | 117.52
[8 empty] | Código: 6.13 | [7 empty] | Código: 27.34
|  | ANALISIS DE PRECIOS UNITARIOS | [7 empty] | ANALISIS DE PRECIOS UNITARIOS
|  | RUBRO: |  |  |  |  | 162 | DE 936 |  | RUBRO: |  |  |  |  | 757 | DE 936
|  | COLL DERIV PP INY 110mm x 1" PN 10 PG | [5 empty] | 1.001 |  | EJECTOR PARA CLORO GAS 1 1/4" - 500PPD | [5 empty] | 1.001
|  | DETALLE: |  |  |  |  | UNIDAD: | u |  | DETALLE: |  |  |  |  | UNIDAD: | u
|  | 0 | [7 empty] | 0
|  | EQUIPOS | [7 empty] | EQUIPOS
|  | DESCRIPCION |  | CANTIDAD | TARIFA | COSTO HORA | RENDIMIENTO | COSTO |  | DESCRIPCION |  | CANTIDAD | TARIFA | COSTO HORA | RENDIMIENTO | COSTO
|  | Herramientas manuales (5% M.O.) |  | 0 | 0 | 0 |  | 1.702 |  | Herramientas manuales (5% M.O.) |  | 0 | 0 | 0 |  | 0.12262
|  | 0 |  | 0 | 0 | 0 |  | 0 |  | 0 |  | 0 | 0 | 0 |  | 0
|  | 0 |  | 0 | 0 | 0 |  | 0 |  | 0 |  | 0 | 0 | 0 |  | 0
|  | 0 |  | 0 | 0 | 0 |  | 0 |  | 0 |  | 0 | 0 | 0 |  | 0
|  | 0 |  | 0 | 0 | 0 |  | 0 |  | 0 |  | 0 | 0 | 0 |  | 0
|  | 0 |  | 0 | 0 | 0 |  | 0 |  | 0 |  | 0 | 0 | 0 |  | 0
|  | 0 |  | 0 | 0 | 0 |  | 0 |  | 0 |  | 0 | 0 | 0 |  | 0
|  | 0 |  | 0 | 0 | 0 |  | 0 |  | 0 |  | 0 | 0 | 0 |  | 0
|  | 0 |  | 0 | 0 | 0 |  | 0 |  | 0 |  | 0 | 0 | 0 |  | 0
|  | 0 |  | 0 | 0 | 0 |  | 0 |  | 0 |  | 0 | 0 | 0 |  | 0
|  | 0 |  | 0 | 0 | 0 |  | 0 |  | 0 |  | 0 | 0 | 0 |  | 0
|  | 0 |  | 0 | 0 | 0 |  | 0 |  | 0 |  | 0 | 0 | 0 |  | 0
|  | 0 |  | 0 | 0 | 0 |  | 0 |  | 0 |  | 0 | 0 | 0 |  | 0
|  | 0 |  | 0 | 0 | 0 |  | 0 |  | 0 |  | 0 | 0 | 0 |  | 0
|  | 0 |  | 0 | 0 | 0 |  | 0 |  | 0 |  | 0 | 0 | 0 |  | 0
|  | 0 |  | 0 | 0 | 0 |  | 0 |  | 0 |  | 0 | 0 | 0 |  | 0
|  | 0 |  | 0 | 0 | 0 |  | 0 |  | 0 |  | 0 | 0 | 0 |  | 0
|  | 0 |  | 0 | 0 | 0 |  | 0 |  | 0 |  | 0 | 0 | 0 |  | 0
|  | 0 |  | 0 | 0 | 0 |  | 0 |  | 0 |  | 0 | 0 | 0 |  | 0
|  | 0 |  | 0 | 0 | 0 |  | 0 |  | 0 |  | 0 | 0 | 0 |  | 0
|  | SUBTOTAL (M) | [5 empty] | 1.702 |  | SUBTOTAL (M) | [5 empty] | 0.12262
|  | MANO DE OBRA | [7 empty] | MANO DE OBRA
|  | DESCRIPCION |  | CANTIDAD | JORNAL/HORA | COSTO-HORA | RENDIMIENTO | COSTO |  | DESCRIPCION |  | CANTIDAD | JORNAL/HORA | COSTO-HORA | RENDIMIENTO | COSTO
|  | Plomero |  | 1 | 4.28 | 4.28 | 4 | 17.12 |  | Plomero |  | 1 | 4.28 | 4.28 | 0.28818 | 1.2334
|  | Peón |  | 1 | 4.23 | 4.23 | 4 | 16.92 |  | Ayudante de plomero<EO E2> |  | 1 | 4.23 | 4.23 | 0.28818 | 1.219
|  | 0 |  | 0 | 0 | 0 |  | 0 |  | 0 |  | 0 | 0 | 0 |  | 0
|  | 0 |  | 0 | 0 | 0 |  | 0 |  | 0 |  | 0 | 0 | 0 |  | 0
|  | 0 |  | 0 | 0 | 0 |  | 0 |  | 0 |  | 0 | 0 | 0 |  | 0
|  | 0 |  | 0 | 0 | 0 |  | 0 |  | 0 |  | 0 | 0 | 0 |  | 0
|  | 0 |  | 0 | 0 | 0 |  | 0 |  | 0 |  | 0 | 0 | 0 |  | 0
|  | 0 |  | 0 | 0 | 0 |  | 0 |  | 0 |  | 0 | 0 | 0 |  | 0
|  | 0 |  | 0 | 0 | 0 |  | 0 |  | 0 |  | 0 | 0 | 0 |  | 0
|  | 0 |  | 0 | 0 | 0 |  | 0 |  | 0 |  | 0 | 0 | 0 |  | 0
|  | 0 |  | 0 | 0 | 0 |  | 0 |  | 0 |  | 0 | 0 | 0 |  | 0
|  | 0 |  | 0 | 0 | 0 |  | 0 |  | 0 |  | 0 | 0 | 0 |  | 0
|  | 0 |  | 0 | 0 | 0 |  | 0 |  | 0 |  | 0 | 0 | 0 |  | 0
|  | 0 |  | 0 | 0 | 0 |  | 0 |  | 0 |  | 0 | 0 | 0 |  | 0
|  | 0 |  | 0 | 0 | 0 |  | 0 |  | 0 |  | 0 | 0 | 0 |  | 0
|  | 0 |  | 0 | 0 | 0 |  | 0 |  | 0 |  | 0 | 0 | 0 |  | 0
|  | 0 |  | 0 | 0 | 0 |  | 0 |  | 0 |  | 0 | 0 | 0 |  | 0
|  | 0 |  | 0 | 0 | 0 |  | 0 |  | 0 |  | 0 | 0 | 0 |  | 0
|  | 0 |  | 0 | 0 | 0 |  | 0 |  | 0 |  | 0 | 0 | 0 |  | 0
|  | 0 |  | 0 | 0 | 0 |  | 0 |  | 0 |  | 0 | 0 | 0 |  | 0
|  | SUBTOTAL (N) | [5 empty] | 34.04 |  | SUBTOTAL (N) | [5 empty] | 2.4524
|  | MATERIALES | [7 empty] | MATERIALES
|  | DESCRIPCION |  |  | UNIDAD | CANTIDAD | P. UNITARIO | COSTO |  | DESCRIPCION |  |  | UNIDAD | CANTIDAD | P. UNITARIO | COSTO
|  | COLL DERIV PP INY 110mm x 1" PN 10 PG |  |  | U | 1 | 7.05 | 7.05 |  | EJECTOR PARA CLORO GAS 1 1/4" - 500PPD |  |  | U | 1 | 250 | 250
|  | 0 |  |  | 0 | 0 | 0 | 0 |  | Sellador de Juntas |  |  | tub | 0.1 | 2.205 | 0.2205
|  | 0 |  |  | 0 | 0 | 0 | 0 |  | CINTA 1 TEFLON 12mm X 10m C/CARRETE |  |  | rollo | 0.1 | 0.399 | 0.0399
|  | 0 |  |  | 0 | 0 | 0 | 0 |  | 0 |  |  | 0 | 0 | 0 | 0
|  | 0 |  |  | 0 | 0 | 0 | 0 |  | 0 |  |  | 0 | 0 | 0 | 0
|  | 0 |  |  | 0 | 0 | 0 | 0 |  | 0 |  |  | 0 | 0 | 0 | 0
|  | 0 |  |  | 0 | 0 | 0 | 0 |  | 0 |  |  | 0 | 0 | 0 | 0
|  | 0 |  |  | 0 | 0 | 0 | 0 |  | 0 |  |  | 0 | 0 | 0 | 0
|  | 0 |  |  | 0 | 0 | 0 | 0 |  | 0 |  |  | 0 | 0 | 0 | 0
|  | 0 |  |  | 0 | 0 | 0 | 0 |  | 0 |  |  | 0 | 0 | 0 | 0
|  | 0 |  |  | 0 | 0 | 0 | 0 |  | 0 |  |  | 0 | 0 | 0 | 0
|  | 0 |  |  | 0 | 0 | 0 | 0 |  | 0 |  |  | 0 | 0 | 0 | 0
|  | 0 |  |  | 0 | 0 | 0 | 0 |  | 0 |  |  | 0 | 0 | 0 | 0
|  | 0 |  |  | 0 | 0 | 0 | 0 |  | 0 |  |  | 0 | 0 | 0 | 0
|  | 0 |  |  | 0 | 0 | 0 | 0 |  | 0 |  |  | 0 | 0 | 0 | 0
|  | 0 |  |  | 0 | 0 | 0 | 0 |  | 0 |  |  | 0 | 0 | 0 | 0
|  | 0 |  |  | 0 | 0 | 0 | 0 |  | 0 |  |  | 0 | 0 | 0 | 0
|  | 0 |  |  | 0 | 0 | 0 | 0 |  | 0 |  |  | 0 | 0 | 0 | 0
|  | 0 |  |  | 0 | 0 | 0 | 0 |  | 0 |  |  | 0 | 0 | 0 | 0
|  | 0 |  |  | 0 | 0 | 0 | 0 |  | 0 |  |  | 0 | 0 | 0 | 0
|  | SUBTOTAL (O) | [5 empty] | 7.05 |  | SUBTOTAL (O) | [5 empty] | 250.2604
|  | TRANSPORTE | [7 empty] | TRANSPORTE
|  | DESCRIPCION |  |  | UNIDAD | CANTIDAD | TARIFA | COSTO |  | DESCRIPCION |  |  | UNIDAD | CANTIDAD | TARIFA | COSTO
|  | 0 |  |  | 0 | 0 | 0 | 0 |  | 0 |  |  | 0 | 0 | 0 | 0
|  | 0 |  |  | 0 | 0 | 0 | 0 |  | 0 |  |  | 0 | 0 | 0 | 0
|  | 0 |  |  | 0 | 0 | 0 | 0 |  | 0 |  |  | 0 | 0 | 0 | 0
|  | 0 |  |  | 0 | 0 | 0 | 0 |  | 0 |  |  | 0 | 0 | 0 | 0
|  | 0 |  |  | 0 | 0 | 0 | 0 |  | 0 |  |  | 0 | 0 | 0 | 0
|  | 0 |  |  | 0 | 0 | 0 | 0 |  | 0 |  |  | 0 | 0 | 0 | 0
|  | 0 |  |  | 0 | 0 | 0 | 0 |  | 0 |  |  | 0 | 0 | 0 | 0
|  | 0 |  |  | 0 | 0 | 0 | 0 |  | 0 |  |  | 0 | 0 | 0 | 0
|  | 0 |  |  | 0 | 0 | 0 | 0 |  | 0 |  |  | 0 | 0 | 0 | 0
|  | 0 |  |  | 0 | 0 | 0 | 0 |  | 0 |  |  | 0 | 0 | 0 | 0
|  | 0 |  |  | 0 | 0 | 0 | 0 |  | 0 |  |  | 0 | 0 | 0 | 0
|  | 0 |  |  | 0 | 0 | 0 | 0 |  | 0 |  |  | 0 | 0 | 0 | 0
|  | 0 |  |  | 0 | 0 | 0 | 0 |  | 0 |  |  | 0 | 0 | 0 | 0
|  | 0 |  |  | 0 | 0 | 0 | 0 |  | 0 |  |  | 0 | 0 | 0 | 0
|  | 0 |  |  | 0 | 0 | 0 | 0 |  | 0 |  |  | 0 | 0 | 0 | 0
|  | 0 |  |  | 0 | 0 | 0 | 0 |  | 0 |  |  | 0 | 0 | 0 | 0
|  | 0 |  |  | 0 | 0 | 0 | 0 |  | 0 |  |  | 0 | 0 | 0 | 0
|  | 0 |  |  | 0 | 0 | 0 | 0 |  | 0 |  |  | 0 | 0 | 0 | 0
|  | 0 |  |  | 0 | 0 | 0 | 0 |  | 0 |  |  | 0 | 0 | 0 | 0
|  | 0 |  |  | 0 | 0 | 0 | 0 |  | 0 |  |  | 0 | 0 | 0 | 0
|  | SUBTOTAL (P) | [5 empty] | 0 |  | SUBTOTAL (P) | [5 empty] | 0
|  | Piñas, Agosto del 2025 | [7 empty] | Piñas, Agosto del 2025
[5 empty] | TOTAL COSTOS DIRECTOS (M+N+O+P) |  |  | 42.792 |  |  |  |  | TOTAL COSTOS DIRECTOS (M+N+O+P) |  |  | 252.8354
[5 empty] | INDIRECTOS Y UTILIDADES |  | 19.98% | 8.5498 |  |  |  |  | INDIRECTOS Y UTILIDADES |  | 19.98% | 50.5165
[5 empty] | OTROS INDIRECTOS | [7 empty] | OTROS INDIRECTOS
|  | ING. HÉCTOR IVÁN TAPIA ZÁRATE |  |  | COSTO TOTAL DEL RUBRO |  |  | 51.34 |  | ING. HÉCTOR IVÁN TAPIA ZÁRATE |  |  | COSTO TOTAL DEL RUBRO |  |  | 303.35
|  | PROCURADOR COMÚN CONSORCIO HIDRO PIÑAS EC |  |  | VALOR OFERTADO |  |  | 51.34 |  | PROCURADOR COMÚN CONSORCIO HIDRO PIÑAS EC |  |  | VALOR OFERTADO |  |  | 303.35
[8 empty] | Código: 6.14 | [7 empty] | Código: 27.35
|  | ANALISIS DE PRECIOS UNITARIOS | [7 empty] | ANALISIS DE PRECIOS UNITARIOS
|  | RUBRO: |  |  |  |  | 163 | DE 936 |  | RUBRO: |  |  |  |  | 758 | DE 936
|  | UNION HG 1" REFORZADA | [5 empty] | 1.001 |  | BALANZA DIGITAL CAPACIDAD 200 KG | [5 empty] | 1.001
|  | DETALLE: |  |  |  |  | UNIDAD: | u |  | DETALLE: |  |  |  |  | UNIDAD: | u
|  | 0 | [7 empty] | 0
|  | EQUIPOS | [7 empty] | EQUIPOS
|  | DESCRIPCION |  | CANTIDAD | TARIFA | COSTO HORA | RENDIMIENTO | COSTO |  | DESCRIPCION |  | CANTIDAD | TARIFA | COSTO HORA | RENDIMIENTO | COSTO
|  | Herramientas manuales (5% M.O.) |  | 0 | 0 | 0 |  | 0.10638 |  | Herramientas manuales (5% M.O.) |  | 0 | 0 | 0 |  | 0.13508
|  | 0 |  | 0 | 0 | 0 |  | 0 |  | 0 |  | 0 | 0 | 0 |  | 0
|  | 0 |  | 0 | 0 | 0 |  | 0 |  | 0 |  | 0 | 0 | 0 |  | 0
|  | 0 |  | 0 | 0 | 0 |  | 0 |  | 0 |  | 0 | 0 | 0 |  | 0
|  | 0 |  | 0 | 0 | 0 |  | 0 |  | 0 |  | 0 | 0 | 0 |  | 0
|  | 0 |  | 0 | 0 | 0 |  | 0 |  | 0 |  | 0 | 0 | 0 |  | 0
|  | 0 |  | 0 | 0 | 0 |  | 0 |  | 0 |  | 0 | 0 | 0 |  | 0
|  | 0 |  | 0 | 0 | 0 |  | 0 |  | 0 |  | 0 | 0 | 0 |  | 0
|  | 0 |  | 0 | 0 | 0 |  | 0 |  | 0 |  | 0 | 0 | 0 |  | 0
|  | 0 |  | 0 | 0 | 0 |  | 0 |  | 0 |  | 0 | 0 | 0 |  | 0
|  | 0 |  | 0 | 0 | 0 |  | 0 |  | 0 |  | 0 | 0 | 0 |  | 0
|  | 0 |  | 0 | 0 | 0 |  | 0 |  | 0 |  | 0 | 0 | 0 |  | 0
|  | 0 |  | 0 | 0 | 0 |  | 0 |  | 0 |  | 0 | 0 | 0 |  | 0
|  | 0 |  | 0 | 0 | 0 |  | 0 |  | 0 |  | 0 | 0 | 0 |  | 0
|  | 0 |  | 0 | 0 | 0 |  | 0 |  | 0 |  | 0 | 0 | 0 |  | 0
|  | 0 |  | 0 | 0 | 0 |  | 0 |  | 0 |  | 0 | 0 | 0 |  | 0
|  | 0 |  | 0 | 0 | 0 |  | 0 |  | 0 |  | 0 | 0 | 0 |  | 0
|  | 0 |  | 0 | 0 | 0 |  | 0 |  | 0 |  | 0 | 0 | 0 |  | 0
|  | 0 |  | 0 | 0 | 0 |  | 0 |  | 0 |  | 0 | 0 | 0 |  | 0
|  | 0 |  | 0 | 0 | 0 |  | 0 |  | 0 |  | 0 | 0 | 0 |  | 0
|  | SUBTOTAL (M) | [5 empty] | 0.10638 |  | SUBTOTAL (M) | [5 empty] | 0.13508
|  | MANO DE OBRA | [7 empty] | MANO DE OBRA
|  | DESCRIPCION |  | CANTIDAD | JORNAL/HORA | COSTO-HORA | RENDIMIENTO | COSTO |  | DESCRIPCION |  | CANTIDAD | JORNAL/HORA | COSTO-HORA | RENDIMIENTO | COSTO
|  | Plomero |  | 1 | 4.28 | 4.28 | 0.25 | 1.07 |  | Plomero |  | 1 | 4.28 | 4.28 | 0.31746 | 1.3587
|  | Peón |  | 1 | 4.23 | 4.23 | 0.25 | 1.0575 |  | Ayudante de plomero<EO E2> |  | 1 | 4.23 | 4.23 | 0.31746 | 1.3429
|  | 0 |  | 0 | 0 | 0 |  | 0 |  | 0 |  | 0 | 0 | 0 |  | 0
|  | 0 |  | 0 | 0 | 0 |  | 0 |  | 0 |  | 0 | 0 | 0 |  | 0
|  | 0 |  | 0 | 0 | 0 |  | 0 |  | 0 |  | 0 | 0 | 0 |  | 0
|  | 0 |  | 0 | 0 | 0 |  | 0 |  | 0 |  | 0 | 0 | 0 |  | 0
|  | 0 |  | 0 | 0 | 0 |  | 0 |  | 0 |  | 0 | 0 | 0 |  | 0
|  | 0 |  | 0 | 0 | 0 |  | 0 |  | 0 |  | 0 | 0 | 0 |  | 0
|  | 0 |  | 0 | 0 | 0 |  | 0 |  | 0 |  | 0 | 0 | 0 |  | 0
|  | 0 |  | 0 | 0 | 0 |  | 0 |  | 0 |  | 0 | 0 | 0 |  | 0
|  | 0 |  | 0 | 0 | 0 |  | 0 |  | 0 |  | 0 | 0 | 0 |  | 0
|  | 0 |  | 0 | 0 | 0 |  | 0 |  | 0 |  | 0 | 0 | 0 |  | 0
|  | 0 |  | 0 | 0 | 0 |  | 0 |  | 0 |  | 0 | 0 | 0 |  | 0
|  | 0 |  | 0 | 0 | 0 |  | 0 |  | 0 |  | 0 | 0 | 0 |  | 0
|  | 0 |  | 0 | 0 | 0 |  | 0 |  | 0 |  | 0 | 0 | 0 |  | 0
|  | 0 |  | 0 | 0 | 0 |  | 0 |  | 0 |  | 0 | 0 | 0 |  | 0
|  | 0 |  | 0 | 0 | 0 |  | 0 |  | 0 |  | 0 | 0 | 0 |  | 0
|  | 0 |  | 0 | 0 | 0 |  | 0 |  | 0 |  | 0 | 0 | 0 |  | 0
|  | 0 |  | 0 | 0 | 0 |  | 0 |  | 0 |  | 0 | 0 | 0 |  | 0
|  | 0 |  | 0 | 0 | 0 |  | 0 |  | 0 |  | 0 | 0 | 0 |  | 0
|  | SUBTOTAL (N) | [5 empty] | 2.1275 |  | SUBTOTAL (N) | [5 empty] | 2.7016
|  | MATERIALES | [7 empty] | MATERIALES
|  | DESCRIPCION |  |  | UNIDAD | CANTIDAD | P. UNITARIO | COSTO |  | DESCRIPCION |  |  | UNIDAD | CANTIDAD | P. UNITARIO | COSTO
|  | UNION HG 1" REFORZADA |  |  | U | 1 | 2 | 2 |  | BALANZA DIGITAL CAPACIDAD 200 KG |  |  | U | 1 | 380 | 380
|  | 0 |  |  | 0 | 0 | 0 | 0 |  | 0 |  |  | 0 | 0 | 0 | 0
|  | 0 |  |  | 0 | 0 | 0 | 0 |  | 0 |  |  | 0 | 0 | 0 | 0
|  | 0 |  |  | 0 | 0 | 0 | 0 |  | 0 |  |  | 0 | 0 | 0 | 0
|  | 0 |  |  | 0 | 0 | 0 | 0 |  | 0 |  |  | 0 | 0 | 0 | 0
|  | 0 |  |  | 0 | 0 | 0 | 0 |  | 0 |  |  | 0 | 0 | 0 | 0
|  | 0 |  |  | 0 | 0 | 0 | 0 |  | 0 |  |  | 0 | 0 | 0 | 0
|  | 0 |  |  | 0 | 0 | 0 | 0 |  | 0 |  |  | 0 | 0 | 0 | 0
|  | 0 |  |  | 0 | 0 | 0 | 0 |  | 0 |  |  | 0 | 0 | 0 | 0
|  | 0 |  |  | 0 | 0 | 0 | 0 |  | 0 |  |  | 0 | 0 | 0 | 0
|  | 0 |  |  | 0 | 0 | 0 | 0 |  | 0 |  |  | 0 | 0 | 0 | 0
|  | 0 |  |  | 0 | 0 | 0 | 0 |  | 0 |  |  | 0 | 0 | 0 | 0
|  | 0 |  |  | 0 | 0 | 0 | 0 |  | 0 |  |  | 0 | 0 | 0 | 0
|  | 0 |  |  | 0 | 0 | 0 | 0 |  | 0 |  |  | 0 | 0 | 0 | 0
|  | 0 |  |  | 0 | 0 | 0 | 0 |  | 0 |  |  | 0 | 0 | 0 | 0
|  | 0 |  |  | 0 | 0 | 0 | 0 |  | 0 |  |  | 0 | 0 | 0 | 0
|  | 0 |  |  | 0 | 0 | 0 | 0 |  | 0 |  |  | 0 | 0 | 0 | 0
|  | 0 |  |  | 0 | 0 | 0 | 0 |  | 0 |  |  | 0 | 0 | 0 | 0
|  | 0 |  |  | 0 | 0 | 0 | 0 |  | 0 |  |  | 0 | 0 | 0 | 0
|  | 0 |  |  | 0 | 0 | 0 | 0 |  | 0 |  |  | 0 | 0 | 0 | 0
|  | SUBTOTAL (O) | [5 empty] | 2 |  | SUBTOTAL (O) | [5 empty] | 380
|  | TRANSPORTE | [7 empty] | TRANSPORTE
|  | DESCRIPCION |  |  | UNIDAD | CANTIDAD | TARIFA | COSTO |  | DESCRIPCION |  |  | UNIDAD | CANTIDAD | TARIFA | COSTO
|  | 0 |  |  | 0 | 0 | 0 | 0 |  | 0 |  |  | 0 | 0 | 0 | 0
|  | 0 |  |  | 0 | 0 | 0 | 0 |  | 0 |  |  | 0 | 0 | 0 | 0
|  | 0 |  |  | 0 | 0 | 0 | 0 |  | 0 |  |  | 0 | 0 | 0 | 0
|  | 0 |  |  | 0 | 0 | 0 | 0 |  | 0 |  |  | 0 | 0 | 0 | 0
|  | 0 |  |  | 0 | 0 | 0 | 0 |  | 0 |  |  | 0 | 0 | 0 | 0
|  | 0 |  |  | 0 | 0 | 0 | 0 |  | 0 |  |  | 0 | 0 | 0 | 0
|  | 0 |  |  | 0 | 0 | 0 | 0 |  | 0 |  |  | 0 | 0 | 0 | 0
|  | 0 |  |  | 0 | 0 | 0 | 0 |  | 0 |  |  | 0 | 0 | 0 | 0
|  | 0 |  |  | 0 | 0 | 0 | 0 |  | 0 |  |  | 0 | 0 | 0 | 0
|  | 0 |  |  | 0 | 0 | 0 | 0 |  | 0 |  |  | 0 | 0 | 0 | 0
|  | 0 |  |  | 0 | 0 | 0 | 0 |  | 0 |  |  | 0 | 0 | 0 | 0
|  | 0 |  |  | 0 | 0 | 0 | 0 |  | 0 |  |  | 0 | 0 | 0 | 0
|  | 0 |  |  | 0 | 0 | 0 | 0 |  | 0 |  |  | 0 | 0 | 0 | 0
|  | 0 |  |  | 0 | 0 | 0 | 0 |  | 0 |  |  | 0 | 0 | 0 | 0
|  | 0 |  |  | 0 | 0 | 0 | 0 |  | 0 |  |  | 0 | 0 | 0 | 0
|  | 0 |  |  | 0 | 0 | 0 | 0 |  | 0 |  |  | 0 | 0 | 0 | 0
|  | 0 |  |  | 0 | 0 | 0 | 0 |  | 0 |  |  | 0 | 0 | 0 | 0
|  | 0 |  |  | 0 | 0 | 0 | 0 |  | 0 |  |  | 0 | 0 | 0 | 0
|  | 0 |  |  | 0 | 0 | 0 | 0 |  | 0 |  |  | 0 | 0 | 0 | 0
|  | 0 |  |  | 0 | 0 | 0 | 0 |  | 0 |  |  | 0 | 0 | 0 | 0
|  | SUBTOTAL (P) | [5 empty] | 0 |  | SUBTOTAL (P) | [5 empty] | 0
|  | Piñas, Agosto del 2025 | [7 empty] | Piñas, Agosto del 2025
[5 empty] | TOTAL COSTOS DIRECTOS (M+N+O+P) |  |  | 4.2339 |  |  |  |  | TOTAL COSTOS DIRECTOS (M+N+O+P) |  |  | 382.8367
[5 empty] | INDIRECTOS Y UTILIDADES |  | 19.98% | 0.84593 |  |  |  |  | INDIRECTOS Y UTILIDADES |  | 19.98% | 76.4908
[5 empty] | OTROS INDIRECTOS | [7 empty] | OTROS INDIRECTOS
|  | ING. HÉCTOR IVÁN TAPIA ZÁRATE |  |  | COSTO TOTAL DEL RUBRO |  |  | 5.08 |  | ING. HÉCTOR IVÁN TAPIA ZÁRATE |  |  | COSTO TOTAL DEL RUBRO |  |  | 459.33
|  | PROCURADOR COMÚN CONSORCIO HIDRO PIÑAS EC |  |  | VALOR OFERTADO |  |  | 5.08 |  | PROCURADOR COMÚN CONSORCIO HIDRO PIÑAS EC |  |  | VALOR OFERTADO |  |  | 459.33
[8 empty] | Código: 6.15 | [7 empty] | Código: 27.36
|  | ANALISIS DE PRECIOS UNITARIOS | [7 empty] | ANALISIS DE PRECIOS UNITARIOS
|  | RUBRO: |  |  |  |  | 164 | DE 936 |  | RUBRO: |  |  |  |  | 759 | DE 936
|  | UNION HG 2" REFORZADA | [5 empty] | 1.001 |  | CLINDRO CLORO GAS 68 KG | [5 empty] | 1.001
|  | DETALLE: |  |  |  |  | UNIDAD: | u |  | DETALLE: |  |  |  |  | UNIDAD: | u
|  | 0 | [7 empty] | 0
|  | EQUIPOS | [7 empty] | EQUIPOS
|  | DESCRIPCION |  | CANTIDAD | TARIFA | COSTO HORA | RENDIMIENTO | COSTO |  | DESCRIPCION |  | CANTIDAD | TARIFA | COSTO HORA | RENDIMIENTO | COSTO
|  | Herramientas manuales (5% M.O.) |  | 0 | 0 | 0 |  | 0.12157 |  | Herramientas manuales (5% M.O.) |  | 0 | 0 | 0 |  | 0.13508
|  | 0 |  | 0 | 0 | 0 |  | 0 |  | 0 |  | 0 | 0 | 0 |  | 0
|  | 0 |  | 0 | 0 | 0 |  | 0 |  | 0 |  | 0 | 0 | 0 |  | 0
|  | 0 |  | 0 | 0 | 0 |  | 0 |  | 0 |  | 0 | 0 | 0 |  | 0
|  | 0 |  | 0 | 0 | 0 |  | 0 |  | 0 |  | 0 | 0 | 0 |  | 0
|  | 0 |  | 0 | 0 | 0 |  | 0 |  | 0 |  | 0 | 0 | 0 |  | 0
|  | 0 |  | 0 | 0 | 0 |  | 0 |  | 0 |  | 0 | 0 | 0 |  | 0
|  | 0 |  | 0 | 0 | 0 |  | 0 |  | 0 |  | 0 | 0 | 0 |  | 0
|  | 0 |  | 0 | 0 | 0 |  | 0 |  | 0 |  | 0 | 0 | 0 |  | 0
|  | 0 |  | 0 | 0 | 0 |  | 0 |  | 0 |  | 0 | 0 | 0 |  | 0
|  | 0 |  | 0 | 0 | 0 |  | 0 |  | 0 |  | 0 | 0 | 0 |  | 0
|  | 0 |  | 0 | 0 | 0 |  | 0 |  | 0 |  | 0 | 0 | 0 |  | 0
|  | 0 |  | 0 | 0 | 0 |  | 0 |  | 0 |  | 0 | 0 | 0 |  | 0
|  | 0 |  | 0 | 0 | 0 |  | 0 |  | 0 |  | 0 | 0 | 0 |  | 0
|  | 0 |  | 0 | 0 | 0 |  | 0 |  | 0 |  | 0 | 0 | 0 |  | 0
|  | 0 |  | 0 | 0 | 0 |  | 0 |  | 0 |  | 0 | 0 | 0 |  | 0
|  | 0 |  | 0 | 0 | 0 |  | 0 |  | 0 |  | 0 | 0 | 0 |  | 0
|  | 0 |  | 0 | 0 | 0 |  | 0 |  | 0 |  | 0 | 0 | 0 |  | 0
|  | 0 |  | 0 | 0 | 0 |  | 0 |  | 0 |  | 0 | 0 | 0 |  | 0
|  | 0 |  | 0 | 0 | 0 |  | 0 |  | 0 |  | 0 | 0 | 0 |  | 0
|  | SUBTOTAL (M) | [5 empty] | 0.12157 |  | SUBTOTAL (M) | [5 empty] | 0.13508
|  | MANO DE OBRA | [7 empty] | MANO DE OBRA
|  | DESCRIPCION |  | CANTIDAD | JORNAL/HORA | COSTO-HORA | RENDIMIENTO | COSTO |  | DESCRIPCION |  | CANTIDAD | JORNAL/HORA | COSTO-HORA | RENDIMIENTO | COSTO
|  | Plomero |  | 1 | 4.28 | 4.28 | 0.28571 | 1.2228 |  | Plomero |  | 1 | 4.28 | 4.28 | 0.31746 | 1.3587
|  | Peón |  | 1 | 4.23 | 4.23 | 0.28571 | 1.2086 |  | Ayudante de plomero<EO E2> |  | 1 | 4.23 | 4.23 | 0.31746 | 1.3429
|  | 0 |  | 0 | 0 | 0 |  | 0 |  | 0 |  | 0 | 0 | 0 |  | 0
|  | 0 |  | 0 | 0 | 0 |  | 0 |  | 0 |  | 0 | 0 | 0 |  | 0
|  | 0 |  | 0 | 0 | 0 |  | 0 |  | 0 |  | 0 | 0 | 0 |  | 0
|  | 0 |  | 0 | 0 | 0 |  | 0 |  | 0 |  | 0 | 0 | 0 |  | 0
|  | 0 |  | 0 | 0 | 0 |  | 0 |  | 0 |  | 0 | 0 | 0 |  | 0
|  | 0 |  | 0 | 0 | 0 |  | 0 |  | 0 |  | 0 | 0 | 0 |  | 0
|  | 0 |  | 0 | 0 | 0 |  | 0 |  | 0 |  | 0 | 0 | 0 |  | 0
|  | 0 |  | 0 | 0 | 0 |  | 0 |  | 0 |  | 0 | 0 | 0 |  | 0
|  | 0 |  | 0 | 0 | 0 |  | 0 |  | 0 |  | 0 | 0 | 0 |  | 0
|  | 0 |  | 0 | 0 | 0 |  | 0 |  | 0 |  | 0 | 0 | 0 |  | 0
|  | 0 |  | 0 | 0 | 0 |  | 0 |  | 0 |  | 0 | 0 | 0 |  | 0
|  | 0 |  | 0 | 0 | 0 |  | 0 |  | 0 |  | 0 | 0 | 0 |  | 0
|  | 0 |  | 0 | 0 | 0 |  | 0 |  | 0 |  | 0 | 0 | 0 |  | 0
|  | 0 |  | 0 | 0 | 0 |  | 0 |  | 0 |  | 0 | 0 | 0 |  | 0
|  | 0 |  | 0 | 0 | 0 |  | 0 |  | 0 |  | 0 | 0 | 0 |  | 0
|  | 0 |  | 0 | 0 | 0 |  | 0 |  | 0 |  | 0 | 0 | 0 |  | 0
|  | 0 |  | 0 | 0 | 0 |  | 0 |  | 0 |  | 0 | 0 | 0 |  | 0
|  | 0 |  | 0 | 0 | 0 |  | 0 |  | 0 |  | 0 | 0 | 0 |  | 0
|  | SUBTOTAL (N) | [5 empty] | 2.4314 |  | SUBTOTAL (N) | [5 empty] | 2.7016
|  | MATERIALES | [7 empty] | MATERIALES
|  | DESCRIPCION |  |  | UNIDAD | CANTIDAD | P. UNITARIO | COSTO |  | DESCRIPCION |  |  | UNIDAD | CANTIDAD | P. UNITARIO | COSTO
|  | UNION HG 2" REFORZADA |  |  | U | 1 | 3.2 | 3.2 |  | CILINDRO CLORO GAS 68 KG |  |  | U | 1 | 4400 | 4400
|  | 0 |  |  | 0 | 0 | 0 | 0 |  | 0 |  |  | 0 | 0 | 0 | 0
|  | 0 |  |  | 0 | 0 | 0 | 0 |  | 0 |  |  | 0 | 0 | 0 | 0
|  | 0 |  |  | 0 | 0 | 0 | 0 |  | 0 |  |  | 0 | 0 | 0 | 0
|  | 0 |  |  | 0 | 0 | 0 | 0 |  | 0 |  |  | 0 | 0 | 0 | 0
|  | 0 |  |  | 0 | 0 | 0 | 0 |  | 0 |  |  | 0 | 0 | 0 | 0
|  | 0 |  |  | 0 | 0 | 0 | 0 |  | 0 |  |  | 0 | 0 | 0 | 0
|  | 0 |  |  | 0 | 0 | 0 | 0 |  | 0 |  |  | 0 | 0 | 0 | 0
|  | 0 |  |  | 0 | 0 | 0 | 0 |  | 0 |  |  | 0 | 0 | 0 | 0
|  | 0 |  |  | 0 | 0 | 0 | 0 |  | 0 |  |  | 0 | 0 | 0 | 0
|  | 0 |  |  | 0 | 0 | 0 | 0 |  | 0 |  |  | 0 | 0 | 0 | 0
|  | 0 |  |  | 0 | 0 | 0 | 0 |  | 0 |  |  | 0 | 0 | 0 | 0
|  | 0 |  |  | 0 | 0 | 0 | 0 |  | 0 |  |  | 0 | 0 | 0 | 0
|  | 0 |  |  | 0 | 0 | 0 | 0 |  | 0 |  |  | 0 | 0 | 0 | 0
|  | 0 |  |  | 0 | 0 | 0 | 0 |  | 0 |  |  | 0 | 0 | 0 | 0
|  | 0 |  |  | 0 | 0 | 0 | 0 |  | 0 |  |  | 0 | 0 | 0 | 0
|  | 0 |  |  | 0 | 0 | 0 | 0 |  | 0 |  |  | 0 | 0 | 0 | 0
|  | 0 |  |  | 0 | 0 | 0 | 0 |  | 0 |  |  | 0 | 0 | 0 | 0
|  | 0 |  |  | 0 | 0 | 0 | 0 |  | 0 |  |  | 0 | 0 | 0 | 0
|  | 0 |  |  | 0 | 0 | 0 | 0 |  | 0 |  |  | 0 | 0 | 0 | 0
|  | SUBTOTAL (O) | [5 empty] | 3.2 |  | SUBTOTAL (O) | [5 empty] | 4400
|  | TRANSPORTE | [7 empty] | TRANSPORTE
|  | DESCRIPCION |  |  | UNIDAD | CANTIDAD | TARIFA | COSTO |  | DESCRIPCION |  |  | UNIDAD | CANTIDAD | TARIFA | COSTO
|  | 0 |  |  | 0 | 0 | 0 | 0 |  | 0 |  |  | 0 | 0 | 0 | 0
|  | 0 |  |  | 0 | 0 | 0 | 0 |  | 0 |  |  | 0 | 0 | 0 | 0
|  | 0 |  |  | 0 | 0 | 0 | 0 |  | 0 |  |  | 0 | 0 | 0 | 0
|  | 0 |  |  | 0 | 0 | 0 | 0 |  | 0 |  |  | 0 | 0 | 0 | 0
|  | 0 |  |  | 0 | 0 | 0 | 0 |  | 0 |  |  | 0 | 0 | 0 | 0
|  | 0 |  |  | 0 | 0 | 0 | 0 |  | 0 |  |  | 0 | 0 | 0 | 0
|  | 0 |  |  | 0 | 0 | 0 | 0 |  | 0 |  |  | 0 | 0 | 0 | 0
|  | 0 |  |  | 0 | 0 | 0 | 0 |  | 0 |  |  | 0 | 0 | 0 | 0
|  | 0 |  |  | 0 | 0 | 0 | 0 |  | 0 |  |  | 0 | 0 | 0 | 0
|  | 0 |  |  | 0 | 0 | 0 | 0 |  | 0 |  |  | 0 | 0 | 0 | 0
|  | 0 |  |  | 0 | 0 | 0 | 0 |  | 0 |  |  | 0 | 0 | 0 | 0
|  | 0 |  |  | 0 | 0 | 0 | 0 |  | 0 |  |  | 0 | 0 | 0 | 0
|  | 0 |  |  | 0 | 0 | 0 | 0 |  | 0 |  |  | 0 | 0 | 0 | 0
|  | 0 |  |  | 0 | 0 | 0 | 0 |  | 0 |  |  | 0 | 0 | 0 | 0
|  | 0 |  |  | 0 | 0 | 0 | 0 |  | 0 |  |  | 0 | 0 | 0 | 0
|  | 0 |  |  | 0 | 0 | 0 | 0 |  | 0 |  |  | 0 | 0 | 0 | 0
|  | 0 |  |  | 0 | 0 | 0 | 0 |  | 0 |  |  | 0 | 0 | 0 | 0
|  | 0 |  |  | 0 | 0 | 0 | 0 |  | 0 |  |  | 0 | 0 | 0 | 0
|  | 0 |  |  | 0 | 0 | 0 | 0 |  | 0 |  |  | 0 | 0 | 0 | 0
|  | 0 |  |  | 0 | 0 | 0 | 0 |  | 0 |  |  | 0 | 0 | 0 | 0
|  | SUBTOTAL (P) | [5 empty] | 0 |  | SUBTOTAL (P) | [5 empty] | 0
|  | Piñas, Agosto del 2025 | [7 empty] | Piñas, Agosto del 2025
[5 empty] | TOTAL COSTOS DIRECTOS (M+N+O+P) |  |  | 5.753 |  |  |  |  | TOTAL COSTOS DIRECTOS (M+N+O+P) |  |  | 4402.8367
[5 empty] | INDIRECTOS Y UTILIDADES |  | 19.98% | 1.1494 |  |  |  |  | INDIRECTOS Y UTILIDADES |  | 19.98% | 879.6868
[5 empty] | OTROS INDIRECTOS | [7 empty] | OTROS INDIRECTOS
|  | ING. HÉCTOR IVÁN TAPIA ZÁRATE |  |  | COSTO TOTAL DEL RUBRO |  |  | 6.9 |  | ING. HÉCTOR IVÁN TAPIA ZÁRATE |  |  | COSTO TOTAL DEL RUBRO |  |  | 5282.52
|  | PROCURADOR COMÚN CONSORCIO HIDRO PIÑAS EC |  |  | VALOR OFERTADO |  |  | 6.9 |  | PROCURADOR COMÚN CONSORCIO HIDRO PIÑAS EC |  |  | VALOR OFERTADO |  |  | 5282.52
[8 empty] | Código: 6.16 | [7 empty] | Código: 27.37
|  | ANALISIS DE PRECIOS UNITARIOS | [7 empty] | ANALISIS DE PRECIOS UNITARIOS
|  | RUBRO: |  |  |  |  | 165 | DE 936 |  | RUBRO: |  |  |  |  | 760 | DE 936
|  | TUBERIA HG 1" ASTM A-120 | [5 empty] | 1.001 |  | CLORADOR INYECCIÓN AL VACIO RANGO 0-500 LIB/DIA | [5 empty] | 1.001
|  | DETALLE: |  |  |  |  | UNIDAD: | u |  | DETALLE: |  |  |  |  | UNIDAD: | u
|  | 0 | [7 empty] | 0
|  | EQUIPOS | [7 empty] | EQUIPOS
|  | DESCRIPCION |  | CANTIDAD | TARIFA | COSTO HORA | RENDIMIENTO | COSTO |  | DESCRIPCION |  | CANTIDAD | TARIFA | COSTO HORA | RENDIMIENTO | COSTO
|  | Herramientas manuales (5% M.O.) |  | 0 | 0 | 0 |  | 0.14183 |  | Herramientas manuales (5% M.O.) |  | 0 | 0 | 0 |  | 0.13508
|  | 0 |  | 0 | 0 | 0 |  | 0 |  | 0 |  | 0 | 0 | 0 |  | 0
|  | 0 |  | 0 | 0 | 0 |  | 0 |  | 0 |  | 0 | 0 | 0 |  | 0
|  | 0 |  | 0 | 0 | 0 |  | 0 |  | 0 |  | 0 | 0 | 0 |  | 0
|  | 0 |  | 0 | 0 | 0 |  | 0 |  | 0 |  | 0 | 0 | 0 |  | 0
|  | 0 |  | 0 | 0 | 0 |  | 0 |  | 0 |  | 0 | 0 | 0 |  | 0
|  | 0 |  | 0 | 0 | 0 |  | 0 |  | 0 |  | 0 | 0 | 0 |  | 0
|  | 0 |  | 0 | 0 | 0 |  | 0 |  | 0 |  | 0 | 0 | 0 |  | 0
|  | 0 |  | 0 | 0 | 0 |  | 0 |  | 0 |  | 0 | 0 | 0 |  | 0
|  | 0 |  | 0 | 0 | 0 |  | 0 |  | 0 |  | 0 | 0 | 0 |  | 0
|  | 0 |  | 0 | 0 | 0 |  | 0 |  | 0 |  | 0 | 0 | 0 |  | 0
|  | 0 |  | 0 | 0 | 0 |  | 0 |  | 0 |  | 0 | 0 | 0 |  | 0
|  | 0 |  | 0 | 0 | 0 |  | 0 |  | 0 |  | 0 | 0 | 0 |  | 0
|  | 0 |  | 0 | 0 | 0 |  | 0 |  | 0 |  | 0 | 0 | 0 |  | 0
|  | 0 |  | 0 | 0 | 0 |  | 0 |  | 0 |  | 0 | 0 | 0 |  | 0
|  | 0 |  | 0 | 0 | 0 |  | 0 |  | 0 |  | 0 | 0 | 0 |  | 0
|  | 0 |  | 0 | 0 | 0 |  | 0 |  | 0 |  | 0 | 0 | 0 |  | 0
|  | 0 |  | 0 | 0 | 0 |  | 0 |  | 0 |  | 0 | 0 | 0 |  | 0
|  | 0 |  | 0 | 0 | 0 |  | 0 |  | 0 |  | 0 | 0 | 0 |  | 0
|  | 0 |  | 0 | 0 | 0 |  | 0 |  | 0 |  | 0 | 0 | 0 |  | 0
|  | SUBTOTAL (M) | [5 empty] | 0.14183 |  | SUBTOTAL (M) | [5 empty] | 0.13508
|  | MANO DE OBRA | [7 empty] | MANO DE OBRA
|  | DESCRIPCION |  | CANTIDAD | JORNAL/HORA | COSTO-HORA | RENDIMIENTO | COSTO |  | DESCRIPCION |  | CANTIDAD | JORNAL/HORA | COSTO-HORA | RENDIMIENTO | COSTO
|  | Plomero |  | 1 | 4.28 | 4.28 | 0.33333 | 1.4266 |  | Plomero |  | 1 | 4.28 | 4.28 | 0.31746 | 1.3587
|  | Peón |  | 1 | 4.23 | 4.23 | 0.33333 | 1.41 |  | Ayudante de plomero<EO E2> |  | 1 | 4.23 | 4.23 | 0.31746 | 1.3429
|  | 0 |  | 0 | 0 | 0 |  | 0 |  | 0 |  | 0 | 0 | 0 |  | 0
|  | 0 |  | 0 | 0 | 0 |  | 0 |  | 0 |  | 0 | 0 | 0 |  | 0
|  | 0 |  | 0 | 0 | 0 |  | 0 |  | 0 |  | 0 | 0 | 0 |  | 0
|  | 0 |  | 0 | 0 | 0 |  | 0 |  | 0 |  | 0 | 0 | 0 |  | 0
|  | 0 |  | 0 | 0 | 0 |  | 0 |  | 0 |  | 0 | 0 | 0 |  | 0
|  | 0 |  | 0 | 0 | 0 |  | 0 |  | 0 |  | 0 | 0 | 0 |  | 0
|  | 0 |  | 0 | 0 | 0 |  | 0 |  | 0 |  | 0 | 0 | 0 |  | 0
|  | 0 |  | 0 | 0 | 0 |  | 0 |  | 0 |  | 0 | 0 | 0 |  | 0
|  | 0 |  | 0 | 0 | 0 |  | 0 |  | 0 |  | 0 | 0 | 0 |  | 0
|  | 0 |  | 0 | 0 | 0 |  | 0 |  | 0 |  | 0 | 0 | 0 |  | 0
|  | 0 |  | 0 | 0 | 0 |  | 0 |  | 0 |  | 0 | 0 | 0 |  | 0
|  | 0 |  | 0 | 0 | 0 |  | 0 |  | 0 |  | 0 | 0 | 0 |  | 0
|  | 0 |  | 0 | 0 | 0 |  | 0 |  | 0 |  | 0 | 0 | 0 |  | 0
|  | 0 |  | 0 | 0 | 0 |  | 0 |  | 0 |  | 0 | 0 | 0 |  | 0
|  | 0 |  | 0 | 0 | 0 |  | 0 |  | 0 |  | 0 | 0 | 0 |  | 0
|  | 0 |  | 0 | 0 | 0 |  | 0 |  | 0 |  | 0 | 0 | 0 |  | 0
|  | 0 |  | 0 | 0 | 0 |  | 0 |  | 0 |  | 0 | 0 | 0 |  | 0
|  | 0 |  | 0 | 0 | 0 |  | 0 |  | 0 |  | 0 | 0 | 0 |  | 0
|  | SUBTOTAL (N) | [5 empty] | 2.8366 |  | SUBTOTAL (N) | [5 empty] | 2.7016
|  | MATERIALES | [7 empty] | MATERIALES
|  | DESCRIPCION |  |  | UNIDAD | CANTIDAD | P. UNITARIO | COSTO |  | DESCRIPCION |  |  | UNIDAD | CANTIDAD | P. UNITARIO | COSTO
|  | TUBERIA HG 1" ASTM A-120 |  |  | M | 1 | 6.8 | 6.8 |  | CLORADOR INYECCIÓN AL VACIO RANGO 0-500 LIB/DIA |  |  | U | 1 | 450 | 450
|  | 0 |  |  | 0 | 0 | 0 | 0 |  | 0 |  |  | 0 | 0 | 0 | 0
|  | 0 |  |  | 0 | 0 | 0 | 0 |  | 0 |  |  | 0 | 0 | 0 | 0
|  | 0 |  |  | 0 | 0 | 0 | 0 |  | 0 |  |  | 0 | 0 | 0 | 0
|  | 0 |  |  | 0 | 0 | 0 | 0 |  | 0 |  |  | 0 | 0 | 0 | 0
|  | 0 |  |  | 0 | 0 | 0 | 0 |  | 0 |  |  | 0 | 0 | 0 | 0
|  | 0 |  |  | 0 | 0 | 0 | 0 |  | 0 |  |  | 0 | 0 | 0 | 0
|  | 0 |  |  | 0 | 0 | 0 | 0 |  | 0 |  |  | 0 | 0 | 0 | 0
|  | 0 |  |  | 0 | 0 | 0 | 0 |  | 0 |  |  | 0 | 0 | 0 | 0
|  | 0 |  |  | 0 | 0 | 0 | 0 |  | 0 |  |  | 0 | 0 | 0 | 0
|  | 0 |  |  | 0 | 0 | 0 | 0 |  | 0 |  |  | 0 | 0 | 0 | 0
|  | 0 |  |  | 0 | 0 | 0 | 0 |  | 0 |  |  | 0 | 0 | 0 | 0
|  | 0 |  |  | 0 | 0 | 0 | 0 |  | 0 |  |  | 0 | 0 | 0 | 0
|  | 0 |  |  | 0 | 0 | 0 | 0 |  | 0 |  |  | 0 | 0 | 0 | 0
|  | 0 |  |  | 0 | 0 | 0 | 0 |  | 0 |  |  | 0 | 0 | 0 | 0
|  | 0 |  |  | 0 | 0 | 0 | 0 |  | 0 |  |  | 0 | 0 | 0 | 0
|  | 0 |  |  | 0 | 0 | 0 | 0 |  | 0 |  |  | 0 | 0 | 0 | 0
|  | 0 |  |  | 0 | 0 | 0 | 0 |  | 0 |  |  | 0 | 0 | 0 | 0
|  | 0 |  |  | 0 | 0 | 0 | 0 |  | 0 |  |  | 0 | 0 | 0 | 0
|  | 0 |  |  | 0 | 0 | 0 | 0 |  | 0 |  |  | 0 | 0 | 0 | 0
|  | SUBTOTAL (O) | [5 empty] | 6.8 |  | SUBTOTAL (O) | [5 empty] | 450
|  | TRANSPORTE | [7 empty] | TRANSPORTE
|  | DESCRIPCION |  |  | UNIDAD | CANTIDAD | TARIFA | COSTO |  | DESCRIPCION |  |  | UNIDAD | CANTIDAD | TARIFA | COSTO
|  | 0 |  |  | 0 | 0 | 0 | 0 |  | 0 |  |  | 0 | 0 | 0 | 0
|  | 0 |  |  | 0 | 0 | 0 | 0 |  | 0 |  |  | 0 | 0 | 0 | 0
|  | 0 |  |  | 0 | 0 | 0 | 0 |  | 0 |  |  | 0 | 0 | 0 | 0
|  | 0 |  |  | 0 | 0 | 0 | 0 |  | 0 |  |  | 0 | 0 | 0 | 0
|  | 0 |  |  | 0 | 0 | 0 | 0 |  | 0 |  |  | 0 | 0 | 0 | 0
|  | 0 |  |  | 0 | 0 | 0 | 0 |  | 0 |  |  | 0 | 0 | 0 | 0
|  | 0 |  |  | 0 | 0 | 0 | 0 |  | 0 |  |  | 0 | 0 | 0 | 0
|  | 0 |  |  | 0 | 0 | 0 | 0 |  | 0 |  |  | 0 | 0 | 0 | 0
|  | 0 |  |  | 0 | 0 | 0 | 0 |  | 0 |  |  | 0 | 0 | 0 | 0
|  | 0 |  |  | 0 | 0 | 0 | 0 |  | 0 |  |  | 0 | 0 | 0 | 0
|  | 0 |  |  | 0 | 0 | 0 | 0 |  | 0 |  |  | 0 | 0 | 0 | 0
|  | 0 |  |  | 0 | 0 | 0 | 0 |  | 0 |  |  | 0 | 0 | 0 | 0
|  | 0 |  |  | 0 | 0 | 0 | 0 |  | 0 |  |  | 0 | 0 | 0 | 0
|  | 0 |  |  | 0 | 0 | 0 | 0 |  | 0 |  |  | 0 | 0 | 0 | 0
|  | 0 |  |  | 0 | 0 | 0 | 0 |  | 0 |  |  | 0 | 0 | 0 | 0
|  | 0 |  |  | 0 | 0 | 0 | 0 |  | 0 |  |  | 0 | 0 | 0 | 0
|  | 0 |  |  | 0 | 0 | 0 | 0 |  | 0 |  |  | 0 | 0 | 0 | 0
|  | 0 |  |  | 0 | 0 | 0 | 0 |  | 0 |  |  | 0 | 0 | 0 | 0
|  | 0 |  |  | 0 | 0 | 0 | 0 |  | 0 |  |  | 0 | 0 | 0 | 0
|  | 0 |  |  | 0 | 0 | 0 | 0 |  | 0 |  |  | 0 | 0 | 0 | 0
|  | SUBTOTAL (P) | [5 empty] | 0 |  | SUBTOTAL (P) | [5 empty] | 0
|  | Piñas, Agosto del 2025 | [7 empty] | Piñas, Agosto del 2025
[5 empty] | TOTAL COSTOS DIRECTOS (M+N+O+P) |  |  | 9.7785 |  |  |  |  | TOTAL COSTOS DIRECTOS (M+N+O+P) |  |  | 452.8367
[5 empty] | INDIRECTOS Y UTILIDADES |  | 19.98% | 1.9537 |  |  |  |  | INDIRECTOS Y UTILIDADES |  | 19.98% | 90.4768
[5 empty] | OTROS INDIRECTOS | [7 empty] | OTROS INDIRECTOS
|  | ING. HÉCTOR IVÁN TAPIA ZÁRATE |  |  | COSTO TOTAL DEL RUBRO |  |  | 11.73 |  | ING. HÉCTOR IVÁN TAPIA ZÁRATE |  |  | COSTO TOTAL DEL RUBRO |  |  | 543.31
|  | PROCURADOR COMÚN CONSORCIO HIDRO PIÑAS EC |  |  | VALOR OFERTADO |  |  | 11.73 |  | PROCURADOR COMÚN CONSORCIO HIDRO PIÑAS EC |  |  | VALOR OFERTADO |  |  | 543.31
[8 empty] | Código: 6.17 | [7 empty] | Código: 27.38
|  | ANALISIS DE PRECIOS UNITARIOS | [7 empty] | ANALISIS DE PRECIOS UNITARIOS
|  | RUBRO: |  |  |  |  | 166 | DE 936 |  | RUBRO: |  |  |  |  | 761 | DE 936
|  | TUBERIA HG 2" ASTM A-120 | [5 empty] | 1.001 |  | Máscara Anti-Gas 1U, Traje para protección personal 1U, Detector manual de gas 1U. | [5 empty] | 1.001
|  | DETALLE: |  |  |  |  | UNIDAD: | u |  | DETALLE: |  |  |  |  | UNIDAD: | u
|  | 0 | [7 empty] | 0
|  | EQUIPOS | [7 empty] | EQUIPOS
|  | DESCRIPCION |  | CANTIDAD | TARIFA | COSTO HORA | RENDIMIENTO | COSTO |  | DESCRIPCION |  | CANTIDAD | TARIFA | COSTO HORA | RENDIMIENTO | COSTO
|  | Herramientas manuales (5% M.O.) |  | 0 | 0 | 0 |  | 0.14183 |  | Herramientas manuales (5% M.O.) |  | 0 | 0 | 0 |  | 0.13508
|  | 0 |  | 0 | 0 | 0 |  | 0 |  | 0 |  | 0 | 0 | 0 |  | 0
|  | 0 |  | 0 | 0 | 0 |  | 0 |  | 0 |  | 0 | 0 | 0 |  | 0
|  | 0 |  | 0 | 0 | 0 |  | 0 |  | 0 |  | 0 | 0 | 0 |  | 0
|  | 0 |  | 0 | 0 | 0 |  | 0 |  | 0 |  | 0 | 0 | 0 |  | 0
|  | 0 |  | 0 | 0 | 0 |  | 0 |  | 0 |  | 0 | 0 | 0 |  | 0
|  | 0 |  | 0 | 0 | 0 |  | 0 |  | 0 |  | 0 | 0 | 0 |  | 0
|  | 0 |  | 0 | 0 | 0 |  | 0 |  | 0 |  | 0 | 0 | 0 |  | 0
|  | 0 |  | 0 | 0 | 0 |  | 0 |  | 0 |  | 0 | 0 | 0 |  | 0
|  | 0 |  | 0 | 0 | 0 |  | 0 |  | 0 |  | 0 | 0 | 0 |  | 0
|  | 0 |  | 0 | 0 | 0 |  | 0 |  | 0 |  | 0 | 0 | 0 |  | 0
|  | 0 |  | 0 | 0 | 0 |  | 0 |  | 0 |  | 0 | 0 | 0 |  | 0
|  | 0 |  | 0 | 0 | 0 |  | 0 |  | 0 |  | 0 | 0 | 0 |  | 0
|  | 0 |  | 0 | 0 | 0 |  | 0 |  | 0 |  | 0 | 0 | 0 |  | 0
|  | 0 |  | 0 | 0 | 0 |  | 0 |  | 0 |  | 0 | 0 | 0 |  | 0
|  | 0 |  | 0 | 0 | 0 |  | 0 |  | 0 |  | 0 | 0 | 0 |  | 0
|  | 0 |  | 0 | 0 | 0 |  | 0 |  | 0 |  | 0 | 0 | 0 |  | 0
|  | 0 |  | 0 | 0 | 0 |  | 0 |  | 0 |  | 0 | 0 | 0 |  | 0
|  | 0 |  | 0 | 0 | 0 |  | 0 |  | 0 |  | 0 | 0 | 0 |  | 0
|  | 0 |  | 0 | 0 | 0 |  | 0 |  | 0 |  | 0 | 0 | 0 |  | 0
|  | SUBTOTAL (M) | [5 empty] | 0.14183 |  | SUBTOTAL (M) | [5 empty] | 0.13508
|  | MANO DE OBRA | [7 empty] | MANO DE OBRA
|  | DESCRIPCION |  | CANTIDAD | JORNAL/HORA | COSTO-HORA | RENDIMIENTO | COSTO |  | DESCRIPCION |  | CANTIDAD | JORNAL/HORA | COSTO-HORA | RENDIMIENTO | COSTO
|  | Plomero |  | 1 | 4.28 | 4.28 | 0.33333 | 1.4266 |  | Plomero |  | 1 | 4.28 | 4.28 | 0.31746 | 1.3587
|  | Peón |  | 1 | 4.23 | 4.23 | 0.33333 | 1.41 |  | Ayudante de plomero<EO E2> |  | 1 | 4.23 | 4.23 | 0.31746 | 1.3429
|  | 0 |  | 0 | 0 | 0 |  | 0 |  | 0 |  | 0 | 0 | 0 |  | 0
|  | 0 |  | 0 | 0 | 0 |  | 0 |  | 0 |  | 0 | 0 | 0 |  | 0
|  | 0 |  | 0 | 0 | 0 |  | 0 |  | 0 |  | 0 | 0 | 0 |  | 0
|  | 0 |  | 0 | 0 | 0 |  | 0 |  | 0 |  | 0 | 0 | 0 |  | 0
|  | 0 |  | 0 | 0 | 0 |  | 0 |  | 0 |  | 0 | 0 | 0 |  | 0
|  | 0 |  | 0 | 0 | 0 |  | 0 |  | 0 |  | 0 | 0 | 0 |  | 0
|  | 0 |  | 0 | 0 | 0 |  | 0 |  | 0 |  | 0 | 0 | 0 |  | 0
|  | 0 |  | 0 | 0 | 0 |  | 0 |  | 0 |  | 0 | 0 | 0 |  | 0
|  | 0 |  | 0 | 0 | 0 |  | 0 |  | 0 |  | 0 | 0 | 0 |  | 0
|  | 0 |  | 0 | 0 | 0 |  | 0 |  | 0 |  | 0 | 0 | 0 |  | 0
|  | 0 |  | 0 | 0 | 0 |  | 0 |  | 0 |  | 0 | 0 | 0 |  | 0
|  | 0 |  | 0 | 0 | 0 |  | 0 |  | 0 |  | 0 | 0 | 0 |  | 0
|  | 0 |  | 0 | 0 | 0 |  | 0 |  | 0 |  | 0 | 0 | 0 |  | 0
|  | 0 |  | 0 | 0 | 0 |  | 0 |  | 0 |  | 0 | 0 | 0 |  | 0
|  | 0 |  | 0 | 0 | 0 |  | 0 |  | 0 |  | 0 | 0 | 0 |  | 0
|  | 0 |  | 0 | 0 | 0 |  | 0 |  | 0 |  | 0 | 0 | 0 |  | 0
|  | 0 |  | 0 | 0 | 0 |  | 0 |  | 0 |  | 0 | 0 | 0 |  | 0
|  | 0 |  | 0 | 0 | 0 |  | 0 |  | 0 |  | 0 | 0 | 0 |  | 0
|  | SUBTOTAL (N) | [5 empty] | 2.8366 |  | SUBTOTAL (N) | [5 empty] | 2.7016
|  | MATERIALES | [7 empty] | MATERIALES
|  | DESCRIPCION |  |  | UNIDAD | CANTIDAD | P. UNITARIO | COSTO |  | DESCRIPCION |  |  | UNIDAD | CANTIDAD | P. UNITARIO | COSTO
|  | TUBERIA HG 2" ASTM A-120 |  |  | M | 1 | 10.53 | 10.53 |  | Máscara Anti-Gas 1U, Traje para protección personal 2U, Detector de gas 1U. |  |  | U | 1 | 738 | 738
|  | 0 |  |  | 0 | 0 | 0 | 0 |  | 0 |  |  | 0 | 0 | 0 | 0
|  | 0 |  |  | 0 | 0 | 0 | 0 |  | 0 |  |  | 0 | 0 | 0 | 0
|  | 0 |  |  | 0 | 0 | 0 | 0 |  | 0 |  |  | 0 | 0 | 0 | 0
|  | 0 |  |  | 0 | 0 | 0 | 0 |  | 0 |  |  | 0 | 0 | 0 | 0
|  | 0 |  |  | 0 | 0 | 0 | 0 |  | 0 |  |  | 0 | 0 | 0 | 0
|  | 0 |  |  | 0 | 0 | 0 | 0 |  | 0 |  |  | 0 | 0 | 0 | 0
|  | 0 |  |  | 0 | 0 | 0 | 0 |  | 0 |  |  | 0 | 0 | 0 | 0
|  | 0 |  |  | 0 | 0 | 0 | 0 |  | 0 |  |  | 0 | 0 | 0 | 0
|  | 0 |  |  | 0 | 0 | 0 | 0 |  | 0 |  |  | 0 | 0 | 0 | 0
|  | 0 |  |  | 0 | 0 | 0 | 0 |  | 0 |  |  | 0 | 0 | 0 | 0
|  | 0 |  |  | 0 | 0 | 0 | 0 |  | 0 |  |  | 0 | 0 | 0 | 0
|  | 0 |  |  | 0 | 0 | 0 | 0 |  | 0 |  |  | 0 | 0 | 0 | 0
|  | 0 |  |  | 0 | 0 | 0 | 0 |  | 0 |  |  | 0 | 0 | 0 | 0
|  | 0 |  |  | 0 | 0 | 0 | 0 |  | 0 |  |  | 0 | 0 | 0 | 0
|  | 0 |  |  | 0 | 0 | 0 | 0 |  | 0 |  |  | 0 | 0 | 0 | 0
|  | 0 |  |  | 0 | 0 | 0 | 0 |  | 0 |  |  | 0 | 0 | 0 | 0
|  | 0 |  |  | 0 | 0 | 0 | 0 |  | 0 |  |  | 0 | 0 | 0 | 0
|  | 0 |  |  | 0 | 0 | 0 | 0 |  | 0 |  |  | 0 | 0 | 0 | 0
|  | 0 |  |  | 0 | 0 | 0 | 0 |  | 0 |  |  | 0 | 0 | 0 | 0
|  | SUBTOTAL (O) | [5 empty] | 10.53 |  | SUBTOTAL (O) | [5 empty] | 738
|  | TRANSPORTE | [7 empty] | TRANSPORTE
|  | DESCRIPCION |  |  | UNIDAD | CANTIDAD | TARIFA | COSTO |  | DESCRIPCION |  |  | UNIDAD | CANTIDAD | TARIFA | COSTO
|  | 0 |  |  | 0 | 0 | 0 | 0 |  | 0 |  |  | 0 | 0 | 0 | 0
|  | 0 |  |  | 0 | 0 | 0 | 0 |  | 0 |  |  | 0 | 0 | 0 | 0
|  | 0 |  |  | 0 | 0 | 0 | 0 |  | 0 |  |  | 0 | 0 | 0 | 0
|  | 0 |  |  | 0 | 0 | 0 | 0 |  | 0 |  |  | 0 | 0 | 0 | 0
|  | 0 |  |  | 0 | 0 | 0 | 0 |  | 0 |  |  | 0 | 0 | 0 | 0
|  | 0 |  |  | 0 | 0 | 0 | 0 |  | 0 |  |  | 0 | 0 | 0 | 0
|  | 0 |  |  | 0 | 0 | 0 | 0 |  | 0 |  |  | 0 | 0 | 0 | 0
|  | 0 |  |  | 0 | 0 | 0 | 0 |  | 0 |  |  | 0 | 0 | 0 | 0
|  | 0 |  |  | 0 | 0 | 0 | 0 |  | 0 |  |  | 0 | 0 | 0 | 0
|  | 0 |  |  | 0 | 0 | 0 | 0 |  | 0 |  |  | 0 | 0 | 0 | 0
|  | 0 |  |  | 0 | 0 | 0 | 0 |  | 0 |  |  | 0 | 0 | 0 | 0
|  | 0 |  |  | 0 | 0 | 0 | 0 |  | 0 |  |  | 0 | 0 | 0 | 0
|  | 0 |  |  | 0 | 0 | 0 | 0 |  | 0 |  |  | 0 | 0 | 0 | 0
|  | 0 |  |  | 0 | 0 | 0 | 0 |  | 0 |  |  | 0 | 0 | 0 | 0
|  | 0 |  |  | 0 | 0 | 0 | 0 |  | 0 |  |  | 0 | 0 | 0 | 0
|  | 0 |  |  | 0 | 0 | 0 | 0 |  | 0 |  |  | 0 | 0 | 0 | 0
|  | 0 |  |  | 0 | 0 | 0 | 0 |  | 0 |  |  | 0 | 0 | 0 | 0
|  | 0 |  |  | 0 | 0 | 0 | 0 |  | 0 |  |  | 0 | 0 | 0 | 0
|  | 0 |  |  | 0 | 0 | 0 | 0 |  | 0 |  |  | 0 | 0 | 0 | 0
|  | 0 |  |  | 0 | 0 | 0 | 0 |  | 0 |  |  | 0 | 0 | 0 | 0
|  | SUBTOTAL (P) | [5 empty] | 0 |  | SUBTOTAL (P) | [5 empty] | 0
|  | Piñas, Agosto del 2025 | [7 empty] | Piñas, Agosto del 2025
[5 empty] | TOTAL COSTOS DIRECTOS (M+N+O+P) |  |  | 13.5085 |  |  |  |  | TOTAL COSTOS DIRECTOS (M+N+O+P) |  |  | 740.8367
[5 empty] | INDIRECTOS Y UTILIDADES |  | 19.98% | 2.699 |  |  |  |  | INDIRECTOS Y UTILIDADES |  | 19.98% | 148.0192
[5 empty] | OTROS INDIRECTOS | [7 empty] | OTROS INDIRECTOS
|  | ING. HÉCTOR IVÁN TAPIA ZÁRATE |  |  | COSTO TOTAL DEL RUBRO |  |  | 16.21 |  | ING. HÉCTOR IVÁN TAPIA ZÁRATE |  |  | COSTO TOTAL DEL RUBRO |  |  | 888.86
|  | PROCURADOR COMÚN CONSORCIO HIDRO PIÑAS EC |  |  | VALOR OFERTADO |  |  | 16.21 |  | PROCURADOR COMÚN CONSORCIO HIDRO PIÑAS EC |  |  | VALOR OFERTADO |  |  | 888.86
[8 empty] | Código: 6.18 | [7 empty] | Código: 28.01
|  | ANALISIS DE PRECIOS UNITARIOS | [7 empty] | ANALISIS DE PRECIOS UNITARIOS
|  | RUBRO: |  |  |  |  | 167 | DE 936 |  | RUBRO: |  |  |  |  | 762 | DE 936
|  | VALVULA COMPUERTA S.BRONCE 1" | [5 empty] | 1.001 |  | LIMPIEZA MANUAL DEL TERRENO | [5 empty] | 1.001
|  | DETALLE: |  |  |  |  | UNIDAD: | u |  | DETALLE: |  |  |  |  | UNIDAD: | m2
|  | 0 | [7 empty] | 0
|  | EQUIPOS | [7 empty] | EQUIPOS
|  | DESCRIPCION |  | CANTIDAD | TARIFA | COSTO HORA | RENDIMIENTO | COSTO |  | DESCRIPCION |  | CANTIDAD | TARIFA | COSTO HORA | RENDIMIENTO | COSTO
|  | Herramientas manuales (5% M.O.) |  | 0 | 0 | 0 |  | 0.4255 |  | Herramientas manuales (5% M.O.) |  | 0 | 0 | 0 |  | 0.01883
|  | 0 |  | 0 | 0 | 0 |  | 0 |  | 0 |  | 0 | 0 | 0 |  | 0
|  | 0 |  | 0 | 0 | 0 |  | 0 |  | 0 |  | 0 | 0 | 0 |  | 0
|  | 0 |  | 0 | 0 | 0 |  | 0 |  | 0 |  | 0 | 0 | 0 |  | 0
|  | 0 |  | 0 | 0 | 0 |  | 0 |  | 0 |  | 0 | 0 | 0 |  | 0
|  | 0 |  | 0 | 0 | 0 |  | 0 |  | 0 |  | 0 | 0 | 0 |  | 0
|  | 0 |  | 0 | 0 | 0 |  | 0 |  | 0 |  | 0 | 0 | 0 |  | 0
|  | 0 |  | 0 | 0 | 0 |  | 0 |  | 0 |  | 0 | 0 | 0 |  | 0
|  | 0 |  | 0 | 0 | 0 |  | 0 |  | 0 |  | 0 | 0 | 0 |  | 0
|  | 0 |  | 0 | 0 | 0 |  | 0 |  | 0 |  | 0 | 0 | 0 |  | 0
|  | 0 |  | 0 | 0 | 0 |  | 0 |  | 0 |  | 0 | 0 | 0 |  | 0
|  | 0 |  | 0 | 0 | 0 |  | 0 |  | 0 |  | 0 | 0 | 0 |  | 0
|  | 0 |  | 0 | 0 | 0 |  | 0 |  | 0 |  | 0 | 0 | 0 |  | 0
|  | 0 |  | 0 | 0 | 0 |  | 0 |  | 0 |  | 0 | 0 | 0 |  | 0
|  | 0 |  | 0 | 0 | 0 |  | 0 |  | 0 |  | 0 | 0 | 0 |  | 0
|  | 0 |  | 0 | 0 | 0 |  | 0 |  | 0 |  | 0 | 0 | 0 |  | 0
|  | 0 |  | 0 | 0 | 0 |  | 0 |  | 0 |  | 0 | 0 | 0 |  | 0
|  | 0 |  | 0 | 0 | 0 |  | 0 |  | 0 |  | 0 | 0 | 0 |  | 0
|  | 0 |  | 0 | 0 | 0 |  | 0 |  | 0 |  | 0 | 0 | 0 |  | 0
|  | 0 |  | 0 | 0 | 0 |  | 0 |  | 0 |  | 0 | 0 | 0 |  | 0
|  | SUBTOTAL (M) | [5 empty] | 0.4255 |  | SUBTOTAL (M) | [5 empty] | 0.01883
|  | MANO DE OBRA | [7 empty] | MANO DE OBRA
|  | DESCRIPCION |  | CANTIDAD | JORNAL/HORA | COSTO-HORA | RENDIMIENTO | COSTO |  | DESCRIPCION |  | CANTIDAD | JORNAL/HORA | COSTO-HORA | RENDIMIENTO | COSTO
|  | Plomero |  | 1 | 4.28 | 4.28 | 1 | 4.28 |  | Peón |  | 2 | 4.23 | 8.46 | 0.04 | 0.3384
|  | Peón |  | 1 | 4.23 | 4.23 | 1 | 4.23 |  | Residente de Obra |  | 0.2 | 4.77 | 0.954 | 0.04 | 0.03816
|  | 0 |  | 0 | 0 | 0 |  | 0 |  | 0 |  | 0 | 0 | 0 |  | 0
|  | 0 |  | 0 | 0 | 0 |  | 0 |  | 0 |  | 0 | 0 | 0 |  | 0
|  | 0 |  | 0 | 0 | 0 |  | 0 |  | 0 |  | 0 | 0 | 0 |  | 0
|  | 0 |  | 0 | 0 | 0 |  | 0 |  | 0 |  | 0 | 0 | 0 |  | 0
|  | 0 |  | 0 | 0 | 0 |  | 0 |  | 0 |  | 0 | 0 | 0 |  | 0
|  | 0 |  | 0 | 0 | 0 |  | 0 |  | 0 |  | 0 | 0 | 0 |  | 0
|  | 0 |  | 0 | 0 | 0 |  | 0 |  | 0 |  | 0 | 0 | 0 |  | 0
|  | 0 |  | 0 | 0 | 0 |  | 0 |  | 0 |  | 0 | 0 | 0 |  | 0
|  | 0 |  | 0 | 0 | 0 |  | 0 |  | 0 |  | 0 | 0 | 0 |  | 0
|  | 0 |  | 0 | 0 | 0 |  | 0 |  | 0 |  | 0 | 0 | 0 |  | 0
|  | 0 |  | 0 | 0 | 0 |  | 0 |  | 0 |  | 0 | 0 | 0 |  | 0
|  | 0 |  | 0 | 0 | 0 |  | 0 |  | 0 |  | 0 | 0 | 0 |  | 0
|  | 0 |  | 0 | 0 | 0 |  | 0 |  | 0 |  | 0 | 0 | 0 |  | 0
|  | 0 |  | 0 | 0 | 0 |  | 0 |  | 0 |  | 0 | 0 | 0 |  | 0
|  | 0 |  | 0 | 0 | 0 |  | 0 |  | 0 |  | 0 | 0 | 0 |  | 0
|  | 0 |  | 0 | 0 | 0 |  | 0 |  | 0 |  | 0 | 0 | 0 |  | 0
|  | 0 |  | 0 | 0 | 0 |  | 0 |  | 0 |  | 0 | 0 | 0 |  | 0
|  | 0 |  | 0 | 0 | 0 |  | 0 |  | 0 |  | 0 | 0 | 0 |  | 0
|  | SUBTOTAL (N) | [5 empty] | 8.51 |  | SUBTOTAL (N) | [5 empty] | 0.37656
|  | MATERIALES | [7 empty] | MATERIALES
|  | DESCRIPCION |  |  | UNIDAD | CANTIDAD | P. UNITARIO | COSTO |  | DESCRIPCION |  |  | UNIDAD | CANTIDAD | P. UNITARIO | COSTO
|  | VALVULA COMPUERTA S.BRONCE 1" |  |  | U | 1 | 54 | 54 |  | 0 |  |  | 0 | 0 | 0 | 0
|  | 0 |  |  | 0 | 0 | 0 | 0 |  | 0 |  |  | 0 | 0 | 0 | 0
|  | 0 |  |  | 0 | 0 | 0 | 0 |  | 0 |  |  | 0 | 0 | 0 | 0
|  | 0 |  |  | 0 | 0 | 0 | 0 |  | 0 |  |  | 0 | 0 | 0 | 0
|  | 0 |  |  | 0 | 0 | 0 | 0 |  | 0 |  |  | 0 | 0 | 0 | 0
|  | 0 |  |  | 0 | 0 | 0 | 0 |  | 0 |  |  | 0 | 0 | 0 | 0
|  | 0 |  |  | 0 | 0 | 0 | 0 |  | 0 |  |  | 0 | 0 | 0 | 0
|  | 0 |  |  | 0 | 0 | 0 | 0 |  | 0 |  |  | 0 | 0 | 0 | 0
|  | 0 |  |  | 0 | 0 | 0 | 0 |  | 0 |  |  | 0 | 0 | 0 | 0
|  | 0 |  |  | 0 | 0 | 0 | 0 |  | 0 |  |  | 0 | 0 | 0 | 0
|  | 0 |  |  | 0 | 0 | 0 | 0 |  | 0 |  |  | 0 | 0 | 0 | 0
|  | 0 |  |  | 0 | 0 | 0 | 0 |  | 0 |  |  | 0 | 0 | 0 | 0
|  | 0 |  |  | 0 | 0 | 0 | 0 |  | 0 |  |  | 0 | 0 | 0 | 0
|  | 0 |  |  | 0 | 0 | 0 | 0 |  | 0 |  |  | 0 | 0 | 0 | 0
|  | 0 |  |  | 0 | 0 | 0 | 0 |  | 0 |  |  | 0 | 0 | 0 | 0
|  | 0 |  |  | 0 | 0 | 0 | 0 |  | 0 |  |  | 0 | 0 | 0 | 0
|  | 0 |  |  | 0 | 0 | 0 | 0 |  | 0 |  |  | 0 | 0 | 0 | 0
|  | 0 |  |  | 0 | 0 | 0 | 0 |  | 0 |  |  | 0 | 0 | 0 | 0
|  | 0 |  |  | 0 | 0 | 0 | 0 |  | 0 |  |  | 0 | 0 | 0 | 0
|  | 0 |  |  | 0 | 0 | 0 | 0 |  | 0 |  |  | 0 | 0 | 0 | 0
|  | SUBTOTAL (O) | [5 empty] | 54 |  | SUBTOTAL (O) | [5 empty] | 0
|  | TRANSPORTE | [7 empty] | TRANSPORTE
|  | DESCRIPCION |  |  | UNIDAD | CANTIDAD | TARIFA | COSTO |  | DESCRIPCION |  |  | UNIDAD | CANTIDAD | TARIFA | COSTO
|  | 0 |  |  | 0 | 0 | 0 | 0 |  | 0 |  |  | 0 | 0 | 0 | 0
|  | 0 |  |  | 0 | 0 | 0 | 0 |  | 0 |  |  | 0 | 0 | 0 | 0
|  | 0 |  |  | 0 | 0 | 0 | 0 |  | 0 |  |  | 0 | 0 | 0 | 0
|  | 0 |  |  | 0 | 0 | 0 | 0 |  | 0 |  |  | 0 | 0 | 0 | 0
|  | 0 |  |  | 0 | 0 | 0 | 0 |  | 0 |  |  | 0 | 0 | 0 | 0
|  | 0 |  |  | 0 | 0 | 0 | 0 |  | 0 |  |  | 0 | 0 | 0 | 0
|  | 0 |  |  | 0 | 0 | 0 | 0 |  | 0 |  |  | 0 | 0 | 0 | 0
|  | 0 |  |  | 0 | 0 | 0 | 0 |  | 0 |  |  | 0 | 0 | 0 | 0
|  | 0 |  |  | 0 | 0 | 0 | 0 |  | 0 |  |  | 0 | 0 | 0 | 0
|  | 0 |  |  | 0 | 0 | 0 | 0 |  | 0 |  |  | 0 | 0 | 0 | 0
|  | 0 |  |  | 0 | 0 | 0 | 0 |  | 0 |  |  | 0 | 0 | 0 | 0
|  | 0 |  |  | 0 | 0 | 0 | 0 |  | 0 |  |  | 0 | 0 | 0 | 0
|  | 0 |  |  | 0 | 0 | 0 | 0 |  | 0 |  |  | 0 | 0 | 0 | 0
|  | 0 |  |  | 0 | 0 | 0 | 0 |  | 0 |  |  | 0 | 0 | 0 | 0
|  | 0 |  |  | 0 | 0 | 0 | 0 |  | 0 |  |  | 0 | 0 | 0 | 0
|  | 0 |  |  | 0 | 0 | 0 | 0 |  | 0 |  |  | 0 | 0 | 0 | 0
|  | 0 |  |  | 0 | 0 | 0 | 0 |  | 0 |  |  | 0 | 0 | 0 | 0
|  | 0 |  |  | 0 | 0 | 0 | 0 |  | 0 |  |  | 0 | 0 | 0 | 0
|  | 0 |  |  | 0 | 0 | 0 | 0 |  | 0 |  |  | 0 | 0 | 0 | 0
|  | 0 |  |  | 0 | 0 | 0 | 0 |  | 0 |  |  | 0 | 0 | 0 | 0
|  | SUBTOTAL (P) | [5 empty] | 0 |  | SUBTOTAL (P) | [5 empty] | 0
|  | Piñas, Agosto del 2025 | [7 empty] | Piñas, Agosto del 2025
[5 empty] | TOTAL COSTOS DIRECTOS (M+N+O+P) |  |  | 62.9355 |  |  |  |  | TOTAL COSTOS DIRECTOS (M+N+O+P) |  |  | 0.39539
[5 empty] | INDIRECTOS Y UTILIDADES |  | 19.98% | 12.5745 |  |  |  |  | INDIRECTOS Y UTILIDADES |  | 19.98% | 0.079
[5 empty] | OTROS INDIRECTOS | [7 empty] | OTROS INDIRECTOS
|  | ING. HÉCTOR IVÁN TAPIA ZÁRATE |  |  | COSTO TOTAL DEL RUBRO |  |  | 75.51 |  | ING. HÉCTOR IVÁN TAPIA ZÁRATE |  |  | COSTO TOTAL DEL RUBRO |  |  | 0.47
|  | PROCURADOR COMÚN CONSORCIO HIDRO PIÑAS EC |  |  | VALOR OFERTADO |  |  | 75.51 |  | PROCURADOR COMÚN CONSORCIO HIDRO PIÑAS EC |  |  | VALOR OFERTADO |  |  | 0.47
[8 empty] | Código: 6.19 | [7 empty] | Código: 28.02
|  | ANALISIS DE PRECIOS UNITARIOS | [7 empty] | ANALISIS DE PRECIOS UNITARIOS
|  | RUBRO: |  |  |  |  | 168 | DE 936 |  | RUBRO: |  |  |  |  | 763 | DE 936
|  | VALVULA COMPUERTA S.BRONCE 2" | [5 empty] | 1.001 |  | REPLANTEO MANUAL PARA ESTRUCTURAS | [5 empty] | 1.001
|  | DETALLE: |  |  |  |  | UNIDAD: | u |  | DETALLE: |  |  |  |  | UNIDAD: | m2
|  | 0 | [7 empty] | Herramienta manual
|  | EQUIPOS | [7 empty] | EQUIPOS
|  | DESCRIPCION |  | CANTIDAD | TARIFA | COSTO HORA | RENDIMIENTO | COSTO |  | DESCRIPCION |  | CANTIDAD | TARIFA | COSTO HORA | RENDIMIENTO | COSTO
|  | Herramientas manuales (5% M.O.) |  | 0 | 0 | 0 |  | 0.4255 |  | Herramientas manuales (5% M.O.) |  | 0 | 0 | 0 |  | 0.01088
|  | 0 |  | 0 | 0 | 0 |  | 0 |  | 0 |  | 0 | 0 | 0 |  | 0
|  | 0 |  | 0 | 0 | 0 |  | 0 |  | 0 |  | 0 | 0 | 0 |  | 0
|  | 0 |  | 0 | 0 | 0 |  | 0 |  | 0 |  | 0 | 0 | 0 |  | 0
|  | 0 |  | 0 | 0 | 0 |  | 0 |  | 0 |  | 0 | 0 | 0 |  | 0
|  | 0 |  | 0 | 0 | 0 |  | 0 |  | 0 |  | 0 | 0 | 0 |  | 0
|  | 0 |  | 0 | 0 | 0 |  | 0 |  | 0 |  | 0 | 0 | 0 |  | 0
|  | 0 |  | 0 | 0 | 0 |  | 0 |  | 0 |  | 0 | 0 | 0 |  | 0
|  | 0 |  | 0 | 0 | 0 |  | 0 |  | 0 |  | 0 | 0 | 0 |  | 0
|  | 0 |  | 0 | 0 | 0 |  | 0 |  | 0 |  | 0 | 0 | 0 |  | 0
|  | 0 |  | 0 | 0 | 0 |  | 0 |  | 0 |  | 0 | 0 | 0 |  | 0
|  | 0 |  | 0 | 0 | 0 |  | 0 |  | 0 |  | 0 | 0 | 0 |  | 0
|  | 0 |  | 0 | 0 | 0 |  | 0 |  | 0 |  | 0 | 0 | 0 |  | 0
|  | 0 |  | 0 | 0 | 0 |  | 0 |  | 0 |  | 0 | 0 | 0 |  | 0
|  | 0 |  | 0 | 0 | 0 |  | 0 |  | 0 |  | 0 | 0 | 0 |  | 0
|  | 0 |  | 0 | 0 | 0 |  | 0 |  | 0 |  | 0 | 0 | 0 |  | 0
|  | 0 |  | 0 | 0 | 0 |  | 0 |  | 0 |  | 0 | 0 | 0 |  | 0
|  | 0 |  | 0 | 0 | 0 |  | 0 |  | 0 |  | 0 | 0 | 0 |  | 0
|  | 0 |  | 0 | 0 | 0 |  | 0 |  | 0 |  | 0 | 0 | 0 |  | 0
|  | 0 |  | 0 | 0 | 0 |  | 0 |  | 0 |  | 0 | 0 | 0 |  | 0
|  | SUBTOTAL (M) | [5 empty] | 0.4255 |  | SUBTOTAL (M) | [5 empty] | 0.01088
|  | MANO DE OBRA | [7 empty] | MANO DE OBRA
|  | DESCRIPCION |  | CANTIDAD | JORNAL/HORA | COSTO-HORA | RENDIMIENTO | COSTO |  | DESCRIPCION |  | CANTIDAD | JORNAL/HORA | COSTO-HORA | RENDIMIENTO | COSTO
|  | Plomero |  | 1 | 4.28 | 4.28 | 1 | 4.28 |  | Peón |  | 1 | 4.23 | 4.23 | 0.023 | 0.09729
|  | Peón |  | 1 | 4.23 | 4.23 | 1 | 4.23 |  | Albañil |  | 1 | 4.28 | 4.28 | 0.023 | 0.09844
|  | 0 |  | 0 | 0 | 0 |  | 0 |  | Residente de Obra |  | 0.2 | 4.77 | 0.954 | 0.023 | 0.02194
|  | 0 |  | 0 | 0 | 0 |  | 0 |  | 0 |  | 0 | 0 | 0 |  | 0
|  | 0 |  | 0 | 0 | 0 |  | 0 |  | 0 |  | 0 | 0 | 0 |  | 0
|  | 0 |  | 0 | 0 | 0 |  | 0 |  | 0 |  | 0 | 0 | 0 |  | 0
|  | 0 |  | 0 | 0 | 0 |  | 0 |  | 0 |  | 0 | 0 | 0 |  | 0
|  | 0 |  | 0 | 0 | 0 |  | 0 |  | 0 |  | 0 | 0 | 0 |  | 0
|  | 0 |  | 0 | 0 | 0 |  | 0 |  | 0 |  | 0 | 0 | 0 |  | 0
|  | 0 |  | 0 | 0 | 0 |  | 0 |  | 0 |  | 0 | 0 | 0 |  | 0
|  | 0 |  | 0 | 0 | 0 |  | 0 |  | 0 |  | 0 | 0 | 0 |  | 0
|  | 0 |  | 0 | 0 | 0 |  | 0 |  | 0 |  | 0 | 0 | 0 |  | 0
|  | 0 |  | 0 | 0 | 0 |  | 0 |  | 0 |  | 0 | 0 | 0 |  | 0
|  | 0 |  | 0 | 0 | 0 |  | 0 |  | 0 |  | 0 | 0 | 0 |  | 0
|  | 0 |  | 0 | 0 | 0 |  | 0 |  | 0 |  | 0 | 0 | 0 |  | 0
|  | 0 |  | 0 | 0 | 0 |  | 0 |  | 0 |  | 0 | 0 | 0 |  | 0
|  | 0 |  | 0 | 0 | 0 |  | 0 |  | 0 |  | 0 | 0 | 0 |  | 0
|  | 0 |  | 0 | 0 | 0 |  | 0 |  | 0 |  | 0 | 0 | 0 |  | 0
|  | 0 |  | 0 | 0 | 0 |  | 0 |  | 0 |  | 0 | 0 | 0 |  | 0
|  | 0 |  | 0 | 0 | 0 |  | 0 |  | 0 |  | 0 | 0 | 0 |  | 0
|  | SUBTOTAL (N) | [5 empty] | 8.51 |  | SUBTOTAL (N) | [5 empty] | 0.21767
|  | MATERIALES | [7 empty] | MATERIALES
|  | DESCRIPCION |  |  | UNIDAD | CANTIDAD | P. UNITARIO | COSTO |  | DESCRIPCION |  |  | UNIDAD | CANTIDAD | P. UNITARIO | COSTO
|  | VALVULA COMPUERTA S.BRONCE 2" |  |  | U | 1 | 99 | 99 |  | Esmalte |  |  | gl | 0.001 | 27.85 | 0.02785
|  | 0 |  |  | 0 | 0 | 0 | 0 |  | Estacas,varios |  |  | global | 1 | 0.34 | 0.34
|  | 0 |  |  | 0 | 0 | 0 | 0 |  | 0 |  |  | 0 | 0 | 0 | 0
|  | 0 |  |  | 0 | 0 | 0 | 0 |  | 0 |  |  | 0 | 0 | 0 | 0
|  | 0 |  |  | 0 | 0 | 0 | 0 |  | 0 |  |  | 0 | 0 | 0 | 0
|  | 0 |  |  | 0 | 0 | 0 | 0 |  | 0 |  |  | 0 | 0 | 0 | 0
|  | 0 |  |  | 0 | 0 | 0 | 0 |  | 0 |  |  | 0 | 0 | 0 | 0
|  | 0 |  |  | 0 | 0 | 0 | 0 |  | 0 |  |  | 0 | 0 | 0 | 0
|  | 0 |  |  | 0 | 0 | 0 | 0 |  | 0 |  |  | 0 | 0 | 0 | 0
|  | 0 |  |  | 0 | 0 | 0 | 0 |  | 0 |  |  | 0 | 0 | 0 | 0
|  | 0 |  |  | 0 | 0 | 0 | 0 |  | 0 |  |  | 0 | 0 | 0 | 0
|  | 0 |  |  | 0 | 0 | 0 | 0 |  | 0 |  |  | 0 | 0 | 0 | 0
|  | 0 |  |  | 0 | 0 | 0 | 0 |  | 0 |  |  | 0 | 0 | 0 | 0
|  | 0 |  |  | 0 | 0 | 0 | 0 |  | 0 |  |  | 0 | 0 | 0 | 0
|  | 0 |  |  | 0 | 0 | 0 | 0 |  | 0 |  |  | 0 | 0 | 0 | 0
|  | 0 |  |  | 0 | 0 | 0 | 0 |  | 0 |  |  | 0 | 0 | 0 | 0
|  | 0 |  |  | 0 | 0 | 0 | 0 |  | 0 |  |  | 0 | 0 | 0 | 0
|  | 0 |  |  | 0 | 0 | 0 | 0 |  | 0 |  |  | 0 | 0 | 0 | 0
|  | 0 |  |  | 0 | 0 | 0 | 0 |  | 0 |  |  | 0 | 0 | 0 | 0
|  | 0 |  |  | 0 | 0 | 0 | 0 |  | 0 |  |  | 0 | 0 | 0 | 0
|  | SUBTOTAL (O) | [5 empty] | 99 |  | SUBTOTAL (O) | [5 empty] | 0.36785
|  | TRANSPORTE | [7 empty] | TRANSPORTE
|  | DESCRIPCION |  |  | UNIDAD | CANTIDAD | TARIFA | COSTO |  | DESCRIPCION |  |  | UNIDAD | CANTIDAD | TARIFA | COSTO
|  | 0 |  |  | 0 | 0 | 0 | 0 |  | 0 |  |  | 0 | 0 | 0 | 0
|  | 0 |  |  | 0 | 0 | 0 | 0 |  | 0 |  |  | 0 | 0 | 0 | 0
|  | 0 |  |  | 0 | 0 | 0 | 0 |  | 0 |  |  | 0 | 0 | 0 | 0
|  | 0 |  |  | 0 | 0 | 0 | 0 |  | 0 |  |  | 0 | 0 | 0 | 0
|  | 0 |  |  | 0 | 0 | 0 | 0 |  | 0 |  |  | 0 | 0 | 0 | 0
|  | 0 |  |  | 0 | 0 | 0 | 0 |  | 0 |  |  | 0 | 0 | 0 | 0
|  | 0 |  |  | 0 | 0 | 0 | 0 |  | 0 |  |  | 0 | 0 | 0 | 0
|  | 0 |  |  | 0 | 0 | 0 | 0 |  | 0 |  |  | 0 | 0 | 0 | 0
|  | 0 |  |  | 0 | 0 | 0 | 0 |  | 0 |  |  | 0 | 0 | 0 | 0
|  | 0 |  |  | 0 | 0 | 0 | 0 |  | 0 |  |  | 0 | 0 | 0 | 0
|  | 0 |  |  | 0 | 0 | 0 | 0 |  | 0 |  |  | 0 | 0 | 0 | 0
|  | 0 |  |  | 0 | 0 | 0 | 0 |  | 0 |  |  | 0 | 0 | 0 | 0
|  | 0 |  |  | 0 | 0 | 0 | 0 |  | 0 |  |  | 0 | 0 | 0 | 0
|  | 0 |  |  | 0 | 0 | 0 | 0 |  | 0 |  |  | 0 | 0 | 0 | 0
|  | 0 |  |  | 0 | 0 | 0 | 0 |  | 0 |  |  | 0 | 0 | 0 | 0
|  | 0 |  |  | 0 | 0 | 0 | 0 |  | 0 |  |  | 0 | 0 | 0 | 0
|  | 0 |  |  | 0 | 0 | 0 | 0 |  | 0 |  |  | 0 | 0 | 0 | 0
|  | 0 |  |  | 0 | 0 | 0 | 0 |  | 0 |  |  | 0 | 0 | 0 | 0
|  | 0 |  |  | 0 | 0 | 0 | 0 |  | 0 |  |  | 0 | 0 | 0 | 0
|  | 0 |  |  | 0 | 0 | 0 | 0 |  | 0 |  |  | 0 | 0 | 0 | 0
|  | SUBTOTAL (P) | [5 empty] | 0 |  | SUBTOTAL (P) | [5 empty] | 0
|  | Piñas, Agosto del 2025 | [7 empty] | Piñas, Agosto del 2025
[5 empty] | TOTAL COSTOS DIRECTOS (M+N+O+P) |  |  | 107.9355 |  |  |  |  | TOTAL COSTOS DIRECTOS (M+N+O+P) |  |  | 0.5964
[5 empty] | INDIRECTOS Y UTILIDADES |  | 19.98% | 21.5655 |  |  |  |  | INDIRECTOS Y UTILIDADES |  | 19.98% | 0.11916
[5 empty] | OTROS INDIRECTOS | [7 empty] | OTROS INDIRECTOS
|  | ING. HÉCTOR IVÁN TAPIA ZÁRATE |  |  | COSTO TOTAL DEL RUBRO |  |  | 129.5 |  | ING. HÉCTOR IVÁN TAPIA ZÁRATE |  |  | COSTO TOTAL DEL RUBRO |  |  | 0.72
|  | PROCURADOR COMÚN CONSORCIO HIDRO PIÑAS EC |  |  | VALOR OFERTADO |  |  | 129.5 |  | PROCURADOR COMÚN CONSORCIO HIDRO PIÑAS EC |  |  | VALOR OFERTADO |  |  | 0.72
[8 empty] | Código: 6.2 | [7 empty] | Código: 28.03
|  | ANALISIS DE PRECIOS UNITARIOS | [7 empty] | ANALISIS DE PRECIOS UNITARIOS
|  | RUBRO: |  |  |  |  | 169 | DE 936 |  | RUBRO: |  |  |  |  | 764 | DE 936
|  | VALVULA DE AIRE ACCION COMBINADA FD EXTR.ROSCA NPT 1'' | [5 empty] | 1.001 |  | EXCAVACIÓN A MANO DE ESTRUCTURAS MENORES | [5 empty] | 1.001
|  | DETALLE: |  |  |  |  | UNIDAD: | u |  | DETALLE: |  |  |  |  | UNIDAD: | m3
|  | 0 | [7 empty] | 0
|  | EQUIPOS | [7 empty] | EQUIPOS
|  | DESCRIPCION |  | CANTIDAD | TARIFA | COSTO HORA | RENDIMIENTO | COSTO |  | DESCRIPCION |  | CANTIDAD | TARIFA | COSTO HORA | RENDIMIENTO | COSTO
|  | Herramientas manuales (5% M.O.) |  | 0 | 0 | 0 |  | 0.4255 |  | Herramientas manuales (5% M.O.) |  | 0 | 0 | 0 |  | 0.55567
|  | 0 |  | 0 | 0 | 0 |  | 0 |  | 0 |  | 0 | 0 | 0 |  | 0
|  | 0 |  | 0 | 0 | 0 |  | 0 |  | 0 |  | 0 | 0 | 0 |  | 0
|  | 0 |  | 0 | 0 | 0 |  | 0 |  | 0 |  | 0 | 0 | 0 |  | 0
|  | 0 |  | 0 | 0 | 0 |  | 0 |  | 0 |  | 0 | 0 | 0 |  | 0
|  | 0 |  | 0 | 0 | 0 |  | 0 |  | 0 |  | 0 | 0 | 0 |  | 0
|  | 0 |  | 0 | 0 | 0 |  | 0 |  | 0 |  | 0 | 0 | 0 |  | 0
|  | 0 |  | 0 | 0 | 0 |  | 0 |  | 0 |  | 0 | 0 | 0 |  | 0
|  | 0 |  | 0 | 0 | 0 |  | 0 |  | 0 |  | 0 | 0 | 0 |  | 0
|  | 0 |  | 0 | 0 | 0 |  | 0 |  | 0 |  | 0 | 0 | 0 |  | 0
|  | 0 |  | 0 | 0 | 0 |  | 0 |  | 0 |  | 0 | 0 | 0 |  | 0
|  | 0 |  | 0 | 0 | 0 |  | 0 |  | 0 |  | 0 | 0 | 0 |  | 0
|  | 0 |  | 0 | 0 | 0 |  | 0 |  | 0 |  | 0 | 0 | 0 |  | 0
|  | 0 |  | 0 | 0 | 0 |  | 0 |  | 0 |  | 0 | 0 | 0 |  | 0
|  | 0 |  | 0 | 0 | 0 |  | 0 |  | 0 |  | 0 | 0 | 0 |  | 0
|  | 0 |  | 0 | 0 | 0 |  | 0 |  | 0 |  | 0 | 0 | 0 |  | 0
|  | 0 |  | 0 | 0 | 0 |  | 0 |  | 0 |  | 0 | 0 | 0 |  | 0
|  | 0 |  | 0 | 0 | 0 |  | 0 |  | 0 |  | 0 | 0 | 0 |  | 0
|  | 0 |  | 0 | 0 | 0 |  | 0 |  | 0 |  | 0 | 0 | 0 |  | 0
|  | 0 |  | 0 | 0 | 0 |  | 0 |  | 0 |  | 0 | 0 | 0 |  | 0
|  | SUBTOTAL (M) | [5 empty] | 0.4255 |  | SUBTOTAL (M) | [5 empty] | 0.55567
|  | MANO DE OBRA | [7 empty] | MANO DE OBRA
|  | DESCRIPCION |  | CANTIDAD | JORNAL/HORA | COSTO-HORA | RENDIMIENTO | COSTO |  | DESCRIPCION |  | CANTIDAD | JORNAL/HORA | COSTO-HORA | RENDIMIENTO | COSTO
|  | Plomero |  | 1 | 4.28 | 4.28 | 1 | 4.28 |  | Peón |  | 2 | 4.23 | 8.46 | 0.78423 | 6.6346
|  | Peón |  | 1 | 4.23 | 4.23 | 1 | 4.23 |  | Albañil |  | 1 | 4.28 | 4.28 | 0.78423 | 3.3565
|  | 0 |  | 0 | 0 | 0 |  | 0 |  | Residente de Obra |  | 0.3 | 4.77 | 1.431 | 0.78423 | 1.1222
|  | 0 |  | 0 | 0 | 0 |  | 0 |  | 0 |  | 0 | 0 | 0 |  | 0
|  | 0 |  | 0 | 0 | 0 |  | 0 |  | 0 |  | 0 | 0 | 0 |  | 0
|  | 0 |  | 0 | 0 | 0 |  | 0 |  | 0 |  | 0 | 0 | 0 |  | 0
|  | 0 |  | 0 | 0 | 0 |  | 0 |  | 0 |  | 0 | 0 | 0 |  | 0
|  | 0 |  | 0 | 0 | 0 |  | 0 |  | 0 |  | 0 | 0 | 0 |  | 0
|  | 0 |  | 0 | 0 | 0 |  | 0 |  | 0 |  | 0 | 0 | 0 |  | 0
|  | 0 |  | 0 | 0 | 0 |  | 0 |  | 0 |  | 0 | 0 | 0 |  | 0
|  | 0 |  | 0 | 0 | 0 |  | 0 |  | 0 |  | 0 | 0 | 0 |  | 0
|  | 0 |  | 0 | 0 | 0 |  | 0 |  | 0 |  | 0 | 0 | 0 |  | 0
|  | 0 |  | 0 | 0 | 0 |  | 0 |  | 0 |  | 0 | 0 | 0 |  | 0
|  | 0 |  | 0 | 0 | 0 |  | 0 |  | 0 |  | 0 | 0 | 0 |  | 0
|  | 0 |  | 0 | 0 | 0 |  | 0 |  | 0 |  | 0 | 0 | 0 |  | 0
|  | 0 |  | 0 | 0 | 0 |  | 0 |  | 0 |  | 0 | 0 | 0 |  | 0
|  | 0 |  | 0 | 0 | 0 |  | 0 |  | 0 |  | 0 | 0 | 0 |  | 0
|  | 0 |  | 0 | 0 | 0 |  | 0 |  | 0 |  | 0 | 0 | 0 |  | 0
|  | 0 |  | 0 | 0 | 0 |  | 0 |  | 0 |  | 0 | 0 | 0 |  | 0
|  | 0 |  | 0 | 0 | 0 |  | 0 |  | 0 |  | 0 | 0 | 0 |  | 0
|  | SUBTOTAL (N) | [5 empty] | 8.51 |  | SUBTOTAL (N) | [5 empty] | 11.1133
|  | MATERIALES | [7 empty] | MATERIALES
|  | DESCRIPCION |  |  | UNIDAD | CANTIDAD | P. UNITARIO | COSTO |  | DESCRIPCION |  |  | UNIDAD | CANTIDAD | P. UNITARIO | COSTO
|  | VALVULA DE AIRE ACCION COMBINADA FD EXTR.ROSCA NPT 1'' |  |  | U | 1 | 34.32 | 34.32 |  | 0 |  |  | 0 | 0 | 0 | 0
|  | 0 |  |  | 0 | 0 | 0 | 0 |  | 0 |  |  | 0 | 0 | 0 | 0
|  | 0 |  |  | 0 | 0 | 0 | 0 |  | 0 |  |  | 0 | 0 | 0 | 0
|  | 0 |  |  | 0 | 0 | 0 | 0 |  | 0 |  |  | 0 | 0 | 0 | 0
|  | 0 |  |  | 0 | 0 | 0 | 0 |  | 0 |  |  | 0 | 0 | 0 | 0
|  | 0 |  |  | 0 | 0 | 0 | 0 |  | 0 |  |  | 0 | 0 | 0 | 0
|  | 0 |  |  | 0 | 0 | 0 | 0 |  | 0 |  |  | 0 | 0 | 0 | 0
|  | 0 |  |  | 0 | 0 | 0 | 0 |  | 0 |  |  | 0 | 0 | 0 | 0
|  | 0 |  |  | 0 | 0 | 0 | 0 |  | 0 |  |  | 0 | 0 | 0 | 0
|  | 0 |  |  | 0 | 0 | 0 | 0 |  | 0 |  |  | 0 | 0 | 0 | 0
|  | 0 |  |  | 0 | 0 | 0 | 0 |  | 0 |  |  | 0 | 0 | 0 | 0
|  | 0 |  |  | 0 | 0 | 0 | 0 |  | 0 |  |  | 0 | 0 | 0 | 0
|  | 0 |  |  | 0 | 0 | 0 | 0 |  | 0 |  |  | 0 | 0 | 0 | 0
|  | 0 |  |  | 0 | 0 | 0 | 0 |  | 0 |  |  | 0 | 0 | 0 | 0
|  | 0 |  |  | 0 | 0 | 0 | 0 |  | 0 |  |  | 0 | 0 | 0 | 0
|  | 0 |  |  | 0 | 0 | 0 | 0 |  | 0 |  |  | 0 | 0 | 0 | 0
|  | 0 |  |  | 0 | 0 | 0 | 0 |  | 0 |  |  | 0 | 0 | 0 | 0
|  | 0 |  |  | 0 | 0 | 0 | 0 |  | 0 |  |  | 0 | 0 | 0 | 0
|  | 0 |  |  | 0 | 0 | 0 | 0 |  | 0 |  |  | 0 | 0 | 0 | 0
|  | 0 |  |  | 0 | 0 | 0 | 0 |  | 0 |  |  | 0 | 0 | 0 | 0
|  | SUBTOTAL (O) | [5 empty] | 34.32 |  | SUBTOTAL (O) | [5 empty] | 0
|  | TRANSPORTE | [7 empty] | TRANSPORTE
|  | DESCRIPCION |  |  | UNIDAD | CANTIDAD | TARIFA | COSTO |  | DESCRIPCION |  |  | UNIDAD | CANTIDAD | TARIFA | COSTO
|  | 0 |  |  | 0 | 0 | 0 | 0 |  | 0 |  |  | 0 | 0 | 0 | 0
|  | 0 |  |  | 0 | 0 | 0 | 0 |  | 0 |  |  | 0 | 0 | 0 | 0
|  | 0 |  |  | 0 | 0 | 0 | 0 |  | 0 |  |  | 0 | 0 | 0 | 0
|  | 0 |  |  | 0 | 0 | 0 | 0 |  | 0 |  |  | 0 | 0 | 0 | 0
|  | 0 |  |  | 0 | 0 | 0 | 0 |  | 0 |  |  | 0 | 0 | 0 | 0
|  | 0 |  |  | 0 | 0 | 0 | 0 |  | 0 |  |  | 0 | 0 | 0 | 0
|  | 0 |  |  | 0 | 0 | 0 | 0 |  | 0 |  |  | 0 | 0 | 0 | 0
|  | 0 |  |  | 0 | 0 | 0 | 0 |  | 0 |  |  | 0 | 0 | 0 | 0
|  | 0 |  |  | 0 | 0 | 0 | 0 |  | 0 |  |  | 0 | 0 | 0 | 0
|  | 0 |  |  | 0 | 0 | 0 | 0 |  | 0 |  |  | 0 | 0 | 0 | 0
|  | 0 |  |  | 0 | 0 | 0 | 0 |  | 0 |  |  | 0 | 0 | 0 | 0
|  | 0 |  |  | 0 | 0 | 0 | 0 |  | 0 |  |  | 0 | 0 | 0 | 0
|  | 0 |  |  | 0 | 0 | 0 | 0 |  | 0 |  |  | 0 | 0 | 0 | 0
|  | 0 |  |  | 0 | 0 | 0 | 0 |  | 0 |  |  | 0 | 0 | 0 | 0
|  | 0 |  |  | 0 | 0 | 0 | 0 |  | 0 |  |  | 0 | 0 | 0 | 0
|  | 0 |  |  | 0 | 0 | 0 | 0 |  | 0 |  |  | 0 | 0 | 0 | 0
|  | 0 |  |  | 0 | 0 | 0 | 0 |  | 0 |  |  | 0 | 0 | 0 | 0
|  | 0 |  |  | 0 | 0 | 0 | 0 |  | 0 |  |  | 0 | 0 | 0 | 0
|  | 0 |  |  | 0 | 0 | 0 | 0 |  | 0 |  |  | 0 | 0 | 0 | 0
|  | 0 |  |  | 0 | 0 | 0 | 0 |  | 0 |  |  | 0 | 0 | 0 | 0
|  | SUBTOTAL (P) | [5 empty] | 0 |  | SUBTOTAL (P) | [5 empty] | 0
|  | Piñas, Agosto del 2025 | [7 empty] | Piñas, Agosto del 2025
[5 empty] | TOTAL COSTOS DIRECTOS (M+N+O+P) |  |  | 43.2555 |  |  |  |  | TOTAL COSTOS DIRECTOS (M+N+O+P) |  |  | 11.669
[5 empty] | INDIRECTOS Y UTILIDADES |  | 19.98% | 8.6425 |  |  |  |  | INDIRECTOS Y UTILIDADES |  | 19.98% | 2.3315
[5 empty] | OTROS INDIRECTOS | [7 empty] | OTROS INDIRECTOS
|  | ING. HÉCTOR IVÁN TAPIA ZÁRATE |  |  | COSTO TOTAL DEL RUBRO |  |  | 51.9 |  | ING. HÉCTOR IVÁN TAPIA ZÁRATE |  |  | COSTO TOTAL DEL RUBRO |  |  | 14
|  | PROCURADOR COMÚN CONSORCIO HIDRO PIÑAS EC |  |  | VALOR OFERTADO |  |  | 51.9 |  | PROCURADOR COMÚN CONSORCIO HIDRO PIÑAS EC |  |  | VALOR OFERTADO |  |  | 14
[8 empty] | Código: 6.21 | [7 empty] | Código: 28.04
|  | ANALISIS DE PRECIOS UNITARIOS | [7 empty] | ANALISIS DE PRECIOS UNITARIOS
|  | RUBRO: |  |  |  |  | 170 | DE 936 |  | RUBRO: |  |  |  |  | 765 | DE 936
|  | VALVULA DE AIRE ACCION COMBINADA FD EXTR.ROSCA NPT 2'' | [5 empty] | 1.001 |  | RELLENO COMPACTADO CON MATERIAL DEL SITIO | [5 empty] | 1.001
|  | DETALLE: |  |  |  |  | UNIDAD: | u |  | DETALLE: |  |  |  |  | UNIDAD: | m3
|  | 0 | [7 empty] | 0
|  | EQUIPOS | [7 empty] | EQUIPOS
|  | DESCRIPCION |  | CANTIDAD | TARIFA | COSTO HORA | RENDIMIENTO | COSTO |  | DESCRIPCION |  | CANTIDAD | TARIFA | COSTO HORA | RENDIMIENTO | COSTO
|  | Herramientas manuales (5% M.O.) |  | 0 | 0 | 0 |  | 0.4255 |  | Herramientas manuales (5% M.O.) |  | 1 | 0 | 0 |  | 0.35303
|  | 0 |  | 0 | 0 | 0 |  | 0 |  | 0 |  | 0 | 0 | 0 |  | 0
|  | 0 |  | 0 | 0 | 0 |  | 0 |  | 0 |  | 0 | 0 | 0 |  | 0
|  | 0 |  | 0 | 0 | 0 |  | 0 |  | 0 |  | 0 | 0 | 0 |  | 0
|  | 0 |  | 0 | 0 | 0 |  | 0 |  | 0 |  | 0 | 0 | 0 |  | 0
|  | 0 |  | 0 | 0 | 0 |  | 0 |  | 0 |  | 0 | 0 | 0 |  | 0
|  | 0 |  | 0 | 0 | 0 |  | 0 |  | 0 |  | 0 | 0 | 0 |  | 0
|  | 0 |  | 0 | 0 | 0 |  | 0 |  | 0 |  | 0 | 0 | 0 |  | 0
|  | 0 |  | 0 | 0 | 0 |  | 0 |  | 0 |  | 0 | 0 | 0 |  | 0
|  | 0 |  | 0 | 0 | 0 |  | 0 |  | 0 |  | 0 | 0 | 0 |  | 0
|  | 0 |  | 0 | 0 | 0 |  | 0 |  | 0 |  | 0 | 0 | 0 |  | 0
|  | 0 |  | 0 | 0 | 0 |  | 0 |  | 0 |  | 0 | 0 | 0 |  | 0
|  | 0 |  | 0 | 0 | 0 |  | 0 |  | 0 |  | 0 | 0 | 0 |  | 0
|  | 0 |  | 0 | 0 | 0 |  | 0 |  | 0 |  | 0 | 0 | 0 |  | 0
|  | 0 |  | 0 | 0 | 0 |  | 0 |  | 0 |  | 0 | 0 | 0 |  | 0
|  | 0 |  | 0 | 0 | 0 |  | 0 |  | 0 |  | 0 | 0 | 0 |  | 0
|  | 0 |  | 0 | 0 | 0 |  | 0 |  | 0 |  | 0 | 0 | 0 |  | 0
|  | 0 |  | 0 | 0 | 0 |  | 0 |  | 0 |  | 0 | 0 | 0 |  | 0
|  | 0 |  | 0 | 0 | 0 |  | 0 |  | 0 |  | 0 | 0 | 0 |  | 0
|  | 0 |  | 0 | 0 | 0 |  | 0 |  | 0 |  | 0 | 0 | 0 |  | 0
|  | SUBTOTAL (M) | [5 empty] | 0.4255 |  | SUBTOTAL (M) | [5 empty] | 0.35303
|  | MANO DE OBRA | [7 empty] | MANO DE OBRA
|  | DESCRIPCION |  | CANTIDAD | JORNAL/HORA | COSTO-HORA | RENDIMIENTO | COSTO |  | DESCRIPCION |  | CANTIDAD | JORNAL/HORA | COSTO-HORA | RENDIMIENTO | COSTO
|  | Plomero |  | 1 | 4.28 | 4.28 | 1 | 4.28 |  | Peón |  | 2 | 4.23 | 8.46 | 0.75 | 6.345
|  | Peón |  | 1 | 4.23 | 4.23 | 1 | 4.23 |  | Residente de Obra |  | 0.2 | 4.77 | 0.954 | 0.75 | 0.7155
|  | 0 |  | 0 | 0 | 0 |  | 0 |  | 0 |  | 0 | 0 | 0 |  | 0
|  | 0 |  | 0 | 0 | 0 |  | 0 |  | 0 |  | 0 | 0 | 0 |  | 0
|  | 0 |  | 0 | 0 | 0 |  | 0 |  | 0 |  | 0 | 0 | 0 |  | 0
|  | 0 |  | 0 | 0 | 0 |  | 0 |  | 0 |  | 0 | 0 | 0 |  | 0
|  | 0 |  | 0 | 0 | 0 |  | 0 |  | 0 |  | 0 | 0 | 0 |  | 0
|  | 0 |  | 0 | 0 | 0 |  | 0 |  | 0 |  | 0 | 0 | 0 |  | 0
|  | 0 |  | 0 | 0 | 0 |  | 0 |  | 0 |  | 0 | 0 | 0 |  | 0
|  | 0 |  | 0 | 0 | 0 |  | 0 |  | 0 |  | 0 | 0 | 0 |  | 0
|  | 0 |  | 0 | 0 | 0 |  | 0 |  | 0 |  | 0 | 0 | 0 |  | 0
|  | 0 |  | 0 | 0 | 0 |  | 0 |  | 0 |  | 0 | 0 | 0 |  | 0
|  | 0 |  | 0 | 0 | 0 |  | 0 |  | 0 |  | 0 | 0 | 0 |  | 0
|  | 0 |  | 0 | 0 | 0 |  | 0 |  | 0 |  | 0 | 0 | 0 |  | 0
|  | 0 |  | 0 | 0 | 0 |  | 0 |  | 0 |  | 0 | 0 | 0 |  | 0
|  | 0 |  | 0 | 0 | 0 |  | 0 |  | 0 |  | 0 | 0 | 0 |  | 0
|  | 0 |  | 0 | 0 | 0 |  | 0 |  | 0 |  | 0 | 0 | 0 |  | 0
|  | 0 |  | 0 | 0 | 0 |  | 0 |  | 0 |  | 0 | 0 | 0 |  | 0
|  | 0 |  | 0 | 0 | 0 |  | 0 |  | 0 |  | 0 | 0 | 0 |  | 0
|  | 0 |  | 0 | 0 | 0 |  | 0 |  | 0 |  | 0 | 0 | 0 |  | 0
|  | SUBTOTAL (N) | [5 empty] | 8.51 |  | SUBTOTAL (N) | [5 empty] | 7.0605
|  | MATERIALES | [7 empty] | MATERIALES
|  | DESCRIPCION |  |  | UNIDAD | CANTIDAD | P. UNITARIO | COSTO |  | DESCRIPCION |  |  | UNIDAD | CANTIDAD | P. UNITARIO | COSTO
|  | VALVULA DE AIRE ACCION COMBINADA FD EXTR.ROSCA NPT 2'' |  |  | U | 1 | 153.12 | 153.12 |  | 0 |  |  | 0 | 0 | 0 | 0
|  | 0 |  |  | 0 | 0 | 0 | 0 |  | 0 |  |  | 0 | 0 | 0 | 0
|  | 0 |  |  | 0 | 0 | 0 | 0 |  | 0 |  |  | 0 | 0 | 0 | 0
|  | 0 |  |  | 0 | 0 | 0 | 0 |  | 0 |  |  | 0 | 0 | 0 | 0
|  | 0 |  |  | 0 | 0 | 0 | 0 |  | 0 |  |  | 0 | 0 | 0 | 0
|  | 0 |  |  | 0 | 0 | 0 | 0 |  | 0 |  |  | 0 | 0 | 0 | 0
|  | 0 |  |  | 0 | 0 | 0 | 0 |  | 0 |  |  | 0 | 0 | 0 | 0
|  | 0 |  |  | 0 | 0 | 0 | 0 |  | 0 |  |  | 0 | 0 | 0 | 0
|  | 0 |  |  | 0 | 0 | 0 | 0 |  | 0 |  |  | 0 | 0 | 0 | 0
|  | 0 |  |  | 0 | 0 | 0 | 0 |  | 0 |  |  | 0 | 0 | 0 | 0
|  | 0 |  |  | 0 | 0 | 0 | 0 |  | 0 |  |  | 0 | 0 | 0 | 0
|  | 0 |  |  | 0 | 0 | 0 | 0 |  | 0 |  |  | 0 | 0 | 0 | 0
|  | 0 |  |  | 0 | 0 | 0 | 0 |  | 0 |  |  | 0 | 0 | 0 | 0
|  | 0 |  |  | 0 | 0 | 0 | 0 |  | 0 |  |  | 0 | 0 | 0 | 0
|  | 0 |  |  | 0 | 0 | 0 | 0 |  | 0 |  |  | 0 | 0 | 0 | 0
|  | 0 |  |  | 0 | 0 | 0 | 0 |  | 0 |  |  | 0 | 0 | 0 | 0
|  | 0 |  |  | 0 | 0 | 0 | 0 |  | 0 |  |  | 0 | 0 | 0 | 0
|  | 0 |  |  | 0 | 0 | 0 | 0 |  | 0 |  |  | 0 | 0 | 0 | 0
|  | 0 |  |  | 0 | 0 | 0 | 0 |  | 0 |  |  | 0 | 0 | 0 | 0
|  | 0 |  |  | 0 | 0 | 0 | 0 |  | 0 |  |  | 0 | 0 | 0 | 0
|  | SUBTOTAL (O) | [5 empty] | 153.12 |  | SUBTOTAL (O) | [5 empty] | 0
|  | TRANSPORTE | [7 empty] | TRANSPORTE
|  | DESCRIPCION |  |  | UNIDAD | CANTIDAD | TARIFA | COSTO |  | DESCRIPCION |  |  | UNIDAD | CANTIDAD | TARIFA | COSTO
|  | 0 |  |  | 0 | 0 | 0 | 0 |  | 0 |  |  | 0 | 0 | 0 | 0
|  | 0 |  |  | 0 | 0 | 0 | 0 |  | 0 |  |  | 0 | 0 | 0 | 0
|  | 0 |  |  | 0 | 0 | 0 | 0 |  | 0 |  |  | 0 | 0 | 0 | 0
|  | 0 |  |  | 0 | 0 | 0 | 0 |  | 0 |  |  | 0 | 0 | 0 | 0
|  | 0 |  |  | 0 | 0 | 0 | 0 |  | 0 |  |  | 0 | 0 | 0 | 0
|  | 0 |  |  | 0 | 0 | 0 | 0 |  | 0 |  |  | 0 | 0 | 0 | 0
|  | 0 |  |  | 0 | 0 | 0 | 0 |  | 0 |  |  | 0 | 0 | 0 | 0
|  | 0 |  |  | 0 | 0 | 0 | 0 |  | 0 |  |  | 0 | 0 | 0 | 0
|  | 0 |  |  | 0 | 0 | 0 | 0 |  | 0 |  |  | 0 | 0 | 0 | 0
|  | 0 |  |  | 0 | 0 | 0 | 0 |  | 0 |  |  | 0 | 0 | 0 | 0
|  | 0 |  |  | 0 | 0 | 0 | 0 |  | 0 |  |  | 0 | 0 | 0 | 0
|  | 0 |  |  | 0 | 0 | 0 | 0 |  | 0 |  |  | 0 | 0 | 0 | 0
|  | 0 |  |  | 0 | 0 | 0 | 0 |  | 0 |  |  | 0 | 0 | 0 | 0
|  | 0 |  |  | 0 | 0 | 0 | 0 |  | 0 |  |  | 0 | 0 | 0 | 0
|  | 0 |  |  | 0 | 0 | 0 | 0 |  | 0 |  |  | 0 | 0 | 0 | 0
|  | 0 |  |  | 0 | 0 | 0 | 0 |  | 0 |  |  | 0 | 0 | 0 | 0
|  | 0 |  |  | 0 | 0 | 0 | 0 |  | 0 |  |  | 0 | 0 | 0 | 0
|  | 0 |  |  | 0 | 0 | 0 | 0 |  | 0 |  |  | 0 | 0 | 0 | 0
|  | 0 |  |  | 0 | 0 | 0 | 0 |  | 0 |  |  | 0 | 0 | 0 | 0
|  | 0 |  |  | 0 | 0 | 0 | 0 |  | 0 |  |  | 0 | 0 | 0 | 0
|  | SUBTOTAL (P) | [5 empty] | 0 |  | SUBTOTAL (P) | [5 empty] | 0
|  | Piñas, Agosto del 2025 | [7 empty] | Piñas, Agosto del 2025
[5 empty] | TOTAL COSTOS DIRECTOS (M+N+O+P) |  |  | 162.0555 |  |  |  |  | TOTAL COSTOS DIRECTOS (M+N+O+P) |  |  | 7.4135
[5 empty] | INDIRECTOS Y UTILIDADES |  | 19.98% | 32.3787 |  |  |  |  | INDIRECTOS Y UTILIDADES |  | 19.98% | 1.4812
[5 empty] | OTROS INDIRECTOS | [7 empty] | OTROS INDIRECTOS
|  | ING. HÉCTOR IVÁN TAPIA ZÁRATE |  |  | COSTO TOTAL DEL RUBRO |  |  | 194.43 |  | ING. HÉCTOR IVÁN TAPIA ZÁRATE |  |  | COSTO TOTAL DEL RUBRO |  |  | 8.89
|  | PROCURADOR COMÚN CONSORCIO HIDRO PIÑAS EC |  |  | VALOR OFERTADO |  |  | 194.43 |  | PROCURADOR COMÚN CONSORCIO HIDRO PIÑAS EC |  |  | VALOR OFERTADO |  |  | 8.89
[8 empty] | Código: 6.22 | [7 empty] | Código: 28.05
|  | ANALISIS DE PRECIOS UNITARIOS | [7 empty] | ANALISIS DE PRECIOS UNITARIOS
|  | RUBRO: |  |  |  |  | 171 | DE 936 |  | RUBRO: |  |  |  |  | 766 | DE 936
|  | TRANSPORTE DE MATERIAL PETREO EN ACEMILA | [5 empty] | 1.001 |  | REPLANTILLO DE HORMIGON f'c=140 Kg/cm2 e=5cm incluye PIEDRA e=20cm | [5 empty] | 1.001
|  | DETALLE: |  |  |  |  | UNIDAD: | m3*km |  | DETALLE: |  |  |  |  | UNIDAD: | m2
|  | 0 | [7 empty] | 0
|  | EQUIPOS | [7 empty] | EQUIPOS
|  | DESCRIPCION |  | CANTIDAD | TARIFA | COSTO HORA | RENDIMIENTO | COSTO |  | DESCRIPCION |  | CANTIDAD | TARIFA | COSTO HORA | RENDIMIENTO | COSTO
|  | Herramientas manuales (5% M.O.) |  | 0 | 0 | 0 |  | 0.39044 |  | Herramientas manuales (5% M.O.) |  | 0 | 0 | 0 |  | 0.43681
|  | Acémila |  | 1 | 2 | 2 | 1.846 | 3.6921 |  | Concretera |  | 0.25 | 5 | 1.25 | 0.18 | 0.225
|  | 0 |  | 0 | 0 | 0 |  | 0 |  | Vibrador |  | 0.25 | 5 | 1.25 | 0.18 | 0.225
|  | 0 |  | 0 | 0 | 0 |  | 0 |  | 0 |  | 0 | 0 | 0 |  | 0
|  | 0 |  | 0 | 0 | 0 |  | 0 |  | 0 |  | 0 | 0 | 0 |  | 0
|  | 0 |  | 0 | 0 | 0 |  | 0 |  | 0 |  | 0 | 0 | 0 |  | 0
|  | 0 |  | 0 | 0 | 0 |  | 0 |  | 0 |  | 0 | 0 | 0 |  | 0
|  | 0 |  | 0 | 0 | 0 |  | 0 |  | 0 |  | 0 | 0 | 0 |  | 0
|  | 0 |  | 0 | 0 | 0 |  | 0 |  | 0 |  | 0 | 0 | 0 |  | 0
|  | 0 |  | 0 | 0 | 0 |  | 0 |  | 0 |  | 0 | 0 | 0 |  | 0
|  | 0 |  | 0 | 0 | 0 |  | 0 |  | 0 |  | 0 | 0 | 0 |  | 0
|  | 0 |  | 0 | 0 | 0 |  | 0 |  | 0 |  | 0 | 0 | 0 |  | 0
|  | 0 |  | 0 | 0 | 0 |  | 0 |  | 0 |  | 0 | 0 | 0 |  | 0
|  | 0 |  | 0 | 0 | 0 |  | 0 |  | 0 |  | 0 | 0 | 0 |  | 0
|  | 0 |  | 0 | 0 | 0 |  | 0 |  | 0 |  | 0 | 0 | 0 |  | 0
|  | 0 |  | 0 | 0 | 0 |  | 0 |  | 0 |  | 0 | 0 | 0 |  | 0
|  | 0 |  | 0 | 0 | 0 |  | 0 |  | 0 |  | 0 | 0 | 0 |  | 0
|  | 0 |  | 0 | 0 | 0 |  | 0 |  | 0 |  | 0 | 0 | 0 |  | 0
|  | 0 |  | 0 | 0 | 0 |  | 0 |  | 0 |  | 0 | 0 | 0 |  | 0
|  | 0 |  | 0 | 0 | 0 |  | 0 |  | 0 |  | 0 | 0 | 0 |  | 0
|  | SUBTOTAL (M) | [5 empty] | 4.0825 |  | SUBTOTAL (M) | [5 empty] | 0.88681
|  | MANO DE OBRA | [7 empty] | MANO DE OBRA
|  | DESCRIPCION |  | CANTIDAD | JORNAL/HORA | COSTO-HORA | RENDIMIENTO | COSTO |  | DESCRIPCION |  | CANTIDAD | JORNAL/HORA | COSTO-HORA | RENDIMIENTO | COSTO
|  | Peón |  | 1 | 4.23 | 4.23 | 1.846 | 7.8088 |  | Peón |  | 9 | 4.23 | 38.07 | 0.18 | 6.8526
|  | 0 |  | 0 | 0 | 0 |  | 0 |  | Albañil |  | 2 | 4.28 | 8.56 | 0.18 | 1.5408
|  | 0 |  | 0 | 0 | 0 |  | 0 |  | Maestro mayor en ejecución de obras civiles |  | 0.2 | 4.75 | 0.95 | 0.18 | 0.171
|  | 0 |  | 0 | 0 | 0 |  | 0 |  | Residente de Obra |  | 0.2 | 4.77 | 0.954 | 0.18 | 0.17172
|  | 0 |  | 0 | 0 | 0 |  | 0 |  | 0 |  | 0 | 0 | 0 |  | 0
|  | 0 |  | 0 | 0 | 0 |  | 0 |  | 0 |  | 0 | 0 | 0 |  | 0
|  | 0 |  | 0 | 0 | 0 |  | 0 |  | 0 |  | 0 | 0 | 0 |  | 0
|  | 0 |  | 0 | 0 | 0 |  | 0 |  | 0 |  | 0 | 0 | 0 |  | 0
|  | 0 |  | 0 | 0 | 0 |  | 0 |  | 0 |  | 0 | 0 | 0 |  | 0
|  | 0 |  | 0 | 0 | 0 |  | 0 |  | 0 |  | 0 | 0 | 0 |  | 0
|  | 0 |  | 0 | 0 | 0 |  | 0 |  | 0 |  | 0 | 0 | 0 |  | 0
|  | 0 |  | 0 | 0 | 0 |  | 0 |  | 0 |  | 0 | 0 | 0 |  | 0
|  | 0 |  | 0 | 0 | 0 |  | 0 |  | 0 |  | 0 | 0 | 0 |  | 0
|  | 0 |  | 0 | 0 | 0 |  | 0 |  | 0 |  | 0 | 0 | 0 |  | 0
|  | 0 |  | 0 | 0 | 0 |  | 0 |  | 0 |  | 0 | 0 | 0 |  | 0
|  | 0 |  | 0 | 0 | 0 |  | 0 |  | 0 |  | 0 | 0 | 0 |  | 0
|  | 0 |  | 0 | 0 | 0 |  | 0 |  | 0 |  | 0 | 0 | 0 |  | 0
|  | 0 |  | 0 | 0 | 0 |  | 0 |  | 0 |  | 0 | 0 | 0 |  | 0
|  | 0 |  | 0 | 0 | 0 |  | 0 |  | 0 |  | 0 | 0 | 0 |  | 0
|  | 0 |  | 0 | 0 | 0 |  | 0 |  | 0 |  | 0 | 0 | 0 |  | 0
|  | SUBTOTAL (N) | [5 empty] | 7.8088 |  | SUBTOTAL (N) | [5 empty] | 8.7361
|  | MATERIALES | [7 empty] | MATERIALES
|  | DESCRIPCION |  |  | UNIDAD | CANTIDAD | P. UNITARIO | COSTO |  | DESCRIPCION |  |  | UNIDAD | CANTIDAD | P. UNITARIO | COSTO
|  | 0 |  |  | 0 | 0 | 0 | 0 |  | Arena Gruesa |  |  | m3 | 0.0325 | 20 | 0.65
|  | 0 |  |  | 0 | 0 | 0 | 0 |  | Grava |  |  | m3 | 0.0475 | 25 | 1.1875
|  | 0 |  |  | 0 | 0 | 0 | 0 |  | Agua |  |  | Lt. | 14 | 0.02 | 0.28
|  | 0 |  |  | 0 | 0 | 0 | 0 |  | Cemento portland |  |  | kg | 15 | 0.16 | 2.4
|  | 0 |  |  | 0 | 0 | 0 | 0 |  | Piedra |  |  | m3 | 0.2 | 20 | 4
|  | 0 |  |  | 0 | 0 | 0 | 0 |  | Aditivo Acelerante de fraguado |  |  | kg | 0.6 | 1.75 | 1.05
|  | 0 |  |  | 0 | 0 | 0 | 0 |  | 0 |  |  | 0 | 0 | 0 | 0
|  | 0 |  |  | 0 | 0 | 0 | 0 |  | 0 |  |  | 0 | 0 | 0 | 0
|  | 0 |  |  | 0 | 0 | 0 | 0 |  | 0 |  |  | 0 | 0 | 0 | 0
|  | 0 |  |  | 0 | 0 | 0 | 0 |  | 0 |  |  | 0 | 0 | 0 | 0
|  | 0 |  |  | 0 | 0 | 0 | 0 |  | 0 |  |  | 0 | 0 | 0 | 0
|  | 0 |  |  | 0 | 0 | 0 | 0 |  | 0 |  |  | 0 | 0 | 0 | 0
|  | 0 |  |  | 0 | 0 | 0 | 0 |  | 0 |  |  | 0 | 0 | 0 | 0
|  | 0 |  |  | 0 | 0 | 0 | 0 |  | 0 |  |  | 0 | 0 | 0 | 0
|  | 0 |  |  | 0 | 0 | 0 | 0 |  | 0 |  |  | 0 | 0 | 0 | 0
|  | 0 |  |  | 0 | 0 | 0 | 0 |  | 0 |  |  | 0 | 0 | 0 | 0
|  | 0 |  |  | 0 | 0 | 0 | 0 |  | 0 |  |  | 0 | 0 | 0 | 0
|  | 0 |  |  | 0 | 0 | 0 | 0 |  | 0 |  |  | 0 | 0 | 0 | 0
|  | 0 |  |  | 0 | 0 | 0 | 0 |  | 0 |  |  | 0 | 0 | 0 | 0
|  | 0 |  |  | 0 | 0 | 0 | 0 |  | 0 |  |  | 0 | 0 | 0 | 0
|  | SUBTOTAL (O) | [5 empty] | 0 |  | SUBTOTAL (O) | [5 empty] | 9.5675
|  | TRANSPORTE | [7 empty] | TRANSPORTE
|  | DESCRIPCION |  |  | UNIDAD | CANTIDAD | TARIFA | COSTO |  | DESCRIPCION |  |  | UNIDAD | CANTIDAD | TARIFA | COSTO
|  | 0 |  |  | 0 | 0 | 0 | 0 |  | 0 |  |  | 0 | 0 | 0 | 0
|  | 0 |  |  | 0 | 0 | 0 | 0 |  | 0 |  |  | 0 | 0 | 0 | 0
|  | 0 |  |  | 0 | 0 | 0 | 0 |  | 0 |  |  | 0 | 0 | 0 | 0
|  | 0 |  |  | 0 | 0 | 0 | 0 |  | 0 |  |  | 0 | 0 | 0 | 0
|  | 0 |  |  | 0 | 0 | 0 | 0 |  | 0 |  |  | 0 | 0 | 0 | 0
|  | 0 |  |  | 0 | 0 | 0 | 0 |  | 0 |  |  | 0 | 0 | 0 | 0
|  | 0 |  |  | 0 | 0 | 0 | 0 |  | 0 |  |  | 0 | 0 | 0 | 0
|  | 0 |  |  | 0 | 0 | 0 | 0 |  | 0 |  |  | 0 | 0 | 0 | 0
|  | 0 |  |  | 0 | 0 | 0 | 0 |  | 0 |  |  | 0 | 0 | 0 | 0
|  | 0 |  |  | 0 | 0 | 0 | 0 |  | 0 |  |  | 0 | 0 | 0 | 0
|  | 0 |  |  | 0 | 0 | 0 | 0 |  | 0 |  |  | 0 | 0 | 0 | 0
|  | 0 |  |  | 0 | 0 | 0 | 0 |  | 0 |  |  | 0 | 0 | 0 | 0
|  | 0 |  |  | 0 | 0 | 0 | 0 |  | 0 |  |  | 0 | 0 | 0 | 0
|  | 0 |  |  | 0 | 0 | 0 | 0 |  | 0 |  |  | 0 | 0 | 0 | 0
|  | 0 |  |  | 0 | 0 | 0 | 0 |  | 0 |  |  | 0 | 0 | 0 | 0
|  | 0 |  |  | 0 | 0 | 0 | 0 |  | 0 |  |  | 0 | 0 | 0 | 0
|  | 0 |  |  | 0 | 0 | 0 | 0 |  | 0 |  |  | 0 | 0 | 0 | 0
|  | 0 |  |  | 0 | 0 | 0 | 0 |  | 0 |  |  | 0 | 0 | 0 | 0
|  | 0 |  |  | 0 | 0 | 0 | 0 |  | 0 |  |  | 0 | 0 | 0 | 0
|  | 0 |  |  | 0 | 0 | 0 | 0 |  | 0 |  |  | 0 | 0 | 0 | 0
|  | SUBTOTAL (P) | [5 empty] | 0 |  | SUBTOTAL (P) | [5 empty] | 0
|  | Piñas, Agosto del 2025 | [7 empty] | Piñas, Agosto del 2025
[5 empty] | TOTAL COSTOS DIRECTOS (M+N+O+P) |  |  | 11.8913 |  |  |  |  | TOTAL COSTOS DIRECTOS (M+N+O+P) |  |  | 19.1904
[5 empty] | INDIRECTOS Y UTILIDADES |  | 19.98% | 2.3759 |  |  |  |  | INDIRECTOS Y UTILIDADES |  | 19.98% | 3.8342
[5 empty] | OTROS INDIRECTOS | [7 empty] | OTROS INDIRECTOS
|  | ING. HÉCTOR IVÁN TAPIA ZÁRATE |  |  | COSTO TOTAL DEL RUBRO |  |  | 14.27 |  | ING. HÉCTOR IVÁN TAPIA ZÁRATE |  |  | COSTO TOTAL DEL RUBRO |  |  | 23.02
|  | PROCURADOR COMÚN CONSORCIO HIDRO PIÑAS EC |  |  | VALOR OFERTADO |  |  | 14.27 |  | PROCURADOR COMÚN CONSORCIO HIDRO PIÑAS EC |  |  | VALOR OFERTADO |  |  | 23.02
[8 empty] | Código: 6.23 | [7 empty] | Código: 28.06
|  | ANALISIS DE PRECIOS UNITARIOS | [7 empty] | ANALISIS DE PRECIOS UNITARIOS
|  | RUBRO: |  |  |  |  | 172 | DE 936 |  | RUBRO: |  |  |  |  | 767 | DE 936
|  | TRANSPORTE DE CEMENTO EN ACEMILA | [5 empty] | 1.001 |  | HORMIGON SIMPLE CLASE A f'c=210kg/cm2 SUPERESTRUCTURA, INCLUYE ENCOFRADOS | [5 empty] | 1.001
|  | DETALLE: |  |  |  |  | UNIDAD: | u*km |  | DETALLE: |  |  |  |  | UNIDAD: | m3
|  | 0 | [7 empty] | 0
|  | EQUIPOS | [7 empty] | EQUIPOS
|  | DESCRIPCION |  | CANTIDAD | TARIFA | COSTO HORA | RENDIMIENTO | COSTO |  | DESCRIPCION |  | CANTIDAD | TARIFA | COSTO HORA | RENDIMIENTO | COSTO
|  | Herramientas manuales (5% M.O.) |  | 0 | 0 | 0 |  | 0.04924 |  | Herramientas manuales (5% M.O.) |  | 0 | 0 | 0 |  | 2.7591
|  | Acémila |  | 1 | 2 | 2 | 0.23279 | 0.46558 |  | Concretera |  | 1 | 5 | 5 | 1.0183 | 5.0916
|  | 0 |  | 0 | 0 | 0 |  | 0 |  | Vibrador |  | 1 | 5 | 5 | 1.0183 | 5.0916
|  | 0 |  | 0 | 0 | 0 |  | 0 |  | 0 |  | 0 | 0 | 0 |  | 0
|  | 0 |  | 0 | 0 | 0 |  | 0 |  | 0 |  | 0 | 0 | 0 |  | 0
|  | 0 |  | 0 | 0 | 0 |  | 0 |  | 0 |  | 0 | 0 | 0 |  | 0
|  | 0 |  | 0 | 0 | 0 |  | 0 |  | 0 |  | 0 | 0 | 0 |  | 0
|  | 0 |  | 0 | 0 | 0 |  | 0 |  | 0 |  | 0 | 0 | 0 |  | 0
|  | 0 |  | 0 | 0 | 0 |  | 0 |  | 0 |  | 0 | 0 | 0 |  | 0
|  | 0 |  | 0 | 0 | 0 |  | 0 |  | 0 |  | 0 | 0 | 0 |  | 0
|  | 0 |  | 0 | 0 | 0 |  | 0 |  | 0 |  | 0 | 0 | 0 |  | 0
|  | 0 |  | 0 | 0 | 0 |  | 0 |  | 0 |  | 0 | 0 | 0 |  | 0
|  | 0 |  | 0 | 0 | 0 |  | 0 |  | 0 |  | 0 | 0 | 0 |  | 0
|  | 0 |  | 0 | 0 | 0 |  | 0 |  | 0 |  | 0 | 0 | 0 |  | 0
|  | 0 |  | 0 | 0 | 0 |  | 0 |  | 0 |  | 0 | 0 | 0 |  | 0
|  | 0 |  | 0 | 0 | 0 |  | 0 |  | 0 |  | 0 | 0 | 0 |  | 0
|  | 0 |  | 0 | 0 | 0 |  | 0 |  | 0 |  | 0 | 0 | 0 |  | 0
|  | 0 |  | 0 | 0 | 0 |  | 0 |  | 0 |  | 0 | 0 | 0 |  | 0
|  | 0 |  | 0 | 0 | 0 |  | 0 |  | 0 |  | 0 | 0 | 0 |  | 0
|  | 0 |  | 0 | 0 | 0 |  | 0 |  | 0 |  | 0 | 0 | 0 |  | 0
|  | SUBTOTAL (M) | [5 empty] | 0.51482 |  | SUBTOTAL (M) | [5 empty] | 12.9424
|  | MANO DE OBRA | [7 empty] | MANO DE OBRA
|  | DESCRIPCION |  | CANTIDAD | JORNAL/HORA | COSTO-HORA | RENDIMIENTO | COSTO |  | DESCRIPCION |  | CANTIDAD | JORNAL/HORA | COSTO-HORA | RENDIMIENTO | COSTO
|  | Peón |  | 1 | 4.23 | 4.23 | 0.23279 | 0.9847 |  | Peón |  | 10 | 4.23 | 42.3 | 1.0183 | 43.0754
|  | 0 |  | 0 | 0 | 0 |  | 0 |  | Albañil |  | 2 | 4.28 | 8.56 | 1.0183 | 8.7169
|  | 0 |  | 0 | 0 | 0 |  | 0 |  | Maestro mayor en ejecución de obras civiles |  | 0.5 | 4.75 | 2.375 | 1.0183 | 2.4185
|  | 0 |  | 0 | 0 | 0 |  | 0 |  | Residente de Obra |  | 0.2 | 4.77 | 0.954 | 1.0183 | 0.97149
|  | 0 |  | 0 | 0 | 0 |  | 0 |  | 0 |  | 0 | 0 | 0 |  | 0
|  | 0 |  | 0 | 0 | 0 |  | 0 |  | 0 |  | 0 | 0 | 0 |  | 0
|  | 0 |  | 0 | 0 | 0 |  | 0 |  | 0 |  | 0 | 0 | 0 |  | 0
|  | 0 |  | 0 | 0 | 0 |  | 0 |  | 0 |  | 0 | 0 | 0 |  | 0
|  | 0 |  | 0 | 0 | 0 |  | 0 |  | 0 |  | 0 | 0 | 0 |  | 0
|  | 0 |  | 0 | 0 | 0 |  | 0 |  | 0 |  | 0 | 0 | 0 |  | 0
|  | 0 |  | 0 | 0 | 0 |  | 0 |  | 0 |  | 0 | 0 | 0 |  | 0
|  | 0 |  | 0 | 0 | 0 |  | 0 |  | 0 |  | 0 | 0 | 0 |  | 0
|  | 0 |  | 0 | 0 | 0 |  | 0 |  | 0 |  | 0 | 0 | 0 |  | 0
|  | 0 |  | 0 | 0 | 0 |  | 0 |  | 0 |  | 0 | 0 | 0 |  | 0
|  | 0 |  | 0 | 0 | 0 |  | 0 |  | 0 |  | 0 | 0 | 0 |  | 0
|  | 0 |  | 0 | 0 | 0 |  | 0 |  | 0 |  | 0 | 0 | 0 |  | 0
|  | 0 |  | 0 | 0 | 0 |  | 0 |  | 0 |  | 0 | 0 | 0 |  | 0
|  | 0 |  | 0 | 0 | 0 |  | 0 |  | 0 |  | 0 | 0 | 0 |  | 0
|  | 0 |  | 0 | 0 | 0 |  | 0 |  | 0 |  | 0 | 0 | 0 |  | 0
|  | 0 |  | 0 | 0 | 0 |  | 0 |  | 0 |  | 0 | 0 | 0 |  | 0
|  | SUBTOTAL (N) | [5 empty] | 0.9847 |  | SUBTOTAL (N) | [5 empty] | 55.1823
|  | MATERIALES | [7 empty] | MATERIALES
|  | DESCRIPCION |  |  | UNIDAD | CANTIDAD | P. UNITARIO | COSTO |  | DESCRIPCION |  |  | UNIDAD | CANTIDAD | P. UNITARIO | COSTO
|  | 0 |  |  | 0 | 0 | 0 | 0 |  | Arena Gruesa |  |  | m3 | 0.65 | 20 | 13
|  | 0 |  |  | 0 | 0 | 0 | 0 |  | Grava |  |  | m3 | 0.95 | 25 | 23.75
|  | 0 |  |  | 0 | 0 | 0 | 0 |  | Agua |  |  | Lt. | 300 | 0.02 | 6
|  | 0 |  |  | 0 | 0 | 0 | 0 |  | Cemento portland |  |  | kg | 360 | 0.16 | 57.6
|  | 0 |  |  | 0 | 0 | 0 | 0 |  | Aditivo Acelerante de fraguado |  |  | kg | 1.75 | 1.75 | 3.0625
|  | 0 |  |  | 0 | 0 | 0 | 0 |  | Encofrado metálico |  |  | M2 | 5 | 5.22 | 26.1
|  | 0 |  |  | 0 | 0 | 0 | 0 |  | 0 |  |  | 0 | 0 | 0 | 0
|  | 0 |  |  | 0 | 0 | 0 | 0 |  | 0 |  |  | 0 | 0 | 0 | 0
|  | 0 |  |  | 0 | 0 | 0 | 0 |  | 0 |  |  | 0 | 0 | 0 | 0
|  | 0 |  |  | 0 | 0 | 0 | 0 |  | 0 |  |  | 0 | 0 | 0 | 0
|  | 0 |  |  | 0 | 0 | 0 | 0 |  | 0 |  |  | 0 | 0 | 0 | 0
|  | 0 |  |  | 0 | 0 | 0 | 0 |  | 0 |  |  | 0 | 0 | 0 | 0
|  | 0 |  |  | 0 | 0 | 0 | 0 |  | 0 |  |  | 0 | 0 | 0 | 0
|  | 0 |  |  | 0 | 0 | 0 | 0 |  | 0 |  |  | 0 | 0 | 0 | 0
|  | 0 |  |  | 0 | 0 | 0 | 0 |  | 0 |  |  | 0 | 0 | 0 | 0
|  | 0 |  |  | 0 | 0 | 0 | 0 |  | 0 |  |  | 0 | 0 | 0 | 0
|  | 0 |  |  | 0 | 0 | 0 | 0 |  | 0 |  |  | 0 | 0 | 0 | 0
|  | 0 |  |  | 0 | 0 | 0 | 0 |  | 0 |  |  | 0 | 0 | 0 | 0
|  | 0 |  |  | 0 | 0 | 0 | 0 |  | 0 |  |  | 0 | 0 | 0 | 0
|  | 0 |  |  | 0 | 0 | 0 | 0 |  | 0 |  |  | 0 | 0 | 0 | 0
|  | SUBTOTAL (O) | [5 empty] | 0 |  | SUBTOTAL (O) | [5 empty] | 129.5125
|  | TRANSPORTE | [7 empty] | TRANSPORTE
|  | DESCRIPCION |  |  | UNIDAD | CANTIDAD | TARIFA | COSTO |  | DESCRIPCION |  |  | UNIDAD | CANTIDAD | TARIFA | COSTO
|  | 0 |  |  | 0 | 0 | 0 | 0 |  | 0 |  |  | 0 | 0 | 0 | 0
|  | 0 |  |  | 0 | 0 | 0 | 0 |  | 0 |  |  | 0 | 0 | 0 | 0
|  | 0 |  |  | 0 | 0 | 0 | 0 |  | 0 |  |  | 0 | 0 | 0 | 0
|  | 0 |  |  | 0 | 0 | 0 | 0 |  | 0 |  |  | 0 | 0 | 0 | 0
|  | 0 |  |  | 0 | 0 | 0 | 0 |  | 0 |  |  | 0 | 0 | 0 | 0
|  | 0 |  |  | 0 | 0 | 0 | 0 |  | 0 |  |  | 0 | 0 | 0 | 0
|  | 0 |  |  | 0 | 0 | 0 | 0 |  | 0 |  |  | 0 | 0 | 0 | 0
|  | 0 |  |  | 0 | 0 | 0 | 0 |  | 0 |  |  | 0 | 0 | 0 | 0
|  | 0 |  |  | 0 | 0 | 0 | 0 |  | 0 |  |  | 0 | 0 | 0 | 0
|  | 0 |  |  | 0 | 0 | 0 | 0 |  | 0 |  |  | 0 | 0 | 0 | 0
|  | 0 |  |  | 0 | 0 | 0 | 0 |  | 0 |  |  | 0 | 0 | 0 | 0
|  | 0 |  |  | 0 | 0 | 0 | 0 |  | 0 |  |  | 0 | 0 | 0 | 0
|  | 0 |  |  | 0 | 0 | 0 | 0 |  | 0 |  |  | 0 | 0 | 0 | 0
|  | 0 |  |  | 0 | 0 | 0 | 0 |  | 0 |  |  | 0 | 0 | 0 | 0
|  | 0 |  |  | 0 | 0 | 0 | 0 |  | 0 |  |  | 0 | 0 | 0 | 0
|  | 0 |  |  | 0 | 0 | 0 | 0 |  | 0 |  |  | 0 | 0 | 0 | 0
|  | 0 |  |  | 0 | 0 | 0 | 0 |  | 0 |  |  | 0 | 0 | 0 | 0
|  | 0 |  |  | 0 | 0 | 0 | 0 |  | 0 |  |  | 0 | 0 | 0 | 0
|  | 0 |  |  | 0 | 0 | 0 | 0 |  | 0 |  |  | 0 | 0 | 0 | 0
|  | 0 |  |  | 0 | 0 | 0 | 0 |  | 0 |  |  | 0 | 0 | 0 | 0
|  | SUBTOTAL (P) | [5 empty] | 0 |  | SUBTOTAL (P) | [5 empty] | 0
|  | Piñas, Agosto del 2025 | [7 empty] | Piñas, Agosto del 2025
[5 empty] | TOTAL COSTOS DIRECTOS (M+N+O+P) |  |  | 1.4995 |  |  |  |  | TOTAL COSTOS DIRECTOS (M+N+O+P) |  |  | 197.6372
[5 empty] | INDIRECTOS Y UTILIDADES |  | 19.98% | 0.2996 |  |  |  |  | INDIRECTOS Y UTILIDADES |  | 19.98% | 39.4879
[5 empty] | OTROS INDIRECTOS | [7 empty] | OTROS INDIRECTOS
|  | ING. HÉCTOR IVÁN TAPIA ZÁRATE |  |  | COSTO TOTAL DEL RUBRO |  |  | 1.8 |  | ING. HÉCTOR IVÁN TAPIA ZÁRATE |  |  | COSTO TOTAL DEL RUBRO |  |  | 237.13
|  | PROCURADOR COMÚN CONSORCIO HIDRO PIÑAS EC |  |  | VALOR OFERTADO |  |  | 1.8 |  | PROCURADOR COMÚN CONSORCIO HIDRO PIÑAS EC |  |  | VALOR OFERTADO |  |  | 237.13
[8 empty] | Código: 6.24 | [7 empty] | Código: 28.07
|  | ANALISIS DE PRECIOS UNITARIOS | [7 empty] | ANALISIS DE PRECIOS UNITARIOS
|  | RUBRO: |  |  |  |  | 173 | DE 936 |  | RUBRO: |  |  |  |  | 768 | DE 936
|  | TRANSPORTE DE ACERO DE REFUERZO EN ACEMILA | [5 empty] | 1.001 |  | ACERO DE REFUERZO fy=4200 Kg/cm2 | [5 empty] | 1.001
|  | DETALLE: |  |  |  |  | UNIDAD: | kg*km |  | DETALLE: |  |  |  |  | UNIDAD: | kg
|  | 0 | [7 empty] | 0
|  | EQUIPOS | [7 empty] | EQUIPOS
|  | DESCRIPCION |  | CANTIDAD | TARIFA | COSTO HORA | RENDIMIENTO | COSTO |  | DESCRIPCION |  | CANTIDAD | TARIFA | COSTO HORA | RENDIMIENTO | COSTO
|  | Herramientas manuales (5% M.O.) |  | 0 | 0 | 0 |  | 0.00973 |  | Herramientas manuales (5% M.O.) |  | 0 | 0 | 0 |  | 0.01465
|  | Acémila |  | 1 | 2 | 2 | 0.04601 | 0.09202 |  | Dobladora |  | 1 | 3 | 3 | 0.03096 | 0.09288
|  | 0 |  | 0 | 0 | 0 |  | 0 |  | Cizalla |  | 1 | 3 | 3 | 0.03096 | 0.09288
|  | 0 |  | 0 | 0 | 0 |  | 0 |  | 0 |  | 0 | 0 | 0 |  | 0
|  | 0 |  | 0 | 0 | 0 |  | 0 |  | 0 |  | 0 | 0 | 0 |  | 0
|  | 0 |  | 0 | 0 | 0 |  | 0 |  | 0 |  | 0 | 0 | 0 |  | 0
|  | 0 |  | 0 | 0 | 0 |  | 0 |  | 0 |  | 0 | 0 | 0 |  | 0
|  | 0 |  | 0 | 0 | 0 |  | 0 |  | 0 |  | 0 | 0 | 0 |  | 0
|  | 0 |  | 0 | 0 | 0 |  | 0 |  | 0 |  | 0 | 0 | 0 |  | 0
|  | 0 |  | 0 | 0 | 0 |  | 0 |  | 0 |  | 0 | 0 | 0 |  | 0
|  | 0 |  | 0 | 0 | 0 |  | 0 |  | 0 |  | 0 | 0 | 0 |  | 0
|  | 0 |  | 0 | 0 | 0 |  | 0 |  | 0 |  | 0 | 0 | 0 |  | 0
|  | 0 |  | 0 | 0 | 0 |  | 0 |  | 0 |  | 0 | 0 | 0 |  | 0
|  | 0 |  | 0 | 0 | 0 |  | 0 |  | 0 |  | 0 | 0 | 0 |  | 0
|  | 0 |  | 0 | 0 | 0 |  | 0 |  | 0 |  | 0 | 0 | 0 |  | 0
|  | 0 |  | 0 | 0 | 0 |  | 0 |  | 0 |  | 0 | 0 | 0 |  | 0
|  | 0 |  | 0 | 0 | 0 |  | 0 |  | 0 |  | 0 | 0 | 0 |  | 0
|  | 0 |  | 0 | 0 | 0 |  | 0 |  | 0 |  | 0 | 0 | 0 |  | 0
|  | 0 |  | 0 | 0 | 0 |  | 0 |  | 0 |  | 0 | 0 | 0 |  | 0
|  | 0 |  | 0 | 0 | 0 |  | 0 |  | 0 |  | 0 | 0 | 0 |  | 0
|  | SUBTOTAL (M) | [5 empty] | 0.10175 |  | SUBTOTAL (M) | [5 empty] | 0.20041
|  | MANO DE OBRA | [7 empty] | MANO DE OBRA
|  | DESCRIPCION |  | CANTIDAD | JORNAL/HORA | COSTO-HORA | RENDIMIENTO | COSTO |  | DESCRIPCION |  | CANTIDAD | JORNAL/HORA | COSTO-HORA | RENDIMIENTO | COSTO
|  | Peón |  | 1 | 4.23 | 4.23 | 0.04601 | 0.19462 |  | Peón |  | 1 | 4.23 | 4.23 | 0.03096 | 0.13096
|  | 0 |  | 0 | 0 | 0 |  | 0 |  | Fierrero |  | 1 | 4.28 | 4.28 | 0.03096 | 0.13251
|  | 0 |  | 0 | 0 | 0 |  | 0 |  | Residente de Obra |  | 0.2 | 4.77 | 0.954 | 0.03096 | 0.02954
|  | 0 |  | 0 | 0 | 0 |  | 0 |  | 0 |  | 0 | 0 | 0 |  | 0
|  | 0 |  | 0 | 0 | 0 |  | 0 |  | 0 |  | 0 | 0 | 0 |  | 0
|  | 0 |  | 0 | 0 | 0 |  | 0 |  | 0 |  | 0 | 0 | 0 |  | 0
|  | 0 |  | 0 | 0 | 0 |  | 0 |  | 0 |  | 0 | 0 | 0 |  | 0
|  | 0 |  | 0 | 0 | 0 |  | 0 |  | 0 |  | 0 | 0 | 0 |  | 0
|  | 0 |  | 0 | 0 | 0 |  | 0 |  | 0 |  | 0 | 0 | 0 |  | 0
|  | 0 |  | 0 | 0 | 0 |  | 0 |  | 0 |  | 0 | 0 | 0 |  | 0
|  | 0 |  | 0 | 0 | 0 |  | 0 |  | 0 |  | 0 | 0 | 0 |  | 0
|  | 0 |  | 0 | 0 | 0 |  | 0 |  | 0 |  | 0 | 0 | 0 |  | 0
|  | 0 |  | 0 | 0 | 0 |  | 0 |  | 0 |  | 0 | 0 | 0 |  | 0
|  | 0 |  | 0 | 0 | 0 |  | 0 |  | 0 |  | 0 | 0 | 0 |  | 0
|  | 0 |  | 0 | 0 | 0 |  | 0 |  | 0 |  | 0 | 0 | 0 |  | 0
|  | 0 |  | 0 | 0 | 0 |  | 0 |  | 0 |  | 0 | 0 | 0 |  | 0
|  | 0 |  | 0 | 0 | 0 |  | 0 |  | 0 |  | 0 | 0 | 0 |  | 0
|  | 0 |  | 0 | 0 | 0 |  | 0 |  | 0 |  | 0 | 0 | 0 |  | 0
|  | 0 |  | 0 | 0 | 0 |  | 0 |  | 0 |  | 0 | 0 | 0 |  | 0
|  | 0 |  | 0 | 0 | 0 |  | 0 |  | 0 |  | 0 | 0 | 0 |  | 0
|  | SUBTOTAL (N) | [5 empty] | 0.19462 |  | SUBTOTAL (N) | [5 empty] | 0.29301
|  | MATERIALES | [7 empty] | MATERIALES
|  | DESCRIPCION |  |  | UNIDAD | CANTIDAD | P. UNITARIO | COSTO |  | DESCRIPCION |  |  | UNIDAD | CANTIDAD | P. UNITARIO | COSTO
|  | 0 |  |  | 0 | 0 | 0 | 0 |  | Hierro |  |  | kg | 1.05 | 1.15 | 1.2075
|  | 0 |  |  | 0 | 0 | 0 | 0 |  | Alambre de amarre |  |  | kg | 0.06 | 1.86 | 0.1116
|  | 0 |  |  | 0 | 0 | 0 | 0 |  | 0 |  |  | 0 | 0 | 0 | 0
|  | 0 |  |  | 0 | 0 | 0 | 0 |  | 0 |  |  | 0 | 0 | 0 | 0
|  | 0 |  |  | 0 | 0 | 0 | 0 |  | 0 |  |  | 0 | 0 | 0 | 0
|  | 0 |  |  | 0 | 0 | 0 | 0 |  | 0 |  |  | 0 | 0 | 0 | 0
|  | 0 |  |  | 0 | 0 | 0 | 0 |  | 0 |  |  | 0 | 0 | 0 | 0
|  | 0 |  |  | 0 | 0 | 0 | 0 |  | 0 |  |  | 0 | 0 | 0 | 0
|  | 0 |  |  | 0 | 0 | 0 | 0 |  | 0 |  |  | 0 | 0 | 0 | 0
|  | 0 |  |  | 0 | 0 | 0 | 0 |  | 0 |  |  | 0 | 0 | 0 | 0
|  | 0 |  |  | 0 | 0 | 0 | 0 |  | 0 |  |  | 0 | 0 | 0 | 0
|  | 0 |  |  | 0 | 0 | 0 | 0 |  | 0 |  |  | 0 | 0 | 0 | 0
|  | 0 |  |  | 0 | 0 | 0 | 0 |  | 0 |  |  | 0 | 0 | 0 | 0
|  | 0 |  |  | 0 | 0 | 0 | 0 |  | 0 |  |  | 0 | 0 | 0 | 0
|  | 0 |  |  | 0 | 0 | 0 | 0 |  | 0 |  |  | 0 | 0 | 0 | 0
|  | 0 |  |  | 0 | 0 | 0 | 0 |  | 0 |  |  | 0 | 0 | 0 | 0
|  | 0 |  |  | 0 | 0 | 0 | 0 |  | 0 |  |  | 0 | 0 | 0 | 0
|  | 0 |  |  | 0 | 0 | 0 | 0 |  | 0 |  |  | 0 | 0 | 0 | 0
|  | 0 |  |  | 0 | 0 | 0 | 0 |  | 0 |  |  | 0 | 0 | 0 | 0
|  | 0 |  |  | 0 | 0 | 0 | 0 |  | 0 |  |  | 0 | 0 | 0 | 0
|  | SUBTOTAL (O) | [5 empty] | 0 |  | SUBTOTAL (O) | [5 empty] | 1.3191
|  | TRANSPORTE | [7 empty] | TRANSPORTE
|  | DESCRIPCION |  |  | UNIDAD | CANTIDAD | TARIFA | COSTO |  | DESCRIPCION |  |  | UNIDAD | CANTIDAD | TARIFA | COSTO
|  | 0 |  |  | 0 | 0 | 0 | 0 |  | 0 |  |  | 0 | 0 | 0 | 0
|  | 0 |  |  | 0 | 0 | 0 | 0 |  | 0 |  |  | 0 | 0 | 0 | 0
|  | 0 |  |  | 0 | 0 | 0 | 0 |  | 0 |  |  | 0 | 0 | 0 | 0
|  | 0 |  |  | 0 | 0 | 0 | 0 |  | 0 |  |  | 0 | 0 | 0 | 0
|  | 0 |  |  | 0 | 0 | 0 | 0 |  | 0 |  |  | 0 | 0 | 0 | 0
|  | 0 |  |  | 0 | 0 | 0 | 0 |  | 0 |  |  | 0 | 0 | 0 | 0
|  | 0 |  |  | 0 | 0 | 0 | 0 |  | 0 |  |  | 0 | 0 | 0 | 0
|  | 0 |  |  | 0 | 0 | 0 | 0 |  | 0 |  |  | 0 | 0 | 0 | 0
|  | 0 |  |  | 0 | 0 | 0 | 0 |  | 0 |  |  | 0 | 0 | 0 | 0
|  | 0 |  |  | 0 | 0 | 0 | 0 |  | 0 |  |  | 0 | 0 | 0 | 0
|  | 0 |  |  | 0 | 0 | 0 | 0 |  | 0 |  |  | 0 | 0 | 0 | 0
|  | 0 |  |  | 0 | 0 | 0 | 0 |  | 0 |  |  | 0 | 0 | 0 | 0
|  | 0 |  |  | 0 | 0 | 0 | 0 |  | 0 |  |  | 0 | 0 | 0 | 0
|  | 0 |  |  | 0 | 0 | 0 | 0 |  | 0 |  |  | 0 | 0 | 0 | 0
|  | 0 |  |  | 0 | 0 | 0 | 0 |  | 0 |  |  | 0 | 0 | 0 | 0
|  | 0 |  |  | 0 | 0 | 0 | 0 |  | 0 |  |  | 0 | 0 | 0 | 0
|  | 0 |  |  | 0 | 0 | 0 | 0 |  | 0 |  |  | 0 | 0 | 0 | 0
|  | 0 |  |  | 0 | 0 | 0 | 0 |  | 0 |  |  | 0 | 0 | 0 | 0
|  | 0 |  |  | 0 | 0 | 0 | 0 |  | 0 |  |  | 0 | 0 | 0 | 0
|  | 0 |  |  | 0 | 0 | 0 | 0 |  | 0 |  |  | 0 | 0 | 0 | 0
|  | SUBTOTAL (P) | [5 empty] | 0 |  | SUBTOTAL (P) | [5 empty] | 0
|  | Piñas, Agosto del 2025 | [7 empty] | Piñas, Agosto del 2025
[5 empty] | TOTAL COSTOS DIRECTOS (M+N+O+P) |  |  | 0.29637 |  |  |  |  | TOTAL COSTOS DIRECTOS (M+N+O+P) |  |  | 1.8125
[5 empty] | INDIRECTOS Y UTILIDADES |  | 19.98% | 0.05921 |  |  |  |  | INDIRECTOS Y UTILIDADES |  | 19.98% | 0.36214
[5 empty] | OTROS INDIRECTOS | [7 empty] | OTROS INDIRECTOS
|  | ING. HÉCTOR IVÁN TAPIA ZÁRATE |  |  | COSTO TOTAL DEL RUBRO |  |  | 0.36 |  | ING. HÉCTOR IVÁN TAPIA ZÁRATE |  |  | COSTO TOTAL DEL RUBRO |  |  | 2.17
|  | PROCURADOR COMÚN CONSORCIO HIDRO PIÑAS EC |  |  | VALOR OFERTADO |  |  | 0.36 |  | PROCURADOR COMÚN CONSORCIO HIDRO PIÑAS EC |  |  | VALOR OFERTADO |  |  | 2.17
[8 empty] | Código: 7.01 | [7 empty] | Código: 28.08
|  | ANALISIS DE PRECIOS UNITARIOS | [7 empty] | ANALISIS DE PRECIOS UNITARIOS
|  | RUBRO: |  |  |  |  | 174 | DE 936 |  | RUBRO: |  |  |  |  | 769 | DE 936
|  | CAJA DE REVISIÓN DE Ho.Ao. f'c= 210Kg/cm2 1.80x1.80x1.50, e=15cm, Incluye relleno de grava | [5 empty] | 1.001 |  | CONTRAPISO DE PIEDRA Y H.S.=210 KG/CM2 | [5 empty] | 1.001
|  | DETALLE: |  |  |  |  | UNIDAD: | u |  | DETALLE: |  |  |  |  | UNIDAD: | m2
|  | 0 | [7 empty] | 0
|  | EQUIPOS | [7 empty] | EQUIPOS
|  | DESCRIPCION |  | CANTIDAD | TARIFA | COSTO HORA | RENDIMIENTO | COSTO |  | DESCRIPCION |  | CANTIDAD | TARIFA | COSTO HORA | RENDIMIENTO | COSTO
|  | Herramientas manuales (5% M.O.) |  | 0 | 0 | 0 |  | 3.7932 |  | Herramientas manuales (5% M.O.) |  | 0 | 0 | 0 |  | 0.63874
|  | Concretera |  | 1 | 5 | 5 | 1.4 | 7 |  | Concretera |  | 0.25 | 5 | 1.25 | 0.59001 | 0.73751
|  | Vibrador |  | 1 | 5 | 5 | 1.4 | 7 |  | 0 |  | 0 | 0 | 0 |  | 0
|  | 0 |  | 0 | 0 | 0 |  | 0 |  | 0 |  | 0 | 0 | 0 |  | 0
|  | 0 |  | 0 | 0 | 0 |  | 0 |  | 0 |  | 0 | 0 | 0 |  | 0
|  | 0 |  | 0 | 0 | 0 |  | 0 |  | 0 |  | 0 | 0 | 0 |  | 0
|  | 0 |  | 0 | 0 | 0 |  | 0 |  | 0 |  | 0 | 0 | 0 |  | 0
|  | 0 |  | 0 | 0 | 0 |  | 0 |  | 0 |  | 0 | 0 | 0 |  | 0
|  | 0 |  | 0 | 0 | 0 |  | 0 |  | 0 |  | 0 | 0 | 0 |  | 0
|  | 0 |  | 0 | 0 | 0 |  | 0 |  | 0 |  | 0 | 0 | 0 |  | 0
|  | 0 |  | 0 | 0 | 0 |  | 0 |  | 0 |  | 0 | 0 | 0 |  | 0
|  | 0 |  | 0 | 0 | 0 |  | 0 |  | 0 |  | 0 | 0 | 0 |  | 0
|  | 0 |  | 0 | 0 | 0 |  | 0 |  | 0 |  | 0 | 0 | 0 |  | 0
|  | 0 |  | 0 | 0 | 0 |  | 0 |  | 0 |  | 0 | 0 | 0 |  | 0
|  | 0 |  | 0 | 0 | 0 |  | 0 |  | 0 |  | 0 | 0 | 0 |  | 0
|  | 0 |  | 0 | 0 | 0 |  | 0 |  | 0 |  | 0 | 0 | 0 |  | 0
|  | 0 |  | 0 | 0 | 0 |  | 0 |  | 0 |  | 0 | 0 | 0 |  | 0
|  | 0 |  | 0 | 0 | 0 |  | 0 |  | 0 |  | 0 | 0 | 0 |  | 0
|  | 0 |  | 0 | 0 | 0 |  | 0 |  | 0 |  | 0 | 0 | 0 |  | 0
|  | 0 |  | 0 | 0 | 0 |  | 0 |  | 0 |  | 0 | 0 | 0 |  | 0
|  | SUBTOTAL (M) | [5 empty] | 17.7932 |  | SUBTOTAL (M) | [5 empty] | 1.3762
|  | MANO DE OBRA | [7 empty] | MANO DE OBRA
|  | DESCRIPCION |  | CANTIDAD | JORNAL/HORA | COSTO-HORA | RENDIMIENTO | COSTO |  | DESCRIPCION |  | CANTIDAD | JORNAL/HORA | COSTO-HORA | RENDIMIENTO | COSTO
|  | Peón |  | 10 | 4.23 | 42.3 | 1.4 | 59.22 |  | Peón |  | 4 | 4.23 | 16.92 | 0.59001 | 9.983
|  | Albañil |  | 2 | 4.28 | 8.56 | 1.4 | 11.984 |  | Albañil |  | 1 | 4.28 | 4.28 | 0.59001 | 2.5252
|  | Maestro mayor en ejecución de obras civiles |  | 0.5 | 4.75 | 2.375 | 1.4 | 3.325 |  | Maestro de obra |  | 0.1 | 4.52 | 0.452 | 0.59001 | 0.26668
|  | Residente de Obra |  | 0.2 | 4.77 | 0.954 | 1.4 | 1.3356 |  | 0 |  | 0 | 0 | 0 |  | 0
|  | 0 |  | 0 | 0 | 0 |  | 0 |  | 0 |  | 0 | 0 | 0 |  | 0
|  | 0 |  | 0 | 0 | 0 |  | 0 |  | 0 |  | 0 | 0 | 0 |  | 0
|  | 0 |  | 0 | 0 | 0 |  | 0 |  | 0 |  | 0 | 0 | 0 |  | 0
|  | 0 |  | 0 | 0 | 0 |  | 0 |  | 0 |  | 0 | 0 | 0 |  | 0
|  | 0 |  | 0 | 0 | 0 |  | 0 |  | 0 |  | 0 | 0 | 0 |  | 0
|  | 0 |  | 0 | 0 | 0 |  | 0 |  | 0 |  | 0 | 0 | 0 |  | 0
|  | 0 |  | 0 | 0 | 0 |  | 0 |  | 0 |  | 0 | 0 | 0 |  | 0
|  | 0 |  | 0 | 0 | 0 |  | 0 |  | 0 |  | 0 | 0 | 0 |  | 0
|  | 0 |  | 0 | 0 | 0 |  | 0 |  | 0 |  | 0 | 0 | 0 |  | 0
|  | 0 |  | 0 | 0 | 0 |  | 0 |  | 0 |  | 0 | 0 | 0 |  | 0
|  | 0 |  | 0 | 0 | 0 |  | 0 |  | 0 |  | 0 | 0 | 0 |  | 0
|  | 0 |  | 0 | 0 | 0 |  | 0 |  | 0 |  | 0 | 0 | 0 |  | 0
|  | 0 |  | 0 | 0 | 0 |  | 0 |  | 0 |  | 0 | 0 | 0 |  | 0
|  | 0 |  | 0 | 0 | 0 |  | 0 |  | 0 |  | 0 | 0 | 0 |  | 0
|  | 0 |  | 0 | 0 | 0 |  | 0 |  | 0 |  | 0 | 0 | 0 |  | 0
|  | 0 |  | 0 | 0 | 0 |  | 0 |  | 0 |  | 0 | 0 | 0 |  | 0
|  | SUBTOTAL (N) | [5 empty] | 75.8646 |  | SUBTOTAL (N) | [5 empty] | 12.7749
|  | MATERIALES | [7 empty] | MATERIALES
|  | DESCRIPCION |  |  | UNIDAD | CANTIDAD | P. UNITARIO | COSTO |  | DESCRIPCION |  |  | UNIDAD | CANTIDAD | P. UNITARIO | COSTO
|  | CAJA DE REVISIÓN DE Ho.Ao. f'c= 210Kg/cm2 1.80x1.80x1.50, e=15cm, Incluye relleno de grava |  |  | U | 1 | 725 | 725 |  | Arena Gruesa |  |  | m3 | 0.039 | 20 | 0.78
|  | 0 |  |  | 0 | 0 | 0 | 0 |  | Grava |  |  | m3 | 0.147 | 25 | 3.675
|  | 0 |  |  | 0 | 0 | 0 | 0 |  | Piedra |  |  | m3 | 0.15 | 20 | 3
|  | 0 |  |  | 0 | 0 | 0 | 0 |  | Agua |  |  | Lt. | 13.56 | 0.02 | 0.2712
|  | 0 |  |  | 0 | 0 | 0 | 0 |  | Cemento portland |  |  | kg | 35 | 0.16 | 5.6
|  | 0 |  |  | 0 | 0 | 0 | 0 |  | Listón |  |  | u | 0.33 | 1.17 | 0.3861
|  | 0 |  |  | 0 | 0 | 0 | 0 |  | Tablas de encofrado |  |  | u | 0.3 | 3.72 | 1.116
|  | 0 |  |  | 0 | 0 | 0 | 0 |  | 0 |  |  | 0 | 0 | 0 | 0
|  | 0 |  |  | 0 | 0 | 0 | 0 |  | 0 |  |  | 0 | 0 | 0 | 0
|  | 0 |  |  | 0 | 0 | 0 | 0 |  | 0 |  |  | 0 | 0 | 0 | 0
|  | 0 |  |  | 0 | 0 | 0 | 0 |  | 0 |  |  | 0 | 0 | 0 | 0
|  | 0 |  |  | 0 | 0 | 0 | 0 |  | 0 |  |  | 0 | 0 | 0 | 0
|  | 0 |  |  | 0 | 0 | 0 | 0 |  | 0 |  |  | 0 | 0 | 0 | 0
|  | 0 |  |  | 0 | 0 | 0 | 0 |  | 0 |  |  | 0 | 0 | 0 | 0
|  | 0 |  |  | 0 | 0 | 0 | 0 |  | 0 |  |  | 0 | 0 | 0 | 0
|  | 0 |  |  | 0 | 0 | 0 | 0 |  | 0 |  |  | 0 | 0 | 0 | 0
|  | 0 |  |  | 0 | 0 | 0 | 0 |  | 0 |  |  | 0 | 0 | 0 | 0
|  | 0 |  |  | 0 | 0 | 0 | 0 |  | 0 |  |  | 0 | 0 | 0 | 0
|  | 0 |  |  | 0 | 0 | 0 | 0 |  | 0 |  |  | 0 | 0 | 0 | 0
|  | 0 |  |  | 0 | 0 | 0 | 0 |  | 0 |  |  | 0 | 0 | 0 | 0
|  | SUBTOTAL (O) | [5 empty] | 725 |  | SUBTOTAL (O) | [5 empty] | 14.8283
|  | TRANSPORTE | [7 empty] | TRANSPORTE
|  | DESCRIPCION |  |  | UNIDAD | CANTIDAD | TARIFA | COSTO |  | DESCRIPCION |  |  | UNIDAD | CANTIDAD | TARIFA | COSTO
|  | 0 |  |  | 0 | 0 | 0 | 0 |  | 0 |  |  | 0 | 0 | 0 | 0
|  | 0 |  |  | 0 | 0 | 0 | 0 |  | 0 |  |  | 0 | 0 | 0 | 0
|  | 0 |  |  | 0 | 0 | 0 | 0 |  | 0 |  |  | 0 | 0 | 0 | 0
|  | 0 |  |  | 0 | 0 | 0 | 0 |  | 0 |  |  | 0 | 0 | 0 | 0
|  | 0 |  |  | 0 | 0 | 0 | 0 |  | 0 |  |  | 0 | 0 | 0 | 0
|  | 0 |  |  | 0 | 0 | 0 | 0 |  | 0 |  |  | 0 | 0 | 0 | 0
|  | 0 |  |  | 0 | 0 | 0 | 0 |  | 0 |  |  | 0 | 0 | 0 | 0
|  | 0 |  |  | 0 | 0 | 0 | 0 |  | 0 |  |  | 0 | 0 | 0 | 0
|  | 0 |  |  | 0 | 0 | 0 | 0 |  | 0 |  |  | 0 | 0 | 0 | 0
|  | 0 |  |  | 0 | 0 | 0 | 0 |  | 0 |  |  | 0 | 0 | 0 | 0
|  | 0 |  |  | 0 | 0 | 0 | 0 |  | 0 |  |  | 0 | 0 | 0 | 0
|  | 0 |  |  | 0 | 0 | 0 | 0 |  | 0 |  |  | 0 | 0 | 0 | 0
|  | 0 |  |  | 0 | 0 | 0 | 0 |  | 0 |  |  | 0 | 0 | 0 | 0
|  | 0 |  |  | 0 | 0 | 0 | 0 |  | 0 |  |  | 0 | 0 | 0 | 0
|  | 0 |  |  | 0 | 0 | 0 | 0 |  | 0 |  |  | 0 | 0 | 0 | 0
|  | 0 |  |  | 0 | 0 | 0 | 0 |  | 0 |  |  | 0 | 0 | 0 | 0
|  | 0 |  |  | 0 | 0 | 0 | 0 |  | 0 |  |  | 0 | 0 | 0 | 0
|  | 0 |  |  | 0 | 0 | 0 | 0 |  | 0 |  |  | 0 | 0 | 0 | 0
|  | 0 |  |  | 0 | 0 | 0 | 0 |  | 0 |  |  | 0 | 0 | 0 | 0
|  | 0 |  |  | 0 | 0 | 0 | 0 |  | 0 |  |  | 0 | 0 | 0 | 0
|  | SUBTOTAL (P) | [5 empty] | 0 |  | SUBTOTAL (P) | [5 empty] | 0
|  | Piñas, Agosto del 2025 | [7 empty] | Piñas, Agosto del 2025
[5 empty] | TOTAL COSTOS DIRECTOS (M+N+O+P) |  |  | 818.6578 |  |  |  |  | TOTAL COSTOS DIRECTOS (M+N+O+P) |  |  | 28.9794
[5 empty] | INDIRECTOS Y UTILIDADES |  | 19.98% | 163.5678 |  |  |  |  | INDIRECTOS Y UTILIDADES |  | 19.98% | 5.7901
[5 empty] | OTROS INDIRECTOS | [7 empty] | OTROS INDIRECTOS
|  | ING. HÉCTOR IVÁN TAPIA ZÁRATE |  |  | COSTO TOTAL DEL RUBRO |  |  | 982.23 |  | ING. HÉCTOR IVÁN TAPIA ZÁRATE |  |  | COSTO TOTAL DEL RUBRO |  |  | 34.77
|  | PROCURADOR COMÚN CONSORCIO HIDRO PIÑAS EC |  |  | VALOR OFERTADO |  |  | 982.23 |  | PROCURADOR COMÚN CONSORCIO HIDRO PIÑAS EC |  |  | VALOR OFERTADO |  |  | 34.77
[8 empty] | Código: 7.02 | [7 empty] | Código: 28.09
|  | ANALISIS DE PRECIOS UNITARIOS | [7 empty] | ANALISIS DE PRECIOS UNITARIOS
|  | RUBRO: |  |  |  |  | 175 | DE 936 |  | RUBRO: |  |  |  |  | 770 | DE 936
|  | TAPA Y CERCO HF ABISAGRADA + SEGURIDAD INCORPORADA ø 60cm. | [5 empty] | 1.001 |  | PISO DE PORCELANATO ALTO TRAFICO 60 X 60 cm | [5 empty] | 1.001
|  | DETALLE: |  |  |  |  | UNIDAD: | u |  | DETALLE: |  |  |  |  | UNIDAD: | m2
|  | 0 | [7 empty] | 0
|  | EQUIPOS | [7 empty] | EQUIPOS
|  | DESCRIPCION |  | CANTIDAD | TARIFA | COSTO HORA | RENDIMIENTO | COSTO |  | DESCRIPCION |  | CANTIDAD | TARIFA | COSTO HORA | RENDIMIENTO | COSTO
|  | Herramientas manuales (5% M.O.) |  | 1 | 0 | 0 |  | 0.94555 |  | 0 |  | 0 | 0 | 0 |  | 0
|  | 0 |  | 0 | 0 | 0 |  | 0 |  | Herramientas manuales (5% M.O.) |  | 0 | 0 | 0 |  | 0.31468
|  | 0 |  | 0 | 0 | 0 |  | 0 |  | 0 |  | 0 | 0 | 0 |  | 0
|  | 0 |  | 0 | 0 | 0 |  | 0 |  | 0 |  | 0 | 0 | 0 |  | 0
|  | 0 |  | 0 | 0 | 0 |  | 0 |  | 0 |  | 0 | 0 | 0 |  | 0
|  | 0 |  | 0 | 0 | 0 |  | 0 |  | 0 |  | 0 | 0 | 0 |  | 0
|  | 0 |  | 0 | 0 | 0 |  | 0 |  | 0 |  | 0 | 0 | 0 |  | 0
|  | 0 |  | 0 | 0 | 0 |  | 0 |  | 0 |  | 0 | 0 | 0 |  | 0
|  | 0 |  | 0 | 0 | 0 |  | 0 |  | 0 |  | 0 | 0 | 0 |  | 0
|  | 0 |  | 0 | 0 | 0 |  | 0 |  | 0 |  | 0 | 0 | 0 |  | 0
|  | 0 |  | 0 | 0 | 0 |  | 0 |  | 0 |  | 0 | 0 | 0 |  | 0
|  | 0 |  | 0 | 0 | 0 |  | 0 |  | 0 |  | 0 | 0 | 0 |  | 0
|  | 0 |  | 0 | 0 | 0 |  | 0 |  | 0 |  | 0 | 0 | 0 |  | 0
|  | 0 |  | 0 | 0 | 0 |  | 0 |  | 0 |  | 0 | 0 | 0 |  | 0
|  | 0 |  | 0 | 0 | 0 |  | 0 |  | 0 |  | 0 | 0 | 0 |  | 0
|  | 0 |  | 0 | 0 | 0 |  | 0 |  | 0 |  | 0 | 0 | 0 |  | 0
|  | 0 |  | 0 | 0 | 0 |  | 0 |  | 0 |  | 0 | 0 | 0 |  | 0
|  | 0 |  | 0 | 0 | 0 |  | 0 |  | 0 |  | 0 | 0 | 0 |  | 0
|  | 0 |  | 0 | 0 | 0 |  | 0 |  | 0 |  | 0 | 0 | 0 |  | 0
|  | 0 |  | 0 | 0 | 0 |  | 0 |  | 0 |  | 0 | 0 | 0 |  | 0
|  | SUBTOTAL (M) | [5 empty] | 0.94555 |  | SUBTOTAL (M) | [5 empty] | 0.31468
|  | MANO DE OBRA | [7 empty] | MANO DE OBRA
|  | DESCRIPCION |  | CANTIDAD | JORNAL/HORA | COSTO-HORA | RENDIMIENTO | COSTO |  | DESCRIPCION |  | CANTIDAD | JORNAL/HORA | COSTO-HORA | RENDIMIENTO | COSTO
|  | Albañil |  | 1 | 4.28 | 4.28 | 2.2222 | 9.5111 |  | 0 |  | 0 | 0 | 0 |  | 0
|  | Peón |  | 1 | 4.23 | 4.23 | 2.2222 | 9.4 |  | 0 |  | 0 | 0 | 0 |  | 0
|  | 0 |  | 0 | 0 | 0 |  | 0 |  | Albañil |  | 1 | 4.28 | 4.28 | 0.36075 | 1.544
|  | 0 |  | 0 | 0 | 0 |  | 0 |  | Peón |  | 3 | 4.23 | 12.69 | 0.36075 | 4.5779
|  | 0 |  | 0 | 0 | 0 |  | 0 |  | Inspector de obra |  | 0.1 | 4.76 | 0.476 | 0.36075 | 0.17172
|  | 0 |  | 0 | 0 | 0 |  | 0 |  | 0 |  | 0 | 0 | 0 |  | 0
|  | 0 |  | 0 | 0 | 0 |  | 0 |  | 0 |  | 0 | 0 | 0 |  | 0
|  | 0 |  | 0 | 0 | 0 |  | 0 |  | 0 |  | 0 | 0 | 0 |  | 0
|  | 0 |  | 0 | 0 | 0 |  | 0 |  | 0 |  | 0 | 0 | 0 |  | 0
|  | 0 |  | 0 | 0 | 0 |  | 0 |  | 0 |  | 0 | 0 | 0 |  | 0
|  | 0 |  | 0 | 0 | 0 |  | 0 |  | 0 |  | 0 | 0 | 0 |  | 0
|  | 0 |  | 0 | 0 | 0 |  | 0 |  | 0 |  | 0 | 0 | 0 |  | 0
|  | 0 |  | 0 | 0 | 0 |  | 0 |  | 0 |  | 0 | 0 | 0 |  | 0
|  | 0 |  | 0 | 0 | 0 |  | 0 |  | 0 |  | 0 | 0 | 0 |  | 0
|  | 0 |  | 0 | 0 | 0 |  | 0 |  | 0 |  | 0 | 0 | 0 |  | 0
|  | 0 |  | 0 | 0 | 0 |  | 0 |  | 0 |  | 0 | 0 | 0 |  | 0
|  | 0 |  | 0 | 0 | 0 |  | 0 |  | 0 |  | 0 | 0 | 0 |  | 0
|  | 0 |  | 0 | 0 | 0 |  | 0 |  | 0 |  | 0 | 0 | 0 |  | 0
|  | 0 |  | 0 | 0 | 0 |  | 0 |  | 0 |  | 0 | 0 | 0 |  | 0
|  | 0 |  | 0 | 0 | 0 |  | 0 |  | 0 |  | 0 | 0 | 0 |  | 0
|  | SUBTOTAL (N) | [5 empty] | 18.9111 |  | SUBTOTAL (N) | [5 empty] | 6.2937
|  | MATERIALES | [7 empty] | MATERIALES
|  | DESCRIPCION |  |  | UNIDAD | CANTIDAD | P. UNITARIO | COSTO |  | DESCRIPCION |  |  | UNIDAD | CANTIDAD | P. UNITARIO | COSTO
|  | TAPA Y CERCO HF ABISAGRADA + SEGURIDAD INCORPORADA ø 60cm. |  |  | U | 1 | 145.5 | 145.5 |  | PORCELANATO ALTO TRAFICO 60x60cm |  |  | M2 | 1 | 12 | 12
|  | 0 |  |  | 0 | 0 | 0 | 0 |  | Mortero preparado para porcelanato |  |  | kg | 6.25 | 0.502 | 3.1375
|  | 0 |  |  | 0 | 0 | 0 | 0 |  | Agua |  |  | Lt. | 2 | 0.02 | 0.04
|  | 0 |  |  | 0 | 0 | 0 | 0 |  | 0 |  |  | 0 | 0 | 0 | 0
|  | 0 |  |  | 0 | 0 | 0 | 0 |  | 0 |  |  | 0 | 0 | 0 | 0
|  | 0 |  |  | 0 | 0 | 0 | 0 |  | 0 |  |  | 0 | 0 | 0 | 0
|  | 0 |  |  | 0 | 0 | 0 | 0 |  | 0 |  |  | 0 | 0 | 0 | 0
|  | 0 |  |  | 0 | 0 | 0 | 0 |  | 0 |  |  | 0 | 0 | 0 | 0
|  | 0 |  |  | 0 | 0 | 0 | 0 |  | 0 |  |  | 0 | 0 | 0 | 0
|  | 0 |  |  | 0 | 0 | 0 | 0 |  | 0 |  |  | 0 | 0 | 0 | 0
|  | 0 |  |  | 0 | 0 | 0 | 0 |  | 0 |  |  | 0 | 0 | 0 | 0
|  | 0 |  |  | 0 | 0 | 0 | 0 |  | 0 |  |  | 0 | 0 | 0 | 0
|  | 0 |  |  | 0 | 0 | 0 | 0 |  | 0 |  |  | 0 | 0 | 0 | 0
|  | 0 |  |  | 0 | 0 | 0 | 0 |  | 0 |  |  | 0 | 0 | 0 | 0
|  | 0 |  |  | 0 | 0 | 0 | 0 |  | 0 |  |  | 0 | 0 | 0 | 0
|  | 0 |  |  | 0 | 0 | 0 | 0 |  | 0 |  |  | 0 | 0 | 0 | 0
|  | 0 |  |  | 0 | 0 | 0 | 0 |  | 0 |  |  | 0 | 0 | 0 | 0
|  | 0 |  |  | 0 | 0 | 0 | 0 |  | 0 |  |  | 0 | 0 | 0 | 0
|  | 0 |  |  | 0 | 0 | 0 | 0 |  | 0 |  |  | 0 | 0 | 0 | 0
|  | 0 |  |  | 0 | 0 | 0 | 0 |  | 0 |  |  | 0 | 0 | 0 | 0
|  | SUBTOTAL (O) | [5 empty] | 145.5 |  | SUBTOTAL (O) | [5 empty] | 15.1775
|  | TRANSPORTE | [7 empty] | TRANSPORTE
|  | DESCRIPCION |  |  | UNIDAD | CANTIDAD | TARIFA | COSTO |  | DESCRIPCION |  |  | UNIDAD | CANTIDAD | TARIFA | COSTO
|  | 0 |  |  | 0 | 0 | 0 | 0 |  | 0 |  |  | 0 | 0 | 0 | 0
|  | 0 |  |  | 0 | 0 | 0 | 0 |  | 0 |  |  | 0 | 0 | 0 | 0
|  | 0 |  |  | 0 | 0 | 0 | 0 |  | 0 |  |  | 0 | 0 | 0 | 0
|  | 0 |  |  | 0 | 0 | 0 | 0 |  | 0 |  |  | 0 | 0 | 0 | 0
|  | 0 |  |  | 0 | 0 | 0 | 0 |  | 0 |  |  | 0 | 0 | 0 | 0
|  | 0 |  |  | 0 | 0 | 0 | 0 |  | 0 |  |  | 0 | 0 | 0 | 0
|  | 0 |  |  | 0 | 0 | 0 | 0 |  | 0 |  |  | 0 | 0 | 0 | 0
|  | 0 |  |  | 0 | 0 | 0 | 0 |  | 0 |  |  | 0 | 0 | 0 | 0
|  | 0 |  |  | 0 | 0 | 0 | 0 |  | 0 |  |  | 0 | 0 | 0 | 0
|  | 0 |  |  | 0 | 0 | 0 | 0 |  | 0 |  |  | 0 | 0 | 0 | 0
|  | 0 |  |  | 0 | 0 | 0 | 0 |  | 0 |  |  | 0 | 0 | 0 | 0
|  | 0 |  |  | 0 | 0 | 0 | 0 |  | 0 |  |  | 0 | 0 | 0 | 0
|  | 0 |  |  | 0 | 0 | 0 | 0 |  | 0 |  |  | 0 | 0 | 0 | 0
|  | 0 |  |  | 0 | 0 | 0 | 0 |  | 0 |  |  | 0 | 0 | 0 | 0
|  | 0 |  |  | 0 | 0 | 0 | 0 |  | 0 |  |  | 0 | 0 | 0 | 0
|  | 0 |  |  | 0 | 0 | 0 | 0 |  | 0 |  |  | 0 | 0 | 0 | 0
|  | 0 |  |  | 0 | 0 | 0 | 0 |  | 0 |  |  | 0 | 0 | 0 | 0
|  | 0 |  |  | 0 | 0 | 0 | 0 |  | 0 |  |  | 0 | 0 | 0 | 0
|  | 0 |  |  | 0 | 0 | 0 | 0 |  | 0 |  |  | 0 | 0 | 0 | 0
|  | 0 |  |  | 0 | 0 | 0 | 0 |  | 0 |  |  | 0 | 0 | 0 | 0
|  | SUBTOTAL (P) | [5 empty] | 0 |  | SUBTOTAL (P) | [5 empty] | 0
|  | Piñas, Agosto del 2025 | [7 empty] | Piñas, Agosto del 2025
[5 empty] | TOTAL COSTOS DIRECTOS (M+N+O+P) |  |  | 165.3566 |  |  |  |  | TOTAL COSTOS DIRECTOS (M+N+O+P) |  |  | 21.7858
[5 empty] | INDIRECTOS Y UTILIDADES |  | 19.98% | 33.0383 |  |  |  |  | INDIRECTOS Y UTILIDADES |  | 19.98% | 4.3528
[5 empty] | OTROS INDIRECTOS | [7 empty] | OTROS INDIRECTOS
|  | ING. HÉCTOR IVÁN TAPIA ZÁRATE |  |  | COSTO TOTAL DEL RUBRO |  |  | 198.39 |  | ING. HÉCTOR IVÁN TAPIA ZÁRATE |  |  | COSTO TOTAL DEL RUBRO |  |  | 26.14
|  | PROCURADOR COMÚN CONSORCIO HIDRO PIÑAS EC |  |  | VALOR OFERTADO |  |  | 198.39 |  | PROCURADOR COMÚN CONSORCIO HIDRO PIÑAS EC |  |  | VALOR OFERTADO |  |  | 26.14
[8 empty] | Código: 7.03 | [7 empty] | Código: 28.1
|  | ANALISIS DE PRECIOS UNITARIOS | [7 empty] | ANALISIS DE PRECIOS UNITARIOS
|  | RUBRO: |  |  |  |  | 176 | DE 936 |  | RUBRO: |  |  |  |  | 771 | DE 936
|  | LIMPIEZA MANUAL DEL TERRENO | [5 empty] | 1.001 |  | PINTURA DE CAUCHO LATEX | [5 empty] | 1.001
|  | DETALLE: |  |  |  |  | UNIDAD: | m2 |  | DETALLE: |  |  |  |  | UNIDAD: | m2
|  | 0 | [7 empty] | 0
|  | EQUIPOS | [7 empty] | EQUIPOS
|  | DESCRIPCION |  | CANTIDAD | TARIFA | COSTO HORA | RENDIMIENTO | COSTO |  | DESCRIPCION |  | CANTIDAD | TARIFA | COSTO HORA | RENDIMIENTO | COSTO
|  | Herramientas manuales (5% M.O.) |  | 0 | 0 | 0 |  | 0.01883 |  | Herramientas manuales (5% M.O.) |  | 0 | 0 | 0 |  | 0.0676
|  | 0 |  | 0 | 0 | 0 |  | 0 |  | 0 |  | 0 | 0 | 0 |  | 0
|  | 0 |  | 0 | 0 | 0 |  | 0 |  | 0 |  | 0 | 0 | 0 |  | 0
|  | 0 |  | 0 | 0 | 0 |  | 0 |  | 0 |  | 0 | 0 | 0 |  | 0
|  | 0 |  | 0 | 0 | 0 |  | 0 |  | 0 |  | 0 | 0 | 0 |  | 0
|  | 0 |  | 0 | 0 | 0 |  | 0 |  | 0 |  | 0 | 0 | 0 |  | 0
|  | 0 |  | 0 | 0 | 0 |  | 0 |  | 0 |  | 0 | 0 | 0 |  | 0
|  | 0 |  | 0 | 0 | 0 |  | 0 |  | 0 |  | 0 | 0 | 0 |  | 0
|  | 0 |  | 0 | 0 | 0 |  | 0 |  | 0 |  | 0 | 0 | 0 |  | 0
|  | 0 |  | 0 | 0 | 0 |  | 0 |  | 0 |  | 0 | 0 | 0 |  | 0
|  | 0 |  | 0 | 0 | 0 |  | 0 |  | 0 |  | 0 | 0 | 0 |  | 0
|  | 0 |  | 0 | 0 | 0 |  | 0 |  | 0 |  | 0 | 0 | 0 |  | 0
|  | 0 |  | 0 | 0 | 0 |  | 0 |  | 0 |  | 0 | 0 | 0 |  | 0
|  | 0 |  | 0 | 0 | 0 |  | 0 |  | 0 |  | 0 | 0 | 0 |  | 0
|  | 0 |  | 0 | 0 | 0 |  | 0 |  | 0 |  | 0 | 0 | 0 |  | 0
|  | 0 |  | 0 | 0 | 0 |  | 0 |  | 0 |  | 0 | 0 | 0 |  | 0
|  | 0 |  | 0 | 0 | 0 |  | 0 |  | 0 |  | 0 | 0 | 0 |  | 0
|  | 0 |  | 0 | 0 | 0 |  | 0 |  | 0 |  | 0 | 0 | 0 |  | 0
|  | 0 |  | 0 | 0 | 0 |  | 0 |  | 0 |  | 0 | 0 | 0 |  | 0
|  | 0 |  | 0 | 0 | 0 |  | 0 |  | 0 |  | 0 | 0 | 0 |  | 0
|  | SUBTOTAL (M) | [5 empty] | 0.01883 |  | SUBTOTAL (M) | [5 empty] | 0.0676
|  | MANO DE OBRA | [7 empty] | MANO DE OBRA
|  | DESCRIPCION |  | CANTIDAD | JORNAL/HORA | COSTO-HORA | RENDIMIENTO | COSTO |  | DESCRIPCION |  | CANTIDAD | JORNAL/HORA | COSTO-HORA | RENDIMIENTO | COSTO
|  | Peón |  | 2 | 4.23 | 8.46 | 0.04 | 0.3384 |  | Peón |  | 1 | 4.23 | 4.23 | 0.14286 | 0.6043
|  | Residente de Obra |  | 0.2 | 4.77 | 0.954 | 0.04 | 0.03816 |  | Pintor |  | 1 | 4.28 | 4.28 | 0.14286 | 0.61144
|  | 0 |  | 0 | 0 | 0 |  | 0 |  | Residente de Obra |  | 0.2 | 4.77 | 0.954 | 0.14286 | 0.13629
|  | 0 |  | 0 | 0 | 0 |  | 0 |  | 0 |  | 0 | 0 | 0 |  | 0
|  | 0 |  | 0 | 0 | 0 |  | 0 |  | 0 |  | 0 | 0 | 0 |  | 0
|  | 0 |  | 0 | 0 | 0 |  | 0 |  | 0 |  | 0 | 0 | 0 |  | 0
|  | 0 |  | 0 | 0 | 0 |  | 0 |  | 0 |  | 0 | 0 | 0 |  | 0
|  | 0 |  | 0 | 0 | 0 |  | 0 |  | 0 |  | 0 | 0 | 0 |  | 0
|  | 0 |  | 0 | 0 | 0 |  | 0 |  | 0 |  | 0 | 0 | 0 |  | 0
|  | 0 |  | 0 | 0 | 0 |  | 0 |  | 0 |  | 0 | 0 | 0 |  | 0
|  | 0 |  | 0 | 0 | 0 |  | 0 |  | 0 |  | 0 | 0 | 0 |  | 0
|  | 0 |  | 0 | 0 | 0 |  | 0 |  | 0 |  | 0 | 0 | 0 |  | 0
|  | 0 |  | 0 | 0 | 0 |  | 0 |  | 0 |  | 0 | 0 | 0 |  | 0
|  | 0 |  | 0 | 0 | 0 |  | 0 |  | 0 |  | 0 | 0 | 0 |  | 0
|  | 0 |  | 0 | 0 | 0 |  | 0 |  | 0 |  | 0 | 0 | 0 |  | 0
|  | 0 |  | 0 | 0 | 0 |  | 0 |  | 0 |  | 0 | 0 | 0 |  | 0
|  | 0 |  | 0 | 0 | 0 |  | 0 |  | 0 |  | 0 | 0 | 0 |  | 0
|  | 0 |  | 0 | 0 | 0 |  | 0 |  | 0 |  | 0 | 0 | 0 |  | 0
|  | 0 |  | 0 | 0 | 0 |  | 0 |  | 0 |  | 0 | 0 | 0 |  | 0
|  | 0 |  | 0 | 0 | 0 |  | 0 |  | 0 |  | 0 | 0 | 0 |  | 0
|  | SUBTOTAL (N) | [5 empty] | 0.37656 |  | SUBTOTAL (N) | [5 empty] | 1.352
|  | MATERIALES | [7 empty] | MATERIALES
|  | DESCRIPCION |  |  | UNIDAD | CANTIDAD | P. UNITARIO | COSTO |  | DESCRIPCION |  |  | UNIDAD | CANTIDAD | P. UNITARIO | COSTO
|  | 0 |  |  | 0 | 0 | 0 | 0 |  | Cola Plástica |  |  | gl | 0.025 | 18.39 | 0.45975
|  | 0 |  |  | 0 | 0 | 0 | 0 |  | Latex vinyl acrílica |  |  | gl | 0.033333 | 21.18 | 0.706
|  | 0 |  |  | 0 | 0 | 0 | 0 |  | LIJA, VARIOS |  |  | GLOBAL | 1 | 0.29 | 0.29
|  | 0 |  |  | 0 | 0 | 0 | 0 |  | Albalux |  |  | kg | 0.05 | 0.22 | 0.011
|  | 0 |  |  | 0 | 0 | 0 | 0 |  | BROCHA |  |  | U | 0.1 | 4.07 | 0.407
|  | 0 |  |  | 0 | 0 | 0 | 0 |  | 0 |  |  | 0 | 0 | 0 | 0
|  | 0 |  |  | 0 | 0 | 0 | 0 |  | 0 |  |  | 0 | 0 | 0 | 0
|  | 0 |  |  | 0 | 0 | 0 | 0 |  | 0 |  |  | 0 | 0 | 0 | 0
|  | 0 |  |  | 0 | 0 | 0 | 0 |  | 0 |  |  | 0 | 0 | 0 | 0
|  | 0 |  |  | 0 | 0 | 0 | 0 |  | 0 |  |  | 0 | 0 | 0 | 0
|  | 0 |  |  | 0 | 0 | 0 | 0 |  | 0 |  |  | 0 | 0 | 0 | 0
|  | 0 |  |  | 0 | 0 | 0 | 0 |  | 0 |  |  | 0 | 0 | 0 | 0
|  | 0 |  |  | 0 | 0 | 0 | 0 |  | 0 |  |  | 0 | 0 | 0 | 0
|  | 0 |  |  | 0 | 0 | 0 | 0 |  | 0 |  |  | 0 | 0 | 0 | 0
|  | 0 |  |  | 0 | 0 | 0 | 0 |  | 0 |  |  | 0 | 0 | 0 | 0
|  | 0 |  |  | 0 | 0 | 0 | 0 |  | 0 |  |  | 0 | 0 | 0 | 0
|  | 0 |  |  | 0 | 0 | 0 | 0 |  | 0 |  |  | 0 | 0 | 0 | 0
|  | 0 |  |  | 0 | 0 | 0 | 0 |  | 0 |  |  | 0 | 0 | 0 | 0
|  | 0 |  |  | 0 | 0 | 0 | 0 |  | 0 |  |  | 0 | 0 | 0 | 0
|  | 0 |  |  | 0 | 0 | 0 | 0 |  | 0 |  |  | 0 | 0 | 0 | 0
|  | SUBTOTAL (O) | [5 empty] | 0 |  | SUBTOTAL (O) | [5 empty] | 1.8738
|  | TRANSPORTE | [7 empty] | TRANSPORTE
|  | DESCRIPCION |  |  | UNIDAD | CANTIDAD | TARIFA | COSTO |  | DESCRIPCION |  |  | UNIDAD | CANTIDAD | TARIFA | COSTO
|  | 0 |  |  | 0 | 0 | 0 | 0 |  | 0 |  |  | 0 | 0 | 0 | 0
|  | 0 |  |  | 0 | 0 | 0 | 0 |  | 0 |  |  | 0 | 0 | 0 | 0
|  | 0 |  |  | 0 | 0 | 0 | 0 |  | 0 |  |  | 0 | 0 | 0 | 0
|  | 0 |  |  | 0 | 0 | 0 | 0 |  | 0 |  |  | 0 | 0 | 0 | 0
|  | 0 |  |  | 0 | 0 | 0 | 0 |  | 0 |  |  | 0 | 0 | 0 | 0
|  | 0 |  |  | 0 | 0 | 0 | 0 |  | 0 |  |  | 0 | 0 | 0 | 0
|  | 0 |  |  | 0 | 0 | 0 | 0 |  | 0 |  |  | 0 | 0 | 0 | 0
|  | 0 |  |  | 0 | 0 | 0 | 0 |  | 0 |  |  | 0 | 0 | 0 | 0
|  | 0 |  |  | 0 | 0 | 0 | 0 |  | 0 |  |  | 0 | 0 | 0 | 0
|  | 0 |  |  | 0 | 0 | 0 | 0 |  | 0 |  |  | 0 | 0 | 0 | 0
|  | 0 |  |  | 0 | 0 | 0 | 0 |  | 0 |  |  | 0 | 0 | 0 | 0
|  | 0 |  |  | 0 | 0 | 0 | 0 |  | 0 |  |  | 0 | 0 | 0 | 0
|  | 0 |  |  | 0 | 0 | 0 | 0 |  | 0 |  |  | 0 | 0 | 0 | 0
|  | 0 |  |  | 0 | 0 | 0 | 0 |  | 0 |  |  | 0 | 0 | 0 | 0
|  | 0 |  |  | 0 | 0 | 0 | 0 |  | 0 |  |  | 0 | 0 | 0 | 0
|  | 0 |  |  | 0 | 0 | 0 | 0 |  | 0 |  |  | 0 | 0 | 0 | 0
|  | 0 |  |  | 0 | 0 | 0 | 0 |  | 0 |  |  | 0 | 0 | 0 | 0
|  | 0 |  |  | 0 | 0 | 0 | 0 |  | 0 |  |  | 0 | 0 | 0 | 0
|  | 0 |  |  | 0 | 0 | 0 | 0 |  | 0 |  |  | 0 | 0 | 0 | 0
|  | 0 |  |  | 0 | 0 | 0 | 0 |  | 0 |  |  | 0 | 0 | 0 | 0
|  | SUBTOTAL (P) | [5 empty] | 0 |  | SUBTOTAL (P) | [5 empty] | 0
|  | Piñas, Agosto del 2025 | [7 empty] | Piñas, Agosto del 2025
[5 empty] | TOTAL COSTOS DIRECTOS (M+N+O+P) |  |  | 0.39539 |  |  |  |  | TOTAL COSTOS DIRECTOS (M+N+O+P) |  |  | 3.2934
[5 empty] | INDIRECTOS Y UTILIDADES |  | 19.98% | 0.079 |  |  |  |  | INDIRECTOS Y UTILIDADES |  | 19.98% | 0.65802
[5 empty] | OTROS INDIRECTOS | [7 empty] | OTROS INDIRECTOS
|  | ING. HÉCTOR IVÁN TAPIA ZÁRATE |  |  | COSTO TOTAL DEL RUBRO |  |  | 0.47 |  | ING. HÉCTOR IVÁN TAPIA ZÁRATE |  |  | COSTO TOTAL DEL RUBRO |  |  | 3.95
|  | PROCURADOR COMÚN CONSORCIO HIDRO PIÑAS EC |  |  | VALOR OFERTADO |  |  | 0.47 |  | PROCURADOR COMÚN CONSORCIO HIDRO PIÑAS EC |  |  | VALOR OFERTADO |  |  | 3.95
[8 empty] | Código: 7.04 | [7 empty] | Código: 28.11
|  | ANALISIS DE PRECIOS UNITARIOS | [7 empty] | ANALISIS DE PRECIOS UNITARIOS
|  | RUBRO: |  |  |  |  | 177 | DE 936 |  | RUBRO: |  |  |  |  | 772 | DE 936
|  | REPLANTEO MANUAL PARA ESTRUCTURAS | [5 empty] | 1.001 |  | MAMPOSTERIA DE LADRILLO | [5 empty] | 1.001
|  | DETALLE: |  |  |  |  | UNIDAD: | m2 |  | DETALLE: |  |  |  |  | UNIDAD: | m2
|  | Herramienta manual | [7 empty] | 0
|  | EQUIPOS | [7 empty] | EQUIPOS
|  | DESCRIPCION |  | CANTIDAD | TARIFA | COSTO HORA | RENDIMIENTO | COSTO |  | DESCRIPCION |  | CANTIDAD | TARIFA | COSTO HORA | RENDIMIENTO | COSTO
|  | Herramientas manuales (5% M.O.) |  | 0 | 0 | 0 |  | 0.01088 |  | Herramientas manuales (5% M.O.) |  | 1 | 0 | 0 |  | 0.16535
|  | 0 |  | 0 | 0 | 0 |  | 0 |  | 0 |  | 0 | 0 | 0 |  | 0
|  | 0 |  | 0 | 0 | 0 |  | 0 |  | 0 |  | 0 | 0 | 0 |  | 0
|  | 0 |  | 0 | 0 | 0 |  | 0 |  | 0 |  | 0 | 0 | 0 |  | 0
|  | 0 |  | 0 | 0 | 0 |  | 0 |  | 0 |  | 0 | 0 | 0 |  | 0
|  | 0 |  | 0 | 0 | 0 |  | 0 |  | 0 |  | 0 | 0 | 0 |  | 0
|  | 0 |  | 0 | 0 | 0 |  | 0 |  | 0 |  | 0 | 0 | 0 |  | 0
|  | 0 |  | 0 | 0 | 0 |  | 0 |  | 0 |  | 0 | 0 | 0 |  | 0
|  | 0 |  | 0 | 0 | 0 |  | 0 |  | 0 |  | 0 | 0 | 0 |  | 0
|  | 0 |  | 0 | 0 | 0 |  | 0 |  | 0 |  | 0 | 0 | 0 |  | 0
|  | 0 |  | 0 | 0 | 0 |  | 0 |  | 0 |  | 0 | 0 | 0 |  | 0
|  | 0 |  | 0 | 0 | 0 |  | 0 |  | 0 |  | 0 | 0 | 0 |  | 0
|  | 0 |  | 0 | 0 | 0 |  | 0 |  | 0 |  | 0 | 0 | 0 |  | 0
|  | 0 |  | 0 | 0 | 0 |  | 0 |  | 0 |  | 0 | 0 | 0 |  | 0
|  | 0 |  | 0 | 0 | 0 |  | 0 |  | 0 |  | 0 | 0 | 0 |  | 0
|  | 0 |  | 0 | 0 | 0 |  | 0 |  | 0 |  | 0 | 0 | 0 |  | 0
|  | 0 |  | 0 | 0 | 0 |  | 0 |  | 0 |  | 0 | 0 | 0 |  | 0
|  | 0 |  | 0 | 0 | 0 |  | 0 |  | 0 |  | 0 | 0 | 0 |  | 0
|  | 0 |  | 0 | 0 | 0 |  | 0 |  | 0 |  | 0 | 0 | 0 |  | 0
|  | 0 |  | 0 | 0 | 0 |  | 0 |  | 0 |  | 0 | 0 | 0 |  | 0
|  | SUBTOTAL (M) | [5 empty] | 0.01088 |  | SUBTOTAL (M) | [5 empty] | 0.16535
|  | MANO DE OBRA | [7 empty] | MANO DE OBRA
|  | DESCRIPCION |  | CANTIDAD | JORNAL/HORA | COSTO-HORA | RENDIMIENTO | COSTO |  | DESCRIPCION |  | CANTIDAD | JORNAL/HORA | COSTO-HORA | RENDIMIENTO | COSTO
|  | Peón |  | 1 | 4.23 | 4.23 | 0.023 | 0.09729 |  | Peón |  | 0.5 | 4.23 | 2.115 | 0.45 | 0.95175
|  | Albañil |  | 1 | 4.28 | 4.28 | 0.023 | 0.09844 |  | Albañil |  | 1 | 4.28 | 4.28 | 0.45 | 1.926
|  | Residente de Obra |  | 0.2 | 4.77 | 0.954 | 0.023 | 0.02194 |  | Residente de Obra |  | 0.2 | 4.77 | 0.954 | 0.45 | 0.4293
|  | 0 |  | 0 | 0 | 0 |  | 0 |  | 0 |  | 0 | 0 | 0 |  | 0
|  | 0 |  | 0 | 0 | 0 |  | 0 |  | 0 |  | 0 | 0 | 0 |  | 0
|  | 0 |  | 0 | 0 | 0 |  | 0 |  | 0 |  | 0 | 0 | 0 |  | 0
|  | 0 |  | 0 | 0 | 0 |  | 0 |  | 0 |  | 0 | 0 | 0 |  | 0
|  | 0 |  | 0 | 0 | 0 |  | 0 |  | 0 |  | 0 | 0 | 0 |  | 0
|  | 0 |  | 0 | 0 | 0 |  | 0 |  | 0 |  | 0 | 0 | 0 |  | 0
|  | 0 |  | 0 | 0 | 0 |  | 0 |  | 0 |  | 0 | 0 | 0 |  | 0
|  | 0 |  | 0 | 0 | 0 |  | 0 |  | 0 |  | 0 | 0 | 0 |  | 0
|  | 0 |  | 0 | 0 | 0 |  | 0 |  | 0 |  | 0 | 0 | 0 |  | 0
|  | 0 |  | 0 | 0 | 0 |  | 0 |  | 0 |  | 0 | 0 | 0 |  | 0
|  | 0 |  | 0 | 0 | 0 |  | 0 |  | 0 |  | 0 | 0 | 0 |  | 0
|  | 0 |  | 0 | 0 | 0 |  | 0 |  | 0 |  | 0 | 0 | 0 |  | 0
|  | 0 |  | 0 | 0 | 0 |  | 0 |  | 0 |  | 0 | 0 | 0 |  | 0
|  | 0 |  | 0 | 0 | 0 |  | 0 |  | 0 |  | 0 | 0 | 0 |  | 0
|  | 0 |  | 0 | 0 | 0 |  | 0 |  | 0 |  | 0 | 0 | 0 |  | 0
|  | 0 |  | 0 | 0 | 0 |  | 0 |  | 0 |  | 0 | 0 | 0 |  | 0
|  | 0 |  | 0 | 0 | 0 |  | 0 |  | 0 |  | 0 | 0 | 0 |  | 0
|  | SUBTOTAL (N) | [5 empty] | 0.21767 |  | SUBTOTAL (N) | [5 empty] | 3.307
|  | MATERIALES | [7 empty] | MATERIALES
|  | DESCRIPCION |  |  | UNIDAD | CANTIDAD | P. UNITARIO | COSTO |  | DESCRIPCION |  |  | UNIDAD | CANTIDAD | P. UNITARIO | COSTO
|  | Esmalte |  |  | gl | 0.001 | 27.85 | 0.02785 |  | Ladrillo artesanal mambrón |  |  | u | 38 | 0.23 | 8.74
|  | Estacas,varios |  |  | global | 1 | 0.34 | 0.34 |  | Cemento portland |  |  | kg | 10 | 0.16 | 1.6
|  | 0 |  |  | 0 | 0 | 0 | 0 |  | Arena fina |  |  | m3 | 0.18 | 34.76 | 6.2568
|  | 0 |  |  | 0 | 0 | 0 | 0 |  | Agua |  |  | Lt. | 20 | 0.02 | 0.4
|  | 0 |  |  | 0 | 0 | 0 | 0 |  | 0 |  |  | 0 | 0 | 0 | 0
|  | 0 |  |  | 0 | 0 | 0 | 0 |  | 0 |  |  | 0 | 0 | 0 | 0
|  | 0 |  |  | 0 | 0 | 0 | 0 |  | 0 |  |  | 0 | 0 | 0 | 0
|  | 0 |  |  | 0 | 0 | 0 | 0 |  | 0 |  |  | 0 | 0 | 0 | 0
|  | 0 |  |  | 0 | 0 | 0 | 0 |  | 0 |  |  | 0 | 0 | 0 | 0
|  | 0 |  |  | 0 | 0 | 0 | 0 |  | 0 |  |  | 0 | 0 | 0 | 0
|  | 0 |  |  | 0 | 0 | 0 | 0 |  | 0 |  |  | 0 | 0 | 0 | 0
|  | 0 |  |  | 0 | 0 | 0 | 0 |  | 0 |  |  | 0 | 0 | 0 | 0
|  | 0 |  |  | 0 | 0 | 0 | 0 |  | 0 |  |  | 0 | 0 | 0 | 0
|  | 0 |  |  | 0 | 0 | 0 | 0 |  | 0 |  |  | 0 | 0 | 0 | 0
|  | 0 |  |  | 0 | 0 | 0 | 0 |  | 0 |  |  | 0 | 0 | 0 | 0
|  | 0 |  |  | 0 | 0 | 0 | 0 |  | 0 |  |  | 0 | 0 | 0 | 0
|  | 0 |  |  | 0 | 0 | 0 | 0 |  | 0 |  |  | 0 | 0 | 0 | 0
|  | 0 |  |  | 0 | 0 | 0 | 0 |  | 0 |  |  | 0 | 0 | 0 | 0
|  | 0 |  |  | 0 | 0 | 0 | 0 |  | 0 |  |  | 0 | 0 | 0 | 0
|  | 0 |  |  | 0 | 0 | 0 | 0 |  | 0 |  |  | 0 | 0 | 0 | 0
|  | SUBTOTAL (O) | [5 empty] | 0.36785 |  | SUBTOTAL (O) | [5 empty] | 16.9968
|  | TRANSPORTE | [7 empty] | TRANSPORTE
|  | DESCRIPCION |  |  | UNIDAD | CANTIDAD | TARIFA | COSTO |  | DESCRIPCION |  |  | UNIDAD | CANTIDAD | TARIFA | COSTO
|  | 0 |  |  | 0 | 0 | 0 | 0 |  | 0 |  |  | 0 | 0 | 0 | 0
|  | 0 |  |  | 0 | 0 | 0 | 0 |  | 0 |  |  | 0 | 0 | 0 | 0
|  | 0 |  |  | 0 | 0 | 0 | 0 |  | 0 |  |  | 0 | 0 | 0 | 0
|  | 0 |  |  | 0 | 0 | 0 | 0 |  | 0 |  |  | 0 | 0 | 0 | 0
|  | 0 |  |  | 0 | 0 | 0 | 0 |  | 0 |  |  | 0 | 0 | 0 | 0
|  | 0 |  |  | 0 | 0 | 0 | 0 |  | 0 |  |  | 0 | 0 | 0 | 0
|  | 0 |  |  | 0 | 0 | 0 | 0 |  | 0 |  |  | 0 | 0 | 0 | 0
|  | 0 |  |  | 0 | 0 | 0 | 0 |  | 0 |  |  | 0 | 0 | 0 | 0
|  | 0 |  |  | 0 | 0 | 0 | 0 |  | 0 |  |  | 0 | 0 | 0 | 0
|  | 0 |  |  | 0 | 0 | 0 | 0 |  | 0 |  |  | 0 | 0 | 0 | 0
|  | 0 |  |  | 0 | 0 | 0 | 0 |  | 0 |  |  | 0 | 0 | 0 | 0
|  | 0 |  |  | 0 | 0 | 0 | 0 |  | 0 |  |  | 0 | 0 | 0 | 0
|  | 0 |  |  | 0 | 0 | 0 | 0 |  | 0 |  |  | 0 | 0 | 0 | 0
|  | 0 |  |  | 0 | 0 | 0 | 0 |  | 0 |  |  | 0 | 0 | 0 | 0
|  | 0 |  |  | 0 | 0 | 0 | 0 |  | 0 |  |  | 0 | 0 | 0 | 0
|  | 0 |  |  | 0 | 0 | 0 | 0 |  | 0 |  |  | 0 | 0 | 0 | 0
|  | 0 |  |  | 0 | 0 | 0 | 0 |  | 0 |  |  | 0 | 0 | 0 | 0
|  | 0 |  |  | 0 | 0 | 0 | 0 |  | 0 |  |  | 0 | 0 | 0 | 0
|  | 0 |  |  | 0 | 0 | 0 | 0 |  | 0 |  |  | 0 | 0 | 0 | 0
|  | 0 |  |  | 0 | 0 | 0 | 0 |  | 0 |  |  | 0 | 0 | 0 | 0
|  | SUBTOTAL (P) | [5 empty] | 0 |  | SUBTOTAL (P) | [5 empty] | 0
|  | Piñas, Agosto del 2025 | [7 empty] | Piñas, Agosto del 2025
[5 empty] | TOTAL COSTOS DIRECTOS (M+N+O+P) |  |  | 0.5964 |  |  |  |  | TOTAL COSTOS DIRECTOS (M+N+O+P) |  |  | 20.4692
[5 empty] | INDIRECTOS Y UTILIDADES |  | 19.98% | 0.11916 |  |  |  |  | INDIRECTOS Y UTILIDADES |  | 19.98% | 4.0898
[5 empty] | OTROS INDIRECTOS | [7 empty] | OTROS INDIRECTOS
|  | ING. HÉCTOR IVÁN TAPIA ZÁRATE |  |  | COSTO TOTAL DEL RUBRO |  |  | 0.72 |  | ING. HÉCTOR IVÁN TAPIA ZÁRATE |  |  | COSTO TOTAL DEL RUBRO |  |  | 24.56
|  | PROCURADOR COMÚN CONSORCIO HIDRO PIÑAS EC |  |  | VALOR OFERTADO |  |  | 0.72 |  | PROCURADOR COMÚN CONSORCIO HIDRO PIÑAS EC |  |  | VALOR OFERTADO |  |  | 24.56
[8 empty] | Código: 7.05 | [7 empty] | Código: 28.12
|  | ANALISIS DE PRECIOS UNITARIOS | [7 empty] | ANALISIS DE PRECIOS UNITARIOS
|  | RUBRO: |  |  |  |  | 178 | DE 936 |  | RUBRO: |  |  |  |  | 773 | DE 936
|  | EXCAVACIÓN A MANO DE ESTRUCTURAS MENORES | [5 empty] | 1.001 |  | HORMIGON CICLOPEO . 60% Ho.SIMPLE 180 kg/cm2 + 40% PIEDRA | [5 empty] | 1.001
|  | DETALLE: |  |  |  |  | UNIDAD: | m3 |  | DETALLE: |  |  |  |  | UNIDAD: | m3
|  | 0 | [7 empty] | 60% Hormigón simple 180 kg/cm2; 40% piedra, concretera, Norma INEN 1762
|  | EQUIPOS | [7 empty] | EQUIPOS
|  | DESCRIPCION |  | CANTIDAD | TARIFA | COSTO HORA | RENDIMIENTO | COSTO |  | DESCRIPCION |  | CANTIDAD | TARIFA | COSTO HORA | RENDIMIENTO | COSTO
|  | Herramientas manuales (5% M.O.) |  | 0 | 0 | 0 |  | 0.55567 |  | Herramientas manuales (5% M.O.) |  | 0 | 0 | 0 |  | 3.2163
|  | 0 |  | 0 | 0 | 0 |  | 0 |  | Concretera |  | 0.2 | 5 | 1 | 1.6667 | 1.6667
|  | 0 |  | 0 | 0 | 0 |  | 0 |  | 0 |  | 0 | 0 | 0 |  | 0
|  | 0 |  | 0 | 0 | 0 |  | 0 |  | 0 |  | 0 | 0 | 0 |  | 0
|  | 0 |  | 0 | 0 | 0 |  | 0 |  | 0 |  | 0 | 0 | 0 |  | 0
|  | 0 |  | 0 | 0 | 0 |  | 0 |  | 0 |  | 0 | 0 | 0 |  | 0
|  | 0 |  | 0 | 0 | 0 |  | 0 |  | 0 |  | 0 | 0 | 0 |  | 0
|  | 0 |  | 0 | 0 | 0 |  | 0 |  | 0 |  | 0 | 0 | 0 |  | 0
|  | 0 |  | 0 | 0 | 0 |  | 0 |  | 0 |  | 0 | 0 | 0 |  | 0
|  | 0 |  | 0 | 0 | 0 |  | 0 |  | 0 |  | 0 | 0 | 0 |  | 0
|  | 0 |  | 0 | 0 | 0 |  | 0 |  | 0 |  | 0 | 0 | 0 |  | 0
|  | 0 |  | 0 | 0 | 0 |  | 0 |  | 0 |  | 0 | 0 | 0 |  | 0
|  | 0 |  | 0 | 0 | 0 |  | 0 |  | 0 |  | 0 | 0 | 0 |  | 0
|  | 0 |  | 0 | 0 | 0 |  | 0 |  | 0 |  | 0 | 0 | 0 |  | 0
|  | 0 |  | 0 | 0 | 0 |  | 0 |  | 0 |  | 0 | 0 | 0 |  | 0
|  | 0 |  | 0 | 0 | 0 |  | 0 |  | 0 |  | 0 | 0 | 0 |  | 0
|  | 0 |  | 0 | 0 | 0 |  | 0 |  | 0 |  | 0 | 0 | 0 |  | 0
|  | 0 |  | 0 | 0 | 0 |  | 0 |  | 0 |  | 0 | 0 | 0 |  | 0
|  | 0 |  | 0 | 0 | 0 |  | 0 |  | 0 |  | 0 | 0 | 0 |  | 0
|  | 0 |  | 0 | 0 | 0 |  | 0 |  | 0 |  | 0 | 0 | 0 |  | 0
|  | SUBTOTAL (M) | [5 empty] | 0.55567 |  | SUBTOTAL (M) | [5 empty] | 4.8829
|  | MANO DE OBRA | [7 empty] | MANO DE OBRA
|  | DESCRIPCION |  | CANTIDAD | JORNAL/HORA | COSTO-HORA | RENDIMIENTO | COSTO |  | DESCRIPCION |  | CANTIDAD | JORNAL/HORA | COSTO-HORA | RENDIMIENTO | COSTO
|  | Peón |  | 2 | 4.23 | 8.46 | 0.78423 | 6.6346 |  | Peón |  | 8 | 4.23 | 33.84 | 1.6667 | 56.4001
|  | Albañil |  | 1 | 4.28 | 4.28 | 0.78423 | 3.3565 |  | Albañil |  | 1 | 4.28 | 4.28 | 1.6667 | 7.1334
|  | Residente de Obra |  | 0.3 | 4.77 | 1.431 | 0.78423 | 1.1222 |  | Maestro mayor en ejecución de obras civiles |  | 0.1 | 4.75 | 0.475 | 1.6667 | 0.79167
|  | 0 |  | 0 | 0 | 0 |  | 0 |  | 0 |  | 0 | 0 | 0 |  | 0
|  | 0 |  | 0 | 0 | 0 |  | 0 |  | 0 |  | 0 | 0 | 0 |  | 0
|  | 0 |  | 0 | 0 | 0 |  | 0 |  | 0 |  | 0 | 0 | 0 |  | 0
|  | 0 |  | 0 | 0 | 0 |  | 0 |  | 0 |  | 0 | 0 | 0 |  | 0
|  | 0 |  | 0 | 0 | 0 |  | 0 |  | 0 |  | 0 | 0 | 0 |  | 0
|  | 0 |  | 0 | 0 | 0 |  | 0 |  | 0 |  | 0 | 0 | 0 |  | 0
|  | 0 |  | 0 | 0 | 0 |  | 0 |  | 0 |  | 0 | 0 | 0 |  | 0
|  | 0 |  | 0 | 0 | 0 |  | 0 |  | 0 |  | 0 | 0 | 0 |  | 0
|  | 0 |  | 0 | 0 | 0 |  | 0 |  | 0 |  | 0 | 0 | 0 |  | 0
|  | 0 |  | 0 | 0 | 0 |  | 0 |  | 0 |  | 0 | 0 | 0 |  | 0
|  | 0 |  | 0 | 0 | 0 |  | 0 |  | 0 |  | 0 | 0 | 0 |  | 0
|  | 0 |  | 0 | 0 | 0 |  | 0 |  | 0 |  | 0 | 0 | 0 |  | 0
|  | 0 |  | 0 | 0 | 0 |  | 0 |  | 0 |  | 0 | 0 | 0 |  | 0
|  | 0 |  | 0 | 0 | 0 |  | 0 |  | 0 |  | 0 | 0 | 0 |  | 0
|  | 0 |  | 0 | 0 | 0 |  | 0 |  | 0 |  | 0 | 0 | 0 |  | 0
|  | 0 |  | 0 | 0 | 0 |  | 0 |  | 0 |  | 0 | 0 | 0 |  | 0
|  | 0 |  | 0 | 0 | 0 |  | 0 |  | 0 |  | 0 | 0 | 0 |  | 0
|  | SUBTOTAL (N) | [5 empty] | 11.1133 |  | SUBTOTAL (N) | [5 empty] | 64.3251
|  | MATERIALES | [7 empty] | MATERIALES
|  | DESCRIPCION |  |  | UNIDAD | CANTIDAD | P. UNITARIO | COSTO |  | DESCRIPCION |  |  | UNIDAD | CANTIDAD | P. UNITARIO | COSTO
|  | 0 |  |  | 0 | 0 | 0 | 0 |  | Arena Gruesa |  |  | m3 | 0.4 | 20 | 8
|  | 0 |  |  | 0 | 0 | 0 | 0 |  | Grava |  |  | m3 | 0.57 | 25 | 14.25
|  | 0 |  |  | 0 | 0 | 0 | 0 |  | Agua |  |  | Lt. | 132 | 0.02 | 2.64
|  | 0 |  |  | 0 | 0 | 0 | 0 |  | Piedra |  |  | m3 | 0.5 | 20 | 10
|  | 0 |  |  | 0 | 0 | 0 | 0 |  | Cemento portland |  |  | kg | 210 | 0.16 | 33.6
|  | 0 |  |  | 0 | 0 | 0 | 0 |  | 0 |  |  | 0 | 0 | 0 | 0
|  | 0 |  |  | 0 | 0 | 0 | 0 |  | 0 |  |  | 0 | 0 | 0 | 0
|  | 0 |  |  | 0 | 0 | 0 | 0 |  | 0 |  |  | 0 | 0 | 0 | 0
|  | 0 |  |  | 0 | 0 | 0 | 0 |  | 0 |  |  | 0 | 0 | 0 | 0
|  | 0 |  |  | 0 | 0 | 0 | 0 |  | 0 |  |  | 0 | 0 | 0 | 0
|  | 0 |  |  | 0 | 0 | 0 | 0 |  | 0 |  |  | 0 | 0 | 0 | 0
|  | 0 |  |  | 0 | 0 | 0 | 0 |  | 0 |  |  | 0 | 0 | 0 | 0
|  | 0 |  |  | 0 | 0 | 0 | 0 |  | 0 |  |  | 0 | 0 | 0 | 0
|  | 0 |  |  | 0 | 0 | 0 | 0 |  | 0 |  |  | 0 | 0 | 0 | 0
|  | 0 |  |  | 0 | 0 | 0 | 0 |  | 0 |  |  | 0 | 0 | 0 | 0
|  | 0 |  |  | 0 | 0 | 0 | 0 |  | 0 |  |  | 0 | 0 | 0 | 0
|  | 0 |  |  | 0 | 0 | 0 | 0 |  | 0 |  |  | 0 | 0 | 0 | 0
|  | 0 |  |  | 0 | 0 | 0 | 0 |  | 0 |  |  | 0 | 0 | 0 | 0
|  | 0 |  |  | 0 | 0 | 0 | 0 |  | 0 |  |  | 0 | 0 | 0 | 0
|  | 0 |  |  | 0 | 0 | 0 | 0 |  | 0 |  |  | 0 | 0 | 0 | 0
|  | SUBTOTAL (O) | [5 empty] | 0 |  | SUBTOTAL (O) | [5 empty] | 68.49
|  | TRANSPORTE | [7 empty] | TRANSPORTE
|  | DESCRIPCION |  |  | UNIDAD | CANTIDAD | TARIFA | COSTO |  | DESCRIPCION |  |  | UNIDAD | CANTIDAD | TARIFA | COSTO
|  | 0 |  |  | 0 | 0 | 0 | 0 |  | 0 |  |  | 0 | 0 | 0 | 0
|  | 0 |  |  | 0 | 0 | 0 | 0 |  | 0 |  |  | 0 | 0 | 0 | 0
|  | 0 |  |  | 0 | 0 | 0 | 0 |  | 0 |  |  | 0 | 0 | 0 | 0
|  | 0 |  |  | 0 | 0 | 0 | 0 |  | 0 |  |  | 0 | 0 | 0 | 0
|  | 0 |  |  | 0 | 0 | 0 | 0 |  | 0 |  |  | 0 | 0 | 0 | 0
|  | 0 |  |  | 0 | 0 | 0 | 0 |  | 0 |  |  | 0 | 0 | 0 | 0
|  | 0 |  |  | 0 | 0 | 0 | 0 |  | 0 |  |  | 0 | 0 | 0 | 0
|  | 0 |  |  | 0 | 0 | 0 | 0 |  | 0 |  |  | 0 | 0 | 0 | 0
|  | 0 |  |  | 0 | 0 | 0 | 0 |  | 0 |  |  | 0 | 0 | 0 | 0
|  | 0 |  |  | 0 | 0 | 0 | 0 |  | 0 |  |  | 0 | 0 | 0 | 0
|  | 0 |  |  | 0 | 0 | 0 | 0 |  | 0 |  |  | 0 | 0 | 0 | 0
|  | 0 |  |  | 0 | 0 | 0 | 0 |  | 0 |  |  | 0 | 0 | 0 | 0
|  | 0 |  |  | 0 | 0 | 0 | 0 |  | 0 |  |  | 0 | 0 | 0 | 0
|  | 0 |  |  | 0 | 0 | 0 | 0 |  | 0 |  |  | 0 | 0 | 0 | 0
|  | 0 |  |  | 0 | 0 | 0 | 0 |  | 0 |  |  | 0 | 0 | 0 | 0
|  | 0 |  |  | 0 | 0 | 0 | 0 |  | 0 |  |  | 0 | 0 | 0 | 0
|  | 0 |  |  | 0 | 0 | 0 | 0 |  | 0 |  |  | 0 | 0 | 0 | 0
|  | 0 |  |  | 0 | 0 | 0 | 0 |  | 0 |  |  | 0 | 0 | 0 | 0
|  | 0 |  |  | 0 | 0 | 0 | 0 |  | 0 |  |  | 0 | 0 | 0 | 0
|  | 0 |  |  | 0 | 0 | 0 | 0 |  | 0 |  |  | 0 | 0 | 0 | 0
|  | SUBTOTAL (P) | [5 empty] | 0 |  | SUBTOTAL (P) | [5 empty] | 0
|  | Piñas, Agosto del 2025 | [7 empty] | Piñas, Agosto del 2025
[5 empty] | TOTAL COSTOS DIRECTOS (M+N+O+P) |  |  | 11.669 |  |  |  |  | TOTAL COSTOS DIRECTOS (M+N+O+P) |  |  | 137.6981
[5 empty] | INDIRECTOS Y UTILIDADES |  | 19.98% | 2.3315 |  |  |  |  | INDIRECTOS Y UTILIDADES |  | 19.98% | 27.5121
[5 empty] | OTROS INDIRECTOS | [7 empty] | OTROS INDIRECTOS
|  | ING. HÉCTOR IVÁN TAPIA ZÁRATE |  |  | COSTO TOTAL DEL RUBRO |  |  | 14 |  | ING. HÉCTOR IVÁN TAPIA ZÁRATE |  |  | COSTO TOTAL DEL RUBRO |  |  | 165.21
|  | PROCURADOR COMÚN CONSORCIO HIDRO PIÑAS EC |  |  | VALOR OFERTADO |  |  | 14 |  | PROCURADOR COMÚN CONSORCIO HIDRO PIÑAS EC |  |  | VALOR OFERTADO |  |  | 165.21
[8 empty] | Código: 7.06 | [7 empty] | Código: 28.13
|  | ANALISIS DE PRECIOS UNITARIOS | [7 empty] | ANALISIS DE PRECIOS UNITARIOS
|  | RUBRO: |  |  |  |  | 179 | DE 936 |  | RUBRO: |  |  |  |  | 774 | DE 936
|  | RELLENO COMPACTADO CON MATERIAL DEL SITIO | [5 empty] | 1.001 |  | ENLUCIDO PALETEADO FINO PAREDES | [5 empty] | 1.001
|  | DETALLE: |  |  |  |  | UNIDAD: | m3 |  | DETALLE: |  |  |  |  | UNIDAD: | m2
|  | 0 | [7 empty] | 0
|  | EQUIPOS | [7 empty] | EQUIPOS
|  | DESCRIPCION |  | CANTIDAD | TARIFA | COSTO HORA | RENDIMIENTO | COSTO |  | DESCRIPCION |  | CANTIDAD | TARIFA | COSTO HORA | RENDIMIENTO | COSTO
|  | Herramientas manuales (5% M.O.) |  | 1 | 0 | 0 |  | 0.35303 |  | Herramientas manuales (5% M.O.) |  | 0 | 0 | 0 |  | 0.61844
|  | 0 |  | 0 | 0 | 0 |  | 0 |  | 0 |  | 0 | 0 | 0 |  | 0
|  | 0 |  | 0 | 0 | 0 |  | 0 |  | 0 |  | 0 | 0 | 0 |  | 0
|  | 0 |  | 0 | 0 | 0 |  | 0 |  | 0 |  | 0 | 0 | 0 |  | 0
|  | 0 |  | 0 | 0 | 0 |  | 0 |  | 0 |  | 0 | 0 | 0 |  | 0
|  | 0 |  | 0 | 0 | 0 |  | 0 |  | 0 |  | 0 | 0 | 0 |  | 0
|  | 0 |  | 0 | 0 | 0 |  | 0 |  | 0 |  | 0 | 0 | 0 |  | 0
|  | 0 |  | 0 | 0 | 0 |  | 0 |  | 0 |  | 0 | 0 | 0 |  | 0
|  | 0 |  | 0 | 0 | 0 |  | 0 |  | 0 |  | 0 | 0 | 0 |  | 0
|  | 0 |  | 0 | 0 | 0 |  | 0 |  | 0 |  | 0 | 0 | 0 |  | 0
|  | 0 |  | 0 | 0 | 0 |  | 0 |  | 0 |  | 0 | 0 | 0 |  | 0
|  | 0 |  | 0 | 0 | 0 |  | 0 |  | 0 |  | 0 | 0 | 0 |  | 0
|  | 0 |  | 0 | 0 | 0 |  | 0 |  | 0 |  | 0 | 0 | 0 |  | 0
|  | 0 |  | 0 | 0 | 0 |  | 0 |  | 0 |  | 0 | 0 | 0 |  | 0
|  | 0 |  | 0 | 0 | 0 |  | 0 |  | 0 |  | 0 | 0 | 0 |  | 0
|  | 0 |  | 0 | 0 | 0 |  | 0 |  | 0 |  | 0 | 0 | 0 |  | 0
|  | 0 |  | 0 | 0 | 0 |  | 0 |  | 0 |  | 0 | 0 | 0 |  | 0
|  | 0 |  | 0 | 0 | 0 |  | 0 |  | 0 |  | 0 | 0 | 0 |  | 0
|  | 0 |  | 0 | 0 | 0 |  | 0 |  | 0 |  | 0 | 0 | 0 |  | 0
|  | 0 |  | 0 | 0 | 0 |  | 0 |  | 0 |  | 0 | 0 | 0 |  | 0
|  | SUBTOTAL (M) | [5 empty] | 0.35303 |  | SUBTOTAL (M) | [5 empty] | 0.61844
|  | MANO DE OBRA | [7 empty] | MANO DE OBRA
|  | DESCRIPCION |  | CANTIDAD | JORNAL/HORA | COSTO-HORA | RENDIMIENTO | COSTO |  | DESCRIPCION |  | CANTIDAD | JORNAL/HORA | COSTO-HORA | RENDIMIENTO | COSTO
|  | Peón |  | 2 | 4.23 | 8.46 | 0.75 | 6.345 |  | Albañil |  | 1 | 4.28 | 4.28 | 1.3765 | 5.8913
|  | Residente de Obra |  | 0.2 | 4.77 | 0.954 | 0.75 | 0.7155 |  | Peón |  | 1 | 4.23 | 4.23 | 1.3765 | 5.8224
|  | 0 |  | 0 | 0 | 0 |  | 0 |  | Inspector de obra |  | 0.1 | 4.76 | 0.476 | 1.3765 | 0.65519
|  | 0 |  | 0 | 0 | 0 |  | 0 |  | 0 |  | 0 | 0 | 0 |  | 0
|  | 0 |  | 0 | 0 | 0 |  | 0 |  | 0 |  | 0 | 0 | 0 |  | 0
|  | 0 |  | 0 | 0 | 0 |  | 0 |  | 0 |  | 0 | 0 | 0 |  | 0
|  | 0 |  | 0 | 0 | 0 |  | 0 |  | 0 |  | 0 | 0 | 0 |  | 0
|  | 0 |  | 0 | 0 | 0 |  | 0 |  | 0 |  | 0 | 0 | 0 |  | 0
|  | 0 |  | 0 | 0 | 0 |  | 0 |  | 0 |  | 0 | 0 | 0 |  | 0
|  | 0 |  | 0 | 0 | 0 |  | 0 |  | 0 |  | 0 | 0 | 0 |  | 0
|  | 0 |  | 0 | 0 | 0 |  | 0 |  | 0 |  | 0 | 0 | 0 |  | 0
|  | 0 |  | 0 | 0 | 0 |  | 0 |  | 0 |  | 0 | 0 | 0 |  | 0
|  | 0 |  | 0 | 0 | 0 |  | 0 |  | 0 |  | 0 | 0 | 0 |  | 0
|  | 0 |  | 0 | 0 | 0 |  | 0 |  | 0 |  | 0 | 0 | 0 |  | 0
|  | 0 |  | 0 | 0 | 0 |  | 0 |  | 0 |  | 0 | 0 | 0 |  | 0
|  | 0 |  | 0 | 0 | 0 |  | 0 |  | 0 |  | 0 | 0 | 0 |  | 0
|  | 0 |  | 0 | 0 | 0 |  | 0 |  | 0 |  | 0 | 0 | 0 |  | 0
|  | 0 |  | 0 | 0 | 0 |  | 0 |  | 0 |  | 0 | 0 | 0 |  | 0
|  | 0 |  | 0 | 0 | 0 |  | 0 |  | 0 |  | 0 | 0 | 0 |  | 0
|  | 0 |  | 0 | 0 | 0 |  | 0 |  | 0 |  | 0 | 0 | 0 |  | 0
|  | SUBTOTAL (N) | [5 empty] | 7.0605 |  | SUBTOTAL (N) | [5 empty] | 12.3689
|  | MATERIALES | [7 empty] | MATERIALES
|  | DESCRIPCION |  |  | UNIDAD | CANTIDAD | P. UNITARIO | COSTO |  | DESCRIPCION |  |  | UNIDAD | CANTIDAD | P. UNITARIO | COSTO
|  | 0 |  |  | 0 | 0 | 0 | 0 |  | Arena Gruesa |  |  | m3 | 0.035 | 20 | 0.7
|  | 0 |  |  | 0 | 0 | 0 | 0 |  | Cemento portland |  |  | kg | 7 | 0.16 | 1.12
|  | 0 |  |  | 0 | 0 | 0 | 0 |  | Cementina |  |  | kg | 1 | 0.19 | 0.19
|  | 0 |  |  | 0 | 0 | 0 | 0 |  | Agua |  |  | Lt. | 0.008 | 0.02 | 0.00016
|  | 0 |  |  | 0 | 0 | 0 | 0 |  | 0 |  |  | 0 | 0 | 0 | 0
|  | 0 |  |  | 0 | 0 | 0 | 0 |  | 0 |  |  | 0 | 0 | 0 | 0
|  | 0 |  |  | 0 | 0 | 0 | 0 |  | 0 |  |  | 0 | 0 | 0 | 0
|  | 0 |  |  | 0 | 0 | 0 | 0 |  | 0 |  |  | 0 | 0 | 0 | 0
|  | 0 |  |  | 0 | 0 | 0 | 0 |  | 0 |  |  | 0 | 0 | 0 | 0
|  | 0 |  |  | 0 | 0 | 0 | 0 |  | 0 |  |  | 0 | 0 | 0 | 0
|  | 0 |  |  | 0 | 0 | 0 | 0 |  | 0 |  |  | 0 | 0 | 0 | 0
|  | 0 |  |  | 0 | 0 | 0 | 0 |  | 0 |  |  | 0 | 0 | 0 | 0
|  | 0 |  |  | 0 | 0 | 0 | 0 |  | 0 |  |  | 0 | 0 | 0 | 0
|  | 0 |  |  | 0 | 0 | 0 | 0 |  | 0 |  |  | 0 | 0 | 0 | 0
|  | 0 |  |  | 0 | 0 | 0 | 0 |  | 0 |  |  | 0 | 0 | 0 | 0
|  | 0 |  |  | 0 | 0 | 0 | 0 |  | 0 |  |  | 0 | 0 | 0 | 0
|  | 0 |  |  | 0 | 0 | 0 | 0 |  | 0 |  |  | 0 | 0 | 0 | 0
|  | 0 |  |  | 0 | 0 | 0 | 0 |  | 0 |  |  | 0 | 0 | 0 | 0
|  | 0 |  |  | 0 | 0 | 0 | 0 |  | 0 |  |  | 0 | 0 | 0 | 0
|  | 0 |  |  | 0 | 0 | 0 | 0 |  | 0 |  |  | 0 | 0 | 0 | 0
|  | SUBTOTAL (O) | [5 empty] | 0 |  | SUBTOTAL (O) | [5 empty] | 2.0102
|  | TRANSPORTE | [7 empty] | TRANSPORTE
|  | DESCRIPCION |  |  | UNIDAD | CANTIDAD | TARIFA | COSTO |  | DESCRIPCION |  |  | UNIDAD | CANTIDAD | TARIFA | COSTO
|  | 0 |  |  | 0 | 0 | 0 | 0 |  | 0 |  |  | 0 | 0 | 0 | 0
|  | 0 |  |  | 0 | 0 | 0 | 0 |  | 0 |  |  | 0 | 0 | 0 | 0
|  | 0 |  |  | 0 | 0 | 0 | 0 |  | 0 |  |  | 0 | 0 | 0 | 0
|  | 0 |  |  | 0 | 0 | 0 | 0 |  | 0 |  |  | 0 | 0 | 0 | 0
|  | 0 |  |  | 0 | 0 | 0 | 0 |  | 0 |  |  | 0 | 0 | 0 | 0
|  | 0 |  |  | 0 | 0 | 0 | 0 |  | 0 |  |  | 0 | 0 | 0 | 0
|  | 0 |  |  | 0 | 0 | 0 | 0 |  | 0 |  |  | 0 | 0 | 0 | 0
|  | 0 |  |  | 0 | 0 | 0 | 0 |  | 0 |  |  | 0 | 0 | 0 | 0
|  | 0 |  |  | 0 | 0 | 0 | 0 |  | 0 |  |  | 0 | 0 | 0 | 0
|  | 0 |  |  | 0 | 0 | 0 | 0 |  | 0 |  |  | 0 | 0 | 0 | 0
|  | 0 |  |  | 0 | 0 | 0 | 0 |  | 0 |  |  | 0 | 0 | 0 | 0
|  | 0 |  |  | 0 | 0 | 0 | 0 |  | 0 |  |  | 0 | 0 | 0 | 0
|  | 0 |  |  | 0 | 0 | 0 | 0 |  | 0 |  |  | 0 | 0 | 0 | 0
|  | 0 |  |  | 0 | 0 | 0 | 0 |  | 0 |  |  | 0 | 0 | 0 | 0
|  | 0 |  |  | 0 | 0 | 0 | 0 |  | 0 |  |  | 0 | 0 | 0 | 0
|  | 0 |  |  | 0 | 0 | 0 | 0 |  | 0 |  |  | 0 | 0 | 0 | 0
|  | 0 |  |  | 0 | 0 | 0 | 0 |  | 0 |  |  | 0 | 0 | 0 | 0
|  | 0 |  |  | 0 | 0 | 0 | 0 |  | 0 |  |  | 0 | 0 | 0 | 0
|  | 0 |  |  | 0 | 0 | 0 | 0 |  | 0 |  |  | 0 | 0 | 0 | 0
|  | 0 |  |  | 0 | 0 | 0 | 0 |  | 0 |  |  | 0 | 0 | 0 | 0
|  | SUBTOTAL (P) | [5 empty] | 0 |  | SUBTOTAL (P) | [5 empty] | 0
|  | Piñas, Agosto del 2025 | [7 empty] | Piñas, Agosto del 2025
[5 empty] | TOTAL COSTOS DIRECTOS (M+N+O+P) |  |  | 7.4135 |  |  |  |  | TOTAL COSTOS DIRECTOS (M+N+O+P) |  |  | 14.9975
[5 empty] | INDIRECTOS Y UTILIDADES |  | 19.98% | 1.4812 |  |  |  |  | INDIRECTOS Y UTILIDADES |  | 19.98% | 2.9965
[5 empty] | OTROS INDIRECTOS | [7 empty] | OTROS INDIRECTOS
|  | ING. HÉCTOR IVÁN TAPIA ZÁRATE |  |  | COSTO TOTAL DEL RUBRO |  |  | 8.89 |  | ING. HÉCTOR IVÁN TAPIA ZÁRATE |  |  | COSTO TOTAL DEL RUBRO |  |  | 17.99
|  | PROCURADOR COMÚN CONSORCIO HIDRO PIÑAS EC |  |  | VALOR OFERTADO |  |  | 8.89 |  | PROCURADOR COMÚN CONSORCIO HIDRO PIÑAS EC |  |  | VALOR OFERTADO |  |  | 17.99
[8 empty] | Código: 7.07 | [7 empty] | Código: 28.14
|  | ANALISIS DE PRECIOS UNITARIOS | [7 empty] | ANALISIS DE PRECIOS UNITARIOS
|  | RUBRO: |  |  |  |  | 180 | DE 936 |  | RUBRO: |  |  |  |  | 775 | DE 936
|  | TRANSPORTE DE MATERIAL PETREO EN ACEMILA | [5 empty] | 1.001 |  | ENLUCIDO INTERIOR & EXTERIOR + IMPERMEABILIZANTE | [5 empty] | 1.001
|  | DETALLE: |  |  |  |  | UNIDAD: | m3*km |  | DETALLE: |  |  |  |  | UNIDAD: | m2
|  | 0 | [7 empty] | 0
|  | EQUIPOS | [7 empty] | EQUIPOS
|  | DESCRIPCION |  | CANTIDAD | TARIFA | COSTO HORA | RENDIMIENTO | COSTO |  | DESCRIPCION |  | CANTIDAD | TARIFA | COSTO HORA | RENDIMIENTO | COSTO
|  | Herramientas manuales (5% M.O.) |  | 0 | 0 | 0 |  | 0.39044 |  | 0 |  | 0 | 0 | 0 |  | 0
|  | Acémila |  | 1 | 2 | 2 | 1.846 | 3.6921 |  | Herramientas manuales (5% M.O.) |  | 0 | 0 | 0 |  | 0.31589
|  | 0 |  | 0 | 0 | 0 |  | 0 |  | 0 |  | 0 | 0 | 0 |  | 0
|  | 0 |  | 0 | 0 | 0 |  | 0 |  | 0 |  | 0 | 0 | 0 |  | 0
|  | 0 |  | 0 | 0 | 0 |  | 0 |  | 0 |  | 0 | 0 | 0 |  | 0
|  | 0 |  | 0 | 0 | 0 |  | 0 |  | 0 |  | 0 | 0 | 0 |  | 0
|  | 0 |  | 0 | 0 | 0 |  | 0 |  | 0 |  | 0 | 0 | 0 |  | 0
|  | 0 |  | 0 | 0 | 0 |  | 0 |  | 0 |  | 0 | 0 | 0 |  | 0
|  | 0 |  | 0 | 0 | 0 |  | 0 |  | 0 |  | 0 | 0 | 0 |  | 0
|  | 0 |  | 0 | 0 | 0 |  | 0 |  | 0 |  | 0 | 0 | 0 |  | 0
|  | 0 |  | 0 | 0 | 0 |  | 0 |  | 0 |  | 0 | 0 | 0 |  | 0
|  | 0 |  | 0 | 0 | 0 |  | 0 |  | 0 |  | 0 | 0 | 0 |  | 0
|  | 0 |  | 0 | 0 | 0 |  | 0 |  | 0 |  | 0 | 0 | 0 |  | 0
|  | 0 |  | 0 | 0 | 0 |  | 0 |  | 0 |  | 0 | 0 | 0 |  | 0
|  | 0 |  | 0 | 0 | 0 |  | 0 |  | 0 |  | 0 | 0 | 0 |  | 0
|  | 0 |  | 0 | 0 | 0 |  | 0 |  | 0 |  | 0 | 0 | 0 |  | 0
|  | 0 |  | 0 | 0 | 0 |  | 0 |  | 0 |  | 0 | 0 | 0 |  | 0
|  | 0 |  | 0 | 0 | 0 |  | 0 |  | 0 |  | 0 | 0 | 0 |  | 0
|  | 0 |  | 0 | 0 | 0 |  | 0 |  | 0 |  | 0 | 0 | 0 |  | 0
|  | 0 |  | 0 | 0 | 0 |  | 0 |  | 0 |  | 0 | 0 | 0 |  | 0
|  | SUBTOTAL (M) | [5 empty] | 4.0825 |  | SUBTOTAL (M) | [5 empty] | 0.31589
|  | MANO DE OBRA | [7 empty] | MANO DE OBRA
|  | DESCRIPCION |  | CANTIDAD | JORNAL/HORA | COSTO-HORA | RENDIMIENTO | COSTO |  | DESCRIPCION |  | CANTIDAD | JORNAL/HORA | COSTO-HORA | RENDIMIENTO | COSTO
|  | Peón |  | 1 | 4.23 | 4.23 | 1.846 | 7.8088 |  | Albañil |  | 1 | 4.28 | 4.28 | 0.74239 | 3.1774
|  | 0 |  | 0 | 0 | 0 |  | 0 |  | Peón |  | 1 | 4.23 | 4.23 | 0.74239 | 3.1403
|  | 0 |  | 0 | 0 | 0 |  | 0 |  | 0 |  | 0 | 0 | 0 |  | 0
|  | 0 |  | 0 | 0 | 0 |  | 0 |  | 0 |  | 0 | 0 | 0 |  | 0
|  | 0 |  | 0 | 0 | 0 |  | 0 |  | 0 |  | 0 | 0 | 0 |  | 0
|  | 0 |  | 0 | 0 | 0 |  | 0 |  | 0 |  | 0 | 0 | 0 |  | 0
|  | 0 |  | 0 | 0 | 0 |  | 0 |  | 0 |  | 0 | 0 | 0 |  | 0
|  | 0 |  | 0 | 0 | 0 |  | 0 |  | 0 |  | 0 | 0 | 0 |  | 0
|  | 0 |  | 0 | 0 | 0 |  | 0 |  | 0 |  | 0 | 0 | 0 |  | 0
|  | 0 |  | 0 | 0 | 0 |  | 0 |  | 0 |  | 0 | 0 | 0 |  | 0
|  | 0 |  | 0 | 0 | 0 |  | 0 |  | 0 |  | 0 | 0 | 0 |  | 0
|  | 0 |  | 0 | 0 | 0 |  | 0 |  | 0 |  | 0 | 0 | 0 |  | 0
|  | 0 |  | 0 | 0 | 0 |  | 0 |  | 0 |  | 0 | 0 | 0 |  | 0
|  | 0 |  | 0 | 0 | 0 |  | 0 |  | 0 |  | 0 | 0 | 0 |  | 0
|  | 0 |  | 0 | 0 | 0 |  | 0 |  | 0 |  | 0 | 0 | 0 |  | 0
|  | 0 |  | 0 | 0 | 0 |  | 0 |  | 0 |  | 0 | 0 | 0 |  | 0
|  | 0 |  | 0 | 0 | 0 |  | 0 |  | 0 |  | 0 | 0 | 0 |  | 0
|  | 0 |  | 0 | 0 | 0 |  | 0 |  | 0 |  | 0 | 0 | 0 |  | 0
|  | 0 |  | 0 | 0 | 0 |  | 0 |  | 0 |  | 0 | 0 | 0 |  | 0
|  | 0 |  | 0 | 0 | 0 |  | 0 |  | 0 |  | 0 | 0 | 0 |  | 0
|  | SUBTOTAL (N) | [5 empty] | 7.8088 |  | SUBTOTAL (N) | [5 empty] | 6.3177
|  | MATERIALES | [7 empty] | MATERIALES
|  | DESCRIPCION |  |  | UNIDAD | CANTIDAD | P. UNITARIO | COSTO |  | DESCRIPCION |  |  | UNIDAD | CANTIDAD | P. UNITARIO | COSTO
|  | 0 |  |  | 0 | 0 | 0 | 0 |  | Arena fina |  |  | m3 | 0.035 | 34.76 | 1.2166
|  | 0 |  |  | 0 | 0 | 0 | 0 |  | Cemento portland |  |  | kg | 12 | 0.16 | 1.92
|  | 0 |  |  | 0 | 0 | 0 | 0 |  | Cementina |  |  | kg | 2.25 | 0.19 | 0.4275
|  | 0 |  |  | 0 | 0 | 0 | 0 |  | Agua |  |  | Lt. | 9.75 | 0.02 | 0.195
|  | 0 |  |  | 0 | 0 | 0 | 0 |  | Aditivo Impermeabilizante |  |  | kg | 0.4 | 2.04 | 0.816
|  | 0 |  |  | 0 | 0 | 0 | 0 |  | 0 |  |  | 0 | 0 | 0 | 0
|  | 0 |  |  | 0 | 0 | 0 | 0 |  | 0 |  |  | 0 | 0 | 0 | 0
|  | 0 |  |  | 0 | 0 | 0 | 0 |  | 0 |  |  | 0 | 0 | 0 | 0
|  | 0 |  |  | 0 | 0 | 0 | 0 |  | 0 |  |  | 0 | 0 | 0 | 0
|  | 0 |  |  | 0 | 0 | 0 | 0 |  | 0 |  |  | 0 | 0 | 0 | 0
|  | 0 |  |  | 0 | 0 | 0 | 0 |  | 0 |  |  | 0 | 0 | 0 | 0
|  | 0 |  |  | 0 | 0 | 0 | 0 |  | 0 |  |  | 0 | 0 | 0 | 0
|  | 0 |  |  | 0 | 0 | 0 | 0 |  | 0 |  |  | 0 | 0 | 0 | 0
|  | 0 |  |  | 0 | 0 | 0 | 0 |  | 0 |  |  | 0 | 0 | 0 | 0
|  | 0 |  |  | 0 | 0 | 0 | 0 |  | 0 |  |  | 0 | 0 | 0 | 0
|  | 0 |  |  | 0 | 0 | 0 | 0 |  | 0 |  |  | 0 | 0 | 0 | 0
|  | 0 |  |  | 0 | 0 | 0 | 0 |  | 0 |  |  | 0 | 0 | 0 | 0
|  | 0 |  |  | 0 | 0 | 0 | 0 |  | 0 |  |  | 0 | 0 | 0 | 0
|  | 0 |  |  | 0 | 0 | 0 | 0 |  | 0 |  |  | 0 | 0 | 0 | 0
|  | 0 |  |  | 0 | 0 | 0 | 0 |  | 0 |  |  | 0 | 0 | 0 | 0
|  | SUBTOTAL (O) | [5 empty] | 0 |  | SUBTOTAL (O) | [5 empty] | 4.5751
|  | TRANSPORTE | [7 empty] | TRANSPORTE
|  | DESCRIPCION |  |  | UNIDAD | CANTIDAD | TARIFA | COSTO |  | DESCRIPCION |  |  | UNIDAD | CANTIDAD | TARIFA | COSTO
|  | 0 |  |  | 0 | 0 | 0 | 0 |  | 0 |  |  | 0 | 0 | 0 | 0
|  | 0 |  |  | 0 | 0 | 0 | 0 |  | 0 |  |  | 0 | 0 | 0 | 0
|  | 0 |  |  | 0 | 0 | 0 | 0 |  | 0 |  |  | 0 | 0 | 0 | 0
|  | 0 |  |  | 0 | 0 | 0 | 0 |  | 0 |  |  | 0 | 0 | 0 | 0
|  | 0 |  |  | 0 | 0 | 0 | 0 |  | 0 |  |  | 0 | 0 | 0 | 0
|  | 0 |  |  | 0 | 0 | 0 | 0 |  | 0 |  |  | 0 | 0 | 0 | 0
|  | 0 |  |  | 0 | 0 | 0 | 0 |  | 0 |  |  | 0 | 0 | 0 | 0
|  | 0 |  |  | 0 | 0 | 0 | 0 |  | 0 |  |  | 0 | 0 | 0 | 0
|  | 0 |  |  | 0 | 0 | 0 | 0 |  | 0 |  |  | 0 | 0 | 0 | 0
|  | 0 |  |  | 0 | 0 | 0 | 0 |  | 0 |  |  | 0 | 0 | 0 | 0
|  | 0 |  |  | 0 | 0 | 0 | 0 |  | 0 |  |  | 0 | 0 | 0 | 0
|  | 0 |  |  | 0 | 0 | 0 | 0 |  | 0 |  |  | 0 | 0 | 0 | 0
|  | 0 |  |  | 0 | 0 | 0 | 0 |  | 0 |  |  | 0 | 0 | 0 | 0
|  | 0 |  |  | 0 | 0 | 0 | 0 |  | 0 |  |  | 0 | 0 | 0 | 0
|  | 0 |  |  | 0 | 0 | 0 | 0 |  | 0 |  |  | 0 | 0 | 0 | 0
|  | 0 |  |  | 0 | 0 | 0 | 0 |  | 0 |  |  | 0 | 0 | 0 | 0
|  | 0 |  |  | 0 | 0 | 0 | 0 |  | 0 |  |  | 0 | 0 | 0 | 0
|  | 0 |  |  | 0 | 0 | 0 | 0 |  | 0 |  |  | 0 | 0 | 0 | 0
|  | 0 |  |  | 0 | 0 | 0 | 0 |  | 0 |  |  | 0 | 0 | 0 | 0
|  | 0 |  |  | 0 | 0 | 0 | 0 |  | 0 |  |  | 0 | 0 | 0 | 0
|  | SUBTOTAL (P) | [5 empty] | 0 |  | SUBTOTAL (P) | [5 empty] | 0
|  | Piñas, Agosto del 2025 | [7 empty] | Piñas, Agosto del 2025
[5 empty] | TOTAL COSTOS DIRECTOS (M+N+O+P) |  |  | 11.8913 |  |  |  |  | TOTAL COSTOS DIRECTOS (M+N+O+P) |  |  | 11.2087
[5 empty] | INDIRECTOS Y UTILIDADES |  | 19.98% | 2.3759 |  |  |  |  | INDIRECTOS Y UTILIDADES |  | 19.98% | 2.2395
[5 empty] | OTROS INDIRECTOS | [7 empty] | OTROS INDIRECTOS
|  | ING. HÉCTOR IVÁN TAPIA ZÁRATE |  |  | COSTO TOTAL DEL RUBRO |  |  | 14.27 |  | ING. HÉCTOR IVÁN TAPIA ZÁRATE |  |  | COSTO TOTAL DEL RUBRO |  |  | 13.45
|  | PROCURADOR COMÚN CONSORCIO HIDRO PIÑAS EC |  |  | VALOR OFERTADO |  |  | 14.27 |  | PROCURADOR COMÚN CONSORCIO HIDRO PIÑAS EC |  |  | VALOR OFERTADO |  |  | 13.45
[8 empty] | Código: 7.08 | [7 empty] | Código: 28.15
|  | ANALISIS DE PRECIOS UNITARIOS | [7 empty] | ANALISIS DE PRECIOS UNITARIOS
|  | RUBRO: |  |  |  |  | 181 | DE 936 |  | RUBRO: |  |  |  |  | 776 | DE 936
|  | TRANSPORTE DE CEMENTO EN ACEMILA | [5 empty] | 1.001 |  | LOSA ALIVIANADA e = 20 cm; f'c = 210 Kg / cm2 | [5 empty] | 1.001
|  | DETALLE: |  |  |  |  | UNIDAD: | u*km |  | DETALLE: |  |  |  |  | UNIDAD: | m2
|  | 0 | [7 empty] | 0
|  | EQUIPOS | [7 empty] | EQUIPOS
|  | DESCRIPCION |  | CANTIDAD | TARIFA | COSTO HORA | RENDIMIENTO | COSTO |  | DESCRIPCION |  | CANTIDAD | TARIFA | COSTO HORA | RENDIMIENTO | COSTO
|  | Herramientas manuales (5% M.O.) |  | 0 | 0 | 0 |  | 0.04924 |  | Herramientas manuales (5% M.O.) |  | 1 | 0 | 0 |  | 0.7354
|  | Acémila |  | 1 | 2 | 2 | 0.23279 | 0.46558 |  | Concretera |  | 0.5 | 5 | 2.5 | 0.27142 | 0.67855
|  | 0 |  | 0 | 0 | 0 |  | 0 |  | Vibrador |  | 0.25 | 5 | 1.25 | 0.27142 | 0.33928
|  | 0 |  | 0 | 0 | 0 |  | 0 |  | Elevador |  | 0.25 | 2.2 | 0.55 | 0.27142 | 0.14928
|  | 0 |  | 0 | 0 | 0 |  | 0 |  | 0 |  | 0 | 0 | 0 |  | 0
|  | 0 |  | 0 | 0 | 0 |  | 0 |  | 0 |  | 0 | 0 | 0 |  | 0
|  | 0 |  | 0 | 0 | 0 |  | 0 |  | 0 |  | 0 | 0 | 0 |  | 0
|  | 0 |  | 0 | 0 | 0 |  | 0 |  | 0 |  | 0 | 0 | 0 |  | 0
|  | 0 |  | 0 | 0 | 0 |  | 0 |  | 0 |  | 0 | 0 | 0 |  | 0
|  | 0 |  | 0 | 0 | 0 |  | 0 |  | 0 |  | 0 | 0 | 0 |  | 0
|  | 0 |  | 0 | 0 | 0 |  | 0 |  | 0 |  | 0 | 0 | 0 |  | 0
|  | 0 |  | 0 | 0 | 0 |  | 0 |  | 0 |  | 0 | 0 | 0 |  | 0
|  | 0 |  | 0 | 0 | 0 |  | 0 |  | 0 |  | 0 | 0 | 0 |  | 0
|  | 0 |  | 0 | 0 | 0 |  | 0 |  | 0 |  | 0 | 0 | 0 |  | 0
|  | 0 |  | 0 | 0 | 0 |  | 0 |  | 0 |  | 0 | 0 | 0 |  | 0
|  | 0 |  | 0 | 0 | 0 |  | 0 |  | 0 |  | 0 | 0 | 0 |  | 0
|  | 0 |  | 0 | 0 | 0 |  | 0 |  | 0 |  | 0 | 0 | 0 |  | 0
|  | 0 |  | 0 | 0 | 0 |  | 0 |  | 0 |  | 0 | 0 | 0 |  | 0
|  | 0 |  | 0 | 0 | 0 |  | 0 |  | 0 |  | 0 | 0 | 0 |  | 0
|  | 0 |  | 0 | 0 | 0 |  | 0 |  | 0 |  | 0 | 0 | 0 |  | 0
|  | SUBTOTAL (M) | [5 empty] | 0.51482 |  | SUBTOTAL (M) | [5 empty] | 1.9025
|  | MANO DE OBRA | [7 empty] | MANO DE OBRA
|  | DESCRIPCION |  | CANTIDAD | JORNAL/HORA | COSTO-HORA | RENDIMIENTO | COSTO |  | DESCRIPCION |  | CANTIDAD | JORNAL/HORA | COSTO-HORA | RENDIMIENTO | COSTO
|  | Peón |  | 1 | 4.23 | 4.23 | 0.23279 | 0.9847 |  | Peón |  | 10 | 4.23 | 42.3 | 0.27142 | 11.4811
|  | 0 |  | 0 | 0 | 0 |  | 0 |  | Albañil |  | 2 | 4.28 | 8.56 | 0.27142 | 2.3234
|  | 0 |  | 0 | 0 | 0 |  | 0 |  | Maestro mayor en ejecución de obras civiles |  | 0.5 | 4.75 | 2.375 | 0.27142 | 0.64462
|  | 0 |  | 0 | 0 | 0 |  | 0 |  | Residente de Obra |  | 0.2 | 4.77 | 0.954 | 0.27142 | 0.25893
|  | 0 |  | 0 | 0 | 0 |  | 0 |  | 0 |  | 0 | 0 | 0 |  | 0
|  | 0 |  | 0 | 0 | 0 |  | 0 |  | 0 |  | 0 | 0 | 0 |  | 0
|  | 0 |  | 0 | 0 | 0 |  | 0 |  | 0 |  | 0 | 0 | 0 |  | 0
|  | 0 |  | 0 | 0 | 0 |  | 0 |  | 0 |  | 0 | 0 | 0 |  | 0
|  | 0 |  | 0 | 0 | 0 |  | 0 |  | 0 |  | 0 | 0 | 0 |  | 0
|  | 0 |  | 0 | 0 | 0 |  | 0 |  | 0 |  | 0 | 0 | 0 |  | 0
|  | 0 |  | 0 | 0 | 0 |  | 0 |  | 0 |  | 0 | 0 | 0 |  | 0
|  | 0 |  | 0 | 0 | 0 |  | 0 |  | 0 |  | 0 | 0 | 0 |  | 0
|  | 0 |  | 0 | 0 | 0 |  | 0 |  | 0 |  | 0 | 0 | 0 |  | 0
|  | 0 |  | 0 | 0 | 0 |  | 0 |  | 0 |  | 0 | 0 | 0 |  | 0
|  | 0 |  | 0 | 0 | 0 |  | 0 |  | 0 |  | 0 | 0 | 0 |  | 0
|  | 0 |  | 0 | 0 | 0 |  | 0 |  | 0 |  | 0 | 0 | 0 |  | 0
|  | 0 |  | 0 | 0 | 0 |  | 0 |  | 0 |  | 0 | 0 | 0 |  | 0
|  | 0 |  | 0 | 0 | 0 |  | 0 |  | 0 |  | 0 | 0 | 0 |  | 0
|  | 0 |  | 0 | 0 | 0 |  | 0 |  | 0 |  | 0 | 0 | 0 |  | 0
|  | 0 |  | 0 | 0 | 0 |  | 0 |  | 0 |  | 0 | 0 | 0 |  | 0
|  | SUBTOTAL (N) | [5 empty] | 0.9847 |  | SUBTOTAL (N) | [5 empty] | 14.708
|  | MATERIALES | [7 empty] | MATERIALES
|  | DESCRIPCION |  |  | UNIDAD | CANTIDAD | P. UNITARIO | COSTO |  | DESCRIPCION |  |  | UNIDAD | CANTIDAD | P. UNITARIO | COSTO
|  | 0 |  |  | 0 | 0 | 0 | 0 |  | Arena Gruesa |  |  | m3 | 0.06 | 20 | 1.2
|  | 0 |  |  | 0 | 0 | 0 | 0 |  | Grava |  |  | m3 | 0.12 | 25 | 3
|  | 0 |  |  | 0 | 0 | 0 | 0 |  | Agua |  |  | Lt. | 40 | 0.02 | 0.8
|  | 0 |  |  | 0 | 0 | 0 | 0 |  | Cemento portland |  |  | kg | 55 | 0.16 | 8.8
|  | 0 |  |  | 0 | 0 | 0 | 0 |  | Puntal |  |  | u | 4 | 1.17 | 4.68
|  | 0 |  |  | 0 | 0 | 0 | 0 |  | Listón |  |  | u | 2 | 1.17 | 2.34
|  | 0 |  |  | 0 | 0 | 0 | 0 |  | Tablas de encofrado |  |  | u | 2 | 3.72 | 7.44
|  | 0 |  |  | 0 | 0 | 0 | 0 |  | Bloque liviano para losa 15x20x40 cm, 16 lb |  |  | u | 8 | 0.45 | 3.6
|  | 0 |  |  | 0 | 0 | 0 | 0 |  | Clavos |  |  | KG | 1 | 2.04 | 2.04
|  | 0 |  |  | 0 | 0 | 0 | 0 |  | Aditivo Acelerante de fraguado |  |  | kg | 1 | 1.75 | 1.75
|  | 0 |  |  | 0 | 0 | 0 | 0 |  | 0 |  |  | 0 | 0 | 0 | 0
|  | 0 |  |  | 0 | 0 | 0 | 0 |  | 0 |  |  | 0 | 0 | 0 | 0
|  | 0 |  |  | 0 | 0 | 0 | 0 |  | 0 |  |  | 0 | 0 | 0 | 0
|  | 0 |  |  | 0 | 0 | 0 | 0 |  | 0 |  |  | 0 | 0 | 0 | 0
|  | 0 |  |  | 0 | 0 | 0 | 0 |  | 0 |  |  | 0 | 0 | 0 | 0
|  | 0 |  |  | 0 | 0 | 0 | 0 |  | 0 |  |  | 0 | 0 | 0 | 0
|  | 0 |  |  | 0 | 0 | 0 | 0 |  | 0 |  |  | 0 | 0 | 0 | 0
|  | 0 |  |  | 0 | 0 | 0 | 0 |  | 0 |  |  | 0 | 0 | 0 | 0
|  | 0 |  |  | 0 | 0 | 0 | 0 |  | 0 |  |  | 0 | 0 | 0 | 0
|  | 0 |  |  | 0 | 0 | 0 | 0 |  | 0 |  |  | 0 | 0 | 0 | 0
|  | SUBTOTAL (O) | [5 empty] | 0 |  | SUBTOTAL (O) | [5 empty] | 35.65
|  | TRANSPORTE | [7 empty] | TRANSPORTE
|  | DESCRIPCION |  |  | UNIDAD | CANTIDAD | TARIFA | COSTO |  | DESCRIPCION |  |  | UNIDAD | CANTIDAD | TARIFA | COSTO
|  | 0 |  |  | 0 | 0 | 0 | 0 |  | 0 |  |  | 0 | 0 | 0 | 0
|  | 0 |  |  | 0 | 0 | 0 | 0 |  | 0 |  |  | 0 | 0 | 0 | 0
|  | 0 |  |  | 0 | 0 | 0 | 0 |  | 0 |  |  | 0 | 0 | 0 | 0
|  | 0 |  |  | 0 | 0 | 0 | 0 |  | 0 |  |  | 0 | 0 | 0 | 0
|  | 0 |  |  | 0 | 0 | 0 | 0 |  | 0 |  |  | 0 | 0 | 0 | 0
|  | 0 |  |  | 0 | 0 | 0 | 0 |  | 0 |  |  | 0 | 0 | 0 | 0
|  | 0 |  |  | 0 | 0 | 0 | 0 |  | 0 |  |  | 0 | 0 | 0 | 0
|  | 0 |  |  | 0 | 0 | 0 | 0 |  | 0 |  |  | 0 | 0 | 0 | 0
|  | 0 |  |  | 0 | 0 | 0 | 0 |  | 0 |  |  | 0 | 0 | 0 | 0
|  | 0 |  |  | 0 | 0 | 0 | 0 |  | 0 |  |  | 0 | 0 | 0 | 0
|  | 0 |  |  | 0 | 0 | 0 | 0 |  | 0 |  |  | 0 | 0 | 0 | 0
|  | 0 |  |  | 0 | 0 | 0 | 0 |  | 0 |  |  | 0 | 0 | 0 | 0
|  | 0 |  |  | 0 | 0 | 0 | 0 |  | 0 |  |  | 0 | 0 | 0 | 0
|  | 0 |  |  | 0 | 0 | 0 | 0 |  | 0 |  |  | 0 | 0 | 0 | 0
|  | 0 |  |  | 0 | 0 | 0 | 0 |  | 0 |  |  | 0 | 0 | 0 | 0
|  | 0 |  |  | 0 | 0 | 0 | 0 |  | 0 |  |  | 0 | 0 | 0 | 0
|  | 0 |  |  | 0 | 0 | 0 | 0 |  | 0 |  |  | 0 | 0 | 0 | 0
|  | 0 |  |  | 0 | 0 | 0 | 0 |  | 0 |  |  | 0 | 0 | 0 | 0
|  | 0 |  |  | 0 | 0 | 0 | 0 |  | 0 |  |  | 0 | 0 | 0 | 0
|  | 0 |  |  | 0 | 0 | 0 | 0 |  | 0 |  |  | 0 | 0 | 0 | 0
|  | SUBTOTAL (P) | [5 empty] | 0 |  | SUBTOTAL (P) | [5 empty] | 0
|  | Piñas, Agosto del 2025 | [7 empty] | Piñas, Agosto del 2025
[5 empty] | TOTAL COSTOS DIRECTOS (M+N+O+P) |  |  | 1.4995 |  |  |  |  | TOTAL COSTOS DIRECTOS (M+N+O+P) |  |  | 52.2605
[5 empty] | INDIRECTOS Y UTILIDADES |  | 19.98% | 0.2996 |  |  |  |  | INDIRECTOS Y UTILIDADES |  | 19.98% | 10.4416
[5 empty] | OTROS INDIRECTOS | [7 empty] | OTROS INDIRECTOS
|  | ING. HÉCTOR IVÁN TAPIA ZÁRATE |  |  | COSTO TOTAL DEL RUBRO |  |  | 1.8 |  | ING. HÉCTOR IVÁN TAPIA ZÁRATE |  |  | COSTO TOTAL DEL RUBRO |  |  | 62.7
|  | PROCURADOR COMÚN CONSORCIO HIDRO PIÑAS EC |  |  | VALOR OFERTADO |  |  | 1.8 |  | PROCURADOR COMÚN CONSORCIO HIDRO PIÑAS EC |  |  | VALOR OFERTADO |  |  | 62.7
[8 empty] | Código: 7.09 | [7 empty] | Código: 28.16
|  | ANALISIS DE PRECIOS UNITARIOS | [7 empty] | ANALISIS DE PRECIOS UNITARIOS
|  | RUBRO: |  |  |  |  | 182 | DE 936 |  | RUBRO: |  |  |  |  | 777 | DE 936
|  | TRANSPORTE DE ACERO DE REFUERZO EN ACEMILA | [5 empty] | 1.001 |  | VEREDAS H.S. F'c=180 Kg/cm2 + PIEDRA e=15cm | [5 empty] | 1.001
|  | DETALLE: |  |  |  |  | UNIDAD: | kg*km |  | DETALLE: |  |  |  |  | UNIDAD: | m2
|  | 0 | [7 empty] | 0
|  | EQUIPOS | [7 empty] | EQUIPOS
|  | DESCRIPCION |  | CANTIDAD | TARIFA | COSTO HORA | RENDIMIENTO | COSTO |  | DESCRIPCION |  | CANTIDAD | TARIFA | COSTO HORA | RENDIMIENTO | COSTO
|  | Herramientas manuales (5% M.O.) |  | 0 | 0 | 0 |  | 0.00973 |  | 0 |  | 0 | 0 | 0 |  | 0
|  | Acémila |  | 1 | 2 | 2 | 0.04601 | 0.09202 |  | Herramientas manuales (5% M.O.) |  | 0 | 0 | 0 |  | 1.2109
|  | 0 |  | 0 | 0 | 0 |  | 0 |  | 0 |  | 0 | 0 | 0 |  | 0
|  | 0 |  | 0 | 0 | 0 |  | 0 |  | 0 |  | 0 | 0 | 0 |  | 0
|  | 0 |  | 0 | 0 | 0 |  | 0 |  | 0 |  | 0 | 0 | 0 |  | 0
|  | 0 |  | 0 | 0 | 0 |  | 0 |  | 0 |  | 0 | 0 | 0 |  | 0
|  | 0 |  | 0 | 0 | 0 |  | 0 |  | 0 |  | 0 | 0 | 0 |  | 0
|  | 0 |  | 0 | 0 | 0 |  | 0 |  | 0 |  | 0 | 0 | 0 |  | 0
|  | 0 |  | 0 | 0 | 0 |  | 0 |  | 0 |  | 0 | 0 | 0 |  | 0
|  | 0 |  | 0 | 0 | 0 |  | 0 |  | 0 |  | 0 | 0 | 0 |  | 0
|  | 0 |  | 0 | 0 | 0 |  | 0 |  | 0 |  | 0 | 0 | 0 |  | 0
|  | 0 |  | 0 | 0 | 0 |  | 0 |  | 0 |  | 0 | 0 | 0 |  | 0
|  | 0 |  | 0 | 0 | 0 |  | 0 |  | 0 |  | 0 | 0 | 0 |  | 0
|  | 0 |  | 0 | 0 | 0 |  | 0 |  | 0 |  | 0 | 0 | 0 |  | 0
|  | 0 |  | 0 | 0 | 0 |  | 0 |  | 0 |  | 0 | 0 | 0 |  | 0
|  | 0 |  | 0 | 0 | 0 |  | 0 |  | 0 |  | 0 | 0 | 0 |  | 0
|  | 0 |  | 0 | 0 | 0 |  | 0 |  | 0 |  | 0 | 0 | 0 |  | 0
|  | 0 |  | 0 | 0 | 0 |  | 0 |  | 0 |  | 0 | 0 | 0 |  | 0
|  | 0 |  | 0 | 0 | 0 |  | 0 |  | 0 |  | 0 | 0 | 0 |  | 0
|  | 0 |  | 0 | 0 | 0 |  | 0 |  | 0 |  | 0 | 0 | 0 |  | 0
|  | SUBTOTAL (M) | [5 empty] | 0.10175 |  | SUBTOTAL (M) | [5 empty] | 1.2109
|  | MANO DE OBRA | [7 empty] | MANO DE OBRA
|  | DESCRIPCION |  | CANTIDAD | JORNAL/HORA | COSTO-HORA | RENDIMIENTO | COSTO |  | DESCRIPCION |  | CANTIDAD | JORNAL/HORA | COSTO-HORA | RENDIMIENTO | COSTO
|  | Peón |  | 1 | 4.23 | 4.23 | 0.04601 | 0.19462 |  | Peón |  | 5 | 4.23 | 21.15 | 0.95238 | 20.1428
|  | 0 |  | 0 | 0 | 0 |  | 0 |  | Albañil |  | 1 | 4.28 | 4.28 | 0.95238 | 4.0762
|  | 0 |  | 0 | 0 | 0 |  | 0 |  | 0 |  | 0 | 0 | 0 |  | 0
|  | 0 |  | 0 | 0 | 0 |  | 0 |  | 0 |  | 0 | 0 | 0 |  | 0
|  | 0 |  | 0 | 0 | 0 |  | 0 |  | 0 |  | 0 | 0 | 0 |  | 0
|  | 0 |  | 0 | 0 | 0 |  | 0 |  | 0 |  | 0 | 0 | 0 |  | 0
|  | 0 |  | 0 | 0 | 0 |  | 0 |  | 0 |  | 0 | 0 | 0 |  | 0
|  | 0 |  | 0 | 0 | 0 |  | 0 |  | 0 |  | 0 | 0 | 0 |  | 0
|  | 0 |  | 0 | 0 | 0 |  | 0 |  | 0 |  | 0 | 0 | 0 |  | 0
|  | 0 |  | 0 | 0 | 0 |  | 0 |  | 0 |  | 0 | 0 | 0 |  | 0
|  | 0 |  | 0 | 0 | 0 |  | 0 |  | 0 |  | 0 | 0 | 0 |  | 0
|  | 0 |  | 0 | 0 | 0 |  | 0 |  | 0 |  | 0 | 0 | 0 |  | 0
|  | 0 |  | 0 | 0 | 0 |  | 0 |  | 0 |  | 0 | 0 | 0 |  | 0
|  | 0 |  | 0 | 0 | 0 |  | 0 |  | 0 |  | 0 | 0 | 0 |  | 0
|  | 0 |  | 0 | 0 | 0 |  | 0 |  | 0 |  | 0 | 0 | 0 |  | 0
|  | 0 |  | 0 | 0 | 0 |  | 0 |  | 0 |  | 0 | 0 | 0 |  | 0
|  | 0 |  | 0 | 0 | 0 |  | 0 |  | 0 |  | 0 | 0 | 0 |  | 0
|  | 0 |  | 0 | 0 | 0 |  | 0 |  | 0 |  | 0 | 0 | 0 |  | 0
|  | 0 |  | 0 | 0 | 0 |  | 0 |  | 0 |  | 0 | 0 | 0 |  | 0
|  | 0 |  | 0 | 0 | 0 |  | 0 |  | 0 |  | 0 | 0 | 0 |  | 0
|  | SUBTOTAL (N) | [5 empty] | 0.19462 |  | SUBTOTAL (N) | [5 empty] | 24.219
|  | MATERIALES | [7 empty] | MATERIALES
|  | DESCRIPCION |  |  | UNIDAD | CANTIDAD | P. UNITARIO | COSTO |  | DESCRIPCION |  |  | UNIDAD | CANTIDAD | P. UNITARIO | COSTO
|  | 0 |  |  | 0 | 0 | 0 | 0 |  | Arena Gruesa |  |  | m3 | 0.09 | 20 | 1.8
|  | 0 |  |  | 0 | 0 | 0 | 0 |  | Grava |  |  | m3 | 0.065 | 25 | 1.625
|  | 0 |  |  | 0 | 0 | 0 | 0 |  | Agua |  |  | Lt. | 22 | 0.02 | 0.44
|  | 0 |  |  | 0 | 0 | 0 | 0 |  | Cemento portland |  |  | kg | 31 | 0.16 | 4.96
|  | 0 |  |  | 0 | 0 | 0 | 0 |  | Piedra |  |  | m3 | 0.2 | 20 | 4
|  | 0 |  |  | 0 | 0 | 0 | 0 |  | 0 |  |  | 0 | 0 | 0 | 0
|  | 0 |  |  | 0 | 0 | 0 | 0 |  | 0 |  |  | 0 | 0 | 0 | 0
|  | 0 |  |  | 0 | 0 | 0 | 0 |  | 0 |  |  | 0 | 0 | 0 | 0
|  | 0 |  |  | 0 | 0 | 0 | 0 |  | 0 |  |  | 0 | 0 | 0 | 0
|  | 0 |  |  | 0 | 0 | 0 | 0 |  | 0 |  |  | 0 | 0 | 0 | 0
|  | 0 |  |  | 0 | 0 | 0 | 0 |  | 0 |  |  | 0 | 0 | 0 | 0
|  | 0 |  |  | 0 | 0 | 0 | 0 |  | 0 |  |  | 0 | 0 | 0 | 0
|  | 0 |  |  | 0 | 0 | 0 | 0 |  | 0 |  |  | 0 | 0 | 0 | 0
|  | 0 |  |  | 0 | 0 | 0 | 0 |  | 0 |  |  | 0 | 0 | 0 | 0
|  | 0 |  |  | 0 | 0 | 0 | 0 |  | 0 |  |  | 0 | 0 | 0 | 0
|  | 0 |  |  | 0 | 0 | 0 | 0 |  | 0 |  |  | 0 | 0 | 0 | 0
|  | 0 |  |  | 0 | 0 | 0 | 0 |  | 0 |  |  | 0 | 0 | 0 | 0
|  | 0 |  |  | 0 | 0 | 0 | 0 |  | 0 |  |  | 0 | 0 | 0 | 0
|  | 0 |  |  | 0 | 0 | 0 | 0 |  | 0 |  |  | 0 | 0 | 0 | 0
|  | 0 |  |  | 0 | 0 | 0 | 0 |  | 0 |  |  | 0 | 0 | 0 | 0
|  | SUBTOTAL (O) | [5 empty] | 0 |  | SUBTOTAL (O) | [5 empty] | 12.825
|  | TRANSPORTE | [7 empty] | TRANSPORTE
|  | DESCRIPCION |  |  | UNIDAD | CANTIDAD | TARIFA | COSTO |  | DESCRIPCION |  |  | UNIDAD | CANTIDAD | TARIFA | COSTO
|  | 0 |  |  | 0 | 0 | 0 | 0 |  | 0 |  |  | 0 | 0 | 0 | 0
|  | 0 |  |  | 0 | 0 | 0 | 0 |  | 0 |  |  | 0 | 0 | 0 | 0
|  | 0 |  |  | 0 | 0 | 0 | 0 |  | 0 |  |  | 0 | 0 | 0 | 0
|  | 0 |  |  | 0 | 0 | 0 | 0 |  | 0 |  |  | 0 | 0 | 0 | 0
|  | 0 |  |  | 0 | 0 | 0 | 0 |  | 0 |  |  | 0 | 0 | 0 | 0
|  | 0 |  |  | 0 | 0 | 0 | 0 |  | 0 |  |  | 0 | 0 | 0 | 0
|  | 0 |  |  | 0 | 0 | 0 | 0 |  | 0 |  |  | 0 | 0 | 0 | 0
|  | 0 |  |  | 0 | 0 | 0 | 0 |  | 0 |  |  | 0 | 0 | 0 | 0
|  | 0 |  |  | 0 | 0 | 0 | 0 |  | 0 |  |  | 0 | 0 | 0 | 0
|  | 0 |  |  | 0 | 0 | 0 | 0 |  | 0 |  |  | 0 | 0 | 0 | 0
|  | 0 |  |  | 0 | 0 | 0 | 0 |  | 0 |  |  | 0 | 0 | 0 | 0
|  | 0 |  |  | 0 | 0 | 0 | 0 |  | 0 |  |  | 0 | 0 | 0 | 0
|  | 0 |  |  | 0 | 0 | 0 | 0 |  | 0 |  |  | 0 | 0 | 0 | 0
|  | 0 |  |  | 0 | 0 | 0 | 0 |  | 0 |  |  | 0 | 0 | 0 | 0
|  | 0 |  |  | 0 | 0 | 0 | 0 |  | 0 |  |  | 0 | 0 | 0 | 0
|  | 0 |  |  | 0 | 0 | 0 | 0 |  | 0 |  |  | 0 | 0 | 0 | 0
|  | 0 |  |  | 0 | 0 | 0 | 0 |  | 0 |  |  | 0 | 0 | 0 | 0
|  | 0 |  |  | 0 | 0 | 0 | 0 |  | 0 |  |  | 0 | 0 | 0 | 0
|  | 0 |  |  | 0 | 0 | 0 | 0 |  | 0 |  |  | 0 | 0 | 0 | 0
|  | 0 |  |  | 0 | 0 | 0 | 0 |  | 0 |  |  | 0 | 0 | 0 | 0
|  | SUBTOTAL (P) | [5 empty] | 0 |  | SUBTOTAL (P) | [5 empty] | 0
|  | Piñas, Agosto del 2025 | [7 empty] | Piñas, Agosto del 2025
[5 empty] | TOTAL COSTOS DIRECTOS (M+N+O+P) |  |  | 0.29637 |  |  |  |  | TOTAL COSTOS DIRECTOS (M+N+O+P) |  |  | 38.255
[5 empty] | INDIRECTOS Y UTILIDADES |  | 19.98% | 0.05921 |  |  |  |  | INDIRECTOS Y UTILIDADES |  | 19.98% | 7.6433
[5 empty] | OTROS INDIRECTOS | [7 empty] | OTROS INDIRECTOS
|  | ING. HÉCTOR IVÁN TAPIA ZÁRATE |  |  | COSTO TOTAL DEL RUBRO |  |  | 0.36 |  | ING. HÉCTOR IVÁN TAPIA ZÁRATE |  |  | COSTO TOTAL DEL RUBRO |  |  | 45.9
|  | PROCURADOR COMÚN CONSORCIO HIDRO PIÑAS EC |  |  | VALOR OFERTADO |  |  | 0.36 |  | PROCURADOR COMÚN CONSORCIO HIDRO PIÑAS EC |  |  | VALOR OFERTADO |  |  | 45.9
[8 empty] | Código: 7.1 | [7 empty] | Código: 28.17
|  | ANALISIS DE PRECIOS UNITARIOS | [7 empty] | ANALISIS DE PRECIOS UNITARIOS
|  | RUBRO: |  |  |  |  | 183 | DE 936 |  | RUBRO: |  |  |  |  | 778 | DE 936
|  | TUBERIA ACERO ASTM A53 - 6''- 150mm XS80 | [5 empty] | 1.001 |  | MALLA ELECTROSOLDADA 15x15x5.5 mm | [5 empty] | 1.001
|  | DETALLE: |  |  |  |  | UNIDAD: | m |  | DETALLE: |  |  |  |  | UNIDAD: | m2
|  | 0 | [7 empty] | Traslape, colocada
|  | EQUIPOS | [7 empty] | EQUIPOS
|  | DESCRIPCION |  | CANTIDAD | TARIFA | COSTO HORA | RENDIMIENTO | COSTO |  | DESCRIPCION |  | CANTIDAD | TARIFA | COSTO HORA | RENDIMIENTO | COSTO
|  | Herramientas manuales (5% M.O.) |  | 0 | 0 | 0 |  | 0.81032 |  | Herramientas manuales (5% M.O.) |  | 0 | 0 | 0 |  | 0.1702
|  | 0 |  | 0 | 0 | 0 |  | 0 |  | 0 |  | 0 | 0 | 0 |  | 0
|  | 0 |  | 0 | 0 | 0 |  | 0 |  | 0 |  | 0 | 0 | 0 |  | 0
|  | 0 |  | 0 | 0 | 0 |  | 0 |  | 0 |  | 0 | 0 | 0 |  | 0
|  | 0 |  | 0 | 0 | 0 |  | 0 |  | 0 |  | 0 | 0 | 0 |  | 0
|  | 0 |  | 0 | 0 | 0 |  | 0 |  | 0 |  | 0 | 0 | 0 |  | 0
|  | 0 |  | 0 | 0 | 0 |  | 0 |  | 0 |  | 0 | 0 | 0 |  | 0
|  | 0 |  | 0 | 0 | 0 |  | 0 |  | 0 |  | 0 | 0 | 0 |  | 0
|  | 0 |  | 0 | 0 | 0 |  | 0 |  | 0 |  | 0 | 0 | 0 |  | 0
|  | 0 |  | 0 | 0 | 0 |  | 0 |  | 0 |  | 0 | 0 | 0 |  | 0
|  | 0 |  | 0 | 0 | 0 |  | 0 |  | 0 |  | 0 | 0 | 0 |  | 0
|  | 0 |  | 0 | 0 | 0 |  | 0 |  | 0 |  | 0 | 0 | 0 |  | 0
|  | 0 |  | 0 | 0 | 0 |  | 0 |  | 0 |  | 0 | 0 | 0 |  | 0
|  | 0 |  | 0 | 0 | 0 |  | 0 |  | 0 |  | 0 | 0 | 0 |  | 0
|  | 0 |  | 0 | 0 | 0 |  | 0 |  | 0 |  | 0 | 0 | 0 |  | 0
|  | 0 |  | 0 | 0 | 0 |  | 0 |  | 0 |  | 0 | 0 | 0 |  | 0
|  | 0 |  | 0 | 0 | 0 |  | 0 |  | 0 |  | 0 | 0 | 0 |  | 0
|  | 0 |  | 0 | 0 | 0 |  | 0 |  | 0 |  | 0 | 0 | 0 |  | 0
|  | 0 |  | 0 | 0 | 0 |  | 0 |  | 0 |  | 0 | 0 | 0 |  | 0
|  | 0 |  | 0 | 0 | 0 |  | 0 |  | 0 |  | 0 | 0 | 0 |  | 0
|  | SUBTOTAL (M) | [5 empty] | 0.81032 |  | SUBTOTAL (M) | [5 empty] | 0.1702
|  | MANO DE OBRA | [7 empty] | MANO DE OBRA
|  | DESCRIPCION |  | CANTIDAD | JORNAL/HORA | COSTO-HORA | RENDIMIENTO | COSTO |  | DESCRIPCION |  | CANTIDAD | JORNAL/HORA | COSTO-HORA | RENDIMIENTO | COSTO
|  | Plomero |  | 1 | 4.28 | 4.28 | 1.9044 | 8.1508 |  | Albañil |  | 1 | 4.28 | 4.28 | 0.4 | 1.712
|  | Ayudante de plomero<EO E2> |  | 1 | 4.23 | 4.23 | 1.9044 | 8.0556 |  | Ayudante de albañil<EO E2> |  | 1 | 4.23 | 4.23 | 0.4 | 1.692
|  | 0 |  | 0 | 0 | 0 |  | 0 |  | 0 |  | 0 | 0 | 0 |  | 0
|  | 0 |  | 0 | 0 | 0 |  | 0 |  | 0 |  | 0 | 0 | 0 |  | 0
|  | 0 |  | 0 | 0 | 0 |  | 0 |  | 0 |  | 0 | 0 | 0 |  | 0
|  | 0 |  | 0 | 0 | 0 |  | 0 |  | 0 |  | 0 | 0 | 0 |  | 0
|  | 0 |  | 0 | 0 | 0 |  | 0 |  | 0 |  | 0 | 0 | 0 |  | 0
|  | 0 |  | 0 | 0 | 0 |  | 0 |  | 0 |  | 0 | 0 | 0 |  | 0
|  | 0 |  | 0 | 0 | 0 |  | 0 |  | 0 |  | 0 | 0 | 0 |  | 0
|  | 0 |  | 0 | 0 | 0 |  | 0 |  | 0 |  | 0 | 0 | 0 |  | 0
|  | 0 |  | 0 | 0 | 0 |  | 0 |  | 0 |  | 0 | 0 | 0 |  | 0
|  | 0 |  | 0 | 0 | 0 |  | 0 |  | 0 |  | 0 | 0 | 0 |  | 0
|  | 0 |  | 0 | 0 | 0 |  | 0 |  | 0 |  | 0 | 0 | 0 |  | 0
|  | 0 |  | 0 | 0 | 0 |  | 0 |  | 0 |  | 0 | 0 | 0 |  | 0
|  | 0 |  | 0 | 0 | 0 |  | 0 |  | 0 |  | 0 | 0 | 0 |  | 0
|  | 0 |  | 0 | 0 | 0 |  | 0 |  | 0 |  | 0 | 0 | 0 |  | 0
|  | 0 |  | 0 | 0 | 0 |  | 0 |  | 0 |  | 0 | 0 | 0 |  | 0
|  | 0 |  | 0 | 0 | 0 |  | 0 |  | 0 |  | 0 | 0 | 0 |  | 0
|  | 0 |  | 0 | 0 | 0 |  | 0 |  | 0 |  | 0 | 0 | 0 |  | 0
|  | 0 |  | 0 | 0 | 0 |  | 0 |  | 0 |  | 0 | 0 | 0 |  | 0
|  | SUBTOTAL (N) | [5 empty] | 16.2064 |  | SUBTOTAL (N) | [5 empty] | 3.404
|  | MATERIALES | [7 empty] | MATERIALES
|  | DESCRIPCION |  |  | UNIDAD | CANTIDAD | P. UNITARIO | COSTO |  | DESCRIPCION |  |  | UNIDAD | CANTIDAD | P. UNITARIO | COSTO
|  | TUBERIA ACERO ASTM A53 - 6''- 150mm XS80 |  |  | M | 1 | 136.192 | 136.192 |  | MALLA ELECTROSOLDADA 15x15x5.5 mm |  |  | m2 | 1 | 3.05 | 3.05
|  | 0 |  |  | 0 | 0 | 0 | 0 |  | Materiales menores |  |  | lote | 1 | 1.12 | 1.12
|  | 0 |  |  | 0 | 0 | 0 | 0 |  | 0 |  |  | 0 | 0 | 0 | 0
|  | 0 |  |  | 0 | 0 | 0 | 0 |  | 0 |  |  | 0 | 0 | 0 | 0
|  | 0 |  |  | 0 | 0 | 0 | 0 |  | 0 |  |  | 0 | 0 | 0 | 0
|  | 0 |  |  | 0 | 0 | 0 | 0 |  | 0 |  |  | 0 | 0 | 0 | 0
|  | 0 |  |  | 0 | 0 | 0 | 0 |  | 0 |  |  | 0 | 0 | 0 | 0
|  | 0 |  |  | 0 | 0 | 0 | 0 |  | 0 |  |  | 0 | 0 | 0 | 0
|  | 0 |  |  | 0 | 0 | 0 | 0 |  | 0 |  |  | 0 | 0 | 0 | 0
|  | 0 |  |  | 0 | 0 | 0 | 0 |  | 0 |  |  | 0 | 0 | 0 | 0
|  | 0 |  |  | 0 | 0 | 0 | 0 |  | 0 |  |  | 0 | 0 | 0 | 0
|  | 0 |  |  | 0 | 0 | 0 | 0 |  | 0 |  |  | 0 | 0 | 0 | 0
|  | 0 |  |  | 0 | 0 | 0 | 0 |  | 0 |  |  | 0 | 0 | 0 | 0
|  | 0 |  |  | 0 | 0 | 0 | 0 |  | 0 |  |  | 0 | 0 | 0 | 0
|  | 0 |  |  | 0 | 0 | 0 | 0 |  | 0 |  |  | 0 | 0 | 0 | 0
|  | 0 |  |  | 0 | 0 | 0 | 0 |  | 0 |  |  | 0 | 0 | 0 | 0
|  | 0 |  |  | 0 | 0 | 0 | 0 |  | 0 |  |  | 0 | 0 | 0 | 0
|  | 0 |  |  | 0 | 0 | 0 | 0 |  | 0 |  |  | 0 | 0 | 0 | 0
|  | 0 |  |  | 0 | 0 | 0 | 0 |  | 0 |  |  | 0 | 0 | 0 | 0
|  | 0 |  |  | 0 | 0 | 0 | 0 |  | 0 |  |  | 0 | 0 | 0 | 0
|  | SUBTOTAL (O) | [5 empty] | 136.192 |  | SUBTOTAL (O) | [5 empty] | 4.17
|  | TRANSPORTE | [7 empty] | TRANSPORTE
|  | DESCRIPCION |  |  | UNIDAD | CANTIDAD | TARIFA | COSTO |  | DESCRIPCION |  |  | UNIDAD | CANTIDAD | TARIFA | COSTO
|  | 0 |  |  | 0 | 0 | 0 | 0 |  | 0 |  |  | 0 | 0 | 0 | 0
|  | 0 |  |  | 0 | 0 | 0 | 0 |  | 0 |  |  | 0 | 0 | 0 | 0
|  | 0 |  |  | 0 | 0 | 0 | 0 |  | 0 |  |  | 0 | 0 | 0 | 0
|  | 0 |  |  | 0 | 0 | 0 | 0 |  | 0 |  |  | 0 | 0 | 0 | 0
|  | 0 |  |  | 0 | 0 | 0 | 0 |  | 0 |  |  | 0 | 0 | 0 | 0
|  | 0 |  |  | 0 | 0 | 0 | 0 |  | 0 |  |  | 0 | 0 | 0 | 0
|  | 0 |  |  | 0 | 0 | 0 | 0 |  | 0 |  |  | 0 | 0 | 0 | 0
|  | 0 |  |  | 0 | 0 | 0 | 0 |  | 0 |  |  | 0 | 0 | 0 | 0
|  | 0 |  |  | 0 | 0 | 0 | 0 |  | 0 |  |  | 0 | 0 | 0 | 0
|  | 0 |  |  | 0 | 0 | 0 | 0 |  | 0 |  |  | 0 | 0 | 0 | 0
|  | 0 |  |  | 0 | 0 | 0 | 0 |  | 0 |  |  | 0 | 0 | 0 | 0
|  | 0 |  |  | 0 | 0 | 0 | 0 |  | 0 |  |  | 0 | 0 | 0 | 0
|  | 0 |  |  | 0 | 0 | 0 | 0 |  | 0 |  |  | 0 | 0 | 0 | 0
|  | 0 |  |  | 0 | 0 | 0 | 0 |  | 0 |  |  | 0 | 0 | 0 | 0
|  | 0 |  |  | 0 | 0 | 0 | 0 |  | 0 |  |  | 0 | 0 | 0 | 0
|  | 0 |  |  | 0 | 0 | 0 | 0 |  | 0 |  |  | 0 | 0 | 0 | 0
|  | 0 |  |  | 0 | 0 | 0 | 0 |  | 0 |  |  | 0 | 0 | 0 | 0
|  | 0 |  |  | 0 | 0 | 0 | 0 |  | 0 |  |  | 0 | 0 | 0 | 0
|  | 0 |  |  | 0 | 0 | 0 | 0 |  | 0 |  |  | 0 | 0 | 0 | 0
|  | 0 |  |  | 0 | 0 | 0 | 0 |  | 0 |  |  | 0 | 0 | 0 | 0
|  | SUBTOTAL (P) | [5 empty] | 0 |  | SUBTOTAL (P) | [5 empty] | 0
|  | Piñas, Agosto del 2025 | [7 empty] | Piñas, Agosto del 2025
[5 empty] | TOTAL COSTOS DIRECTOS (M+N+O+P) |  |  | 153.2087 |  |  |  |  | TOTAL COSTOS DIRECTOS (M+N+O+P) |  |  | 7.7442
[5 empty] | INDIRECTOS Y UTILIDADES |  | 19.98% | 30.6111 |  |  |  |  | INDIRECTOS Y UTILIDADES |  | 19.98% | 1.5473
[5 empty] | OTROS INDIRECTOS | [7 empty] | OTROS INDIRECTOS
|  | ING. HÉCTOR IVÁN TAPIA ZÁRATE |  |  | COSTO TOTAL DEL RUBRO |  |  | 183.82 |  | ING. HÉCTOR IVÁN TAPIA ZÁRATE |  |  | COSTO TOTAL DEL RUBRO |  |  | 9.29
|  | PROCURADOR COMÚN CONSORCIO HIDRO PIÑAS EC |  |  | VALOR OFERTADO |  |  | 183.82 |  | PROCURADOR COMÚN CONSORCIO HIDRO PIÑAS EC |  |  | VALOR OFERTADO |  |  | 9.29
[8 empty] | Código: 7.11 | [7 empty] | Código: 28.18
|  | ANALISIS DE PRECIOS UNITARIOS | [7 empty] | ANALISIS DE PRECIOS UNITARIOS
|  | RUBRO: |  |  |  |  | 184 | DE 936 |  | RUBRO: |  |  |  |  | 779 | DE 936
|  | TUBERIA ACERO ASTM A53 - 8''- 200mm XS80 | [5 empty] | 1.001 |  | TUBERIA HG 3" ASTM A-120 PINTADA | [5 empty] | 1.001
|  | DETALLE: |  |  |  |  | UNIDAD: | m |  | DETALLE: |  |  |  |  | UNIDAD: | ml
|  | 0 | [7 empty] | 0
|  | EQUIPOS | [7 empty] | EQUIPOS
|  | DESCRIPCION |  | CANTIDAD | TARIFA | COSTO HORA | RENDIMIENTO | COSTO |  | DESCRIPCION |  | CANTIDAD | TARIFA | COSTO HORA | RENDIMIENTO | COSTO
|  | Herramientas manuales (5% M.O.) |  | 0 | 0 | 0 |  | 0.90056 |  | Herramientas manuales (5% M.O.) |  | 0 | 0 | 0 |  | 0.13174
|  | 0 |  | 0 | 0 | 0 |  | 0 |  | 0 |  | 0 | 0 | 0 |  | 0
|  | 0 |  | 0 | 0 | 0 |  | 0 |  | 0 |  | 0 | 0 | 0 |  | 0
|  | 0 |  | 0 | 0 | 0 |  | 0 |  | 0 |  | 0 | 0 | 0 |  | 0
|  | 0 |  | 0 | 0 | 0 |  | 0 |  | 0 |  | 0 | 0 | 0 |  | 0
|  | 0 |  | 0 | 0 | 0 |  | 0 |  | 0 |  | 0 | 0 | 0 |  | 0
|  | 0 |  | 0 | 0 | 0 |  | 0 |  | 0 |  | 0 | 0 | 0 |  | 0
|  | 0 |  | 0 | 0 | 0 |  | 0 |  | 0 |  | 0 | 0 | 0 |  | 0
|  | 0 |  | 0 | 0 | 0 |  | 0 |  | 0 |  | 0 | 0 | 0 |  | 0
|  | 0 |  | 0 | 0 | 0 |  | 0 |  | 0 |  | 0 | 0 | 0 |  | 0
|  | 0 |  | 0 | 0 | 0 |  | 0 |  | 0 |  | 0 | 0 | 0 |  | 0
|  | 0 |  | 0 | 0 | 0 |  | 0 |  | 0 |  | 0 | 0 | 0 |  | 0
|  | 0 |  | 0 | 0 | 0 |  | 0 |  | 0 |  | 0 | 0 | 0 |  | 0
|  | 0 |  | 0 | 0 | 0 |  | 0 |  | 0 |  | 0 | 0 | 0 |  | 0
|  | 0 |  | 0 | 0 | 0 |  | 0 |  | 0 |  | 0 | 0 | 0 |  | 0
|  | 0 |  | 0 | 0 | 0 |  | 0 |  | 0 |  | 0 | 0 | 0 |  | 0
|  | 0 |  | 0 | 0 | 0 |  | 0 |  | 0 |  | 0 | 0 | 0 |  | 0
|  | 0 |  | 0 | 0 | 0 |  | 0 |  | 0 |  | 0 | 0 | 0 |  | 0
|  | 0 |  | 0 | 0 | 0 |  | 0 |  | 0 |  | 0 | 0 | 0 |  | 0
|  | 0 |  | 0 | 0 | 0 |  | 0 |  | 0 |  | 0 | 0 | 0 |  | 0
|  | SUBTOTAL (M) | [5 empty] | 0.90056 |  | SUBTOTAL (M) | [5 empty] | 0.13174
|  | MANO DE OBRA | [7 empty] | MANO DE OBRA
|  | DESCRIPCION |  | CANTIDAD | JORNAL/HORA | COSTO-HORA | RENDIMIENTO | COSTO |  | DESCRIPCION |  | CANTIDAD | JORNAL/HORA | COSTO-HORA | RENDIMIENTO | COSTO
|  | Plomero |  | 1 | 4.28 | 4.28 | 2.1165 | 9.0585 |  | Ayudante de plomero<EO E2> |  | 1 | 4.23 | 4.23 | 0.3096 | 1.3096
|  | Ayudante de plomero<EO E2> |  | 1 | 4.23 | 4.23 | 2.1165 | 8.9527 |  | Plomero |  | 1 | 4.28 | 4.28 | 0.3096 | 1.3251
|  | 0 |  | 0 | 0 | 0 |  | 0 |  | 0 |  | 0 | 0 | 0 |  | 0
|  | 0 |  | 0 | 0 | 0 |  | 0 |  | 0 |  | 0 | 0 | 0 |  | 0
|  | 0 |  | 0 | 0 | 0 |  | 0 |  | 0 |  | 0 | 0 | 0 |  | 0
|  | 0 |  | 0 | 0 | 0 |  | 0 |  | 0 |  | 0 | 0 | 0 |  | 0
|  | 0 |  | 0 | 0 | 0 |  | 0 |  | 0 |  | 0 | 0 | 0 |  | 0
|  | 0 |  | 0 | 0 | 0 |  | 0 |  | 0 |  | 0 | 0 | 0 |  | 0
|  | 0 |  | 0 | 0 | 0 |  | 0 |  | 0 |  | 0 | 0 | 0 |  | 0
|  | 0 |  | 0 | 0 | 0 |  | 0 |  | 0 |  | 0 | 0 | 0 |  | 0
|  | 0 |  | 0 | 0 | 0 |  | 0 |  | 0 |  | 0 | 0 | 0 |  | 0
|  | 0 |  | 0 | 0 | 0 |  | 0 |  | 0 |  | 0 | 0 | 0 |  | 0
|  | 0 |  | 0 | 0 | 0 |  | 0 |  | 0 |  | 0 | 0 | 0 |  | 0
|  | 0 |  | 0 | 0 | 0 |  | 0 |  | 0 |  | 0 | 0 | 0 |  | 0
|  | 0 |  | 0 | 0 | 0 |  | 0 |  | 0 |  | 0 | 0 | 0 |  | 0
|  | 0 |  | 0 | 0 | 0 |  | 0 |  | 0 |  | 0 | 0 | 0 |  | 0
|  | 0 |  | 0 | 0 | 0 |  | 0 |  | 0 |  | 0 | 0 | 0 |  | 0
|  | 0 |  | 0 | 0 | 0 |  | 0 |  | 0 |  | 0 | 0 | 0 |  | 0
|  | 0 |  | 0 | 0 | 0 |  | 0 |  | 0 |  | 0 | 0 | 0 |  | 0
|  | 0 |  | 0 | 0 | 0 |  | 0 |  | 0 |  | 0 | 0 | 0 |  | 0
|  | SUBTOTAL (N) | [5 empty] | 18.0112 |  | SUBTOTAL (N) | [5 empty] | 2.6347
|  | MATERIALES | [7 empty] | MATERIALES
|  | DESCRIPCION |  |  | UNIDAD | CANTIDAD | P. UNITARIO | COSTO |  | DESCRIPCION |  |  | UNIDAD | CANTIDAD | P. UNITARIO | COSTO
|  | TUBERIA ACERO ASTM A53 - 8''- 200mm XS80 |  |  | M | 1 | 206.848 | 206.848 |  | TUBERIA HG A-120 3" ASTM A-120 |  |  | M | 1 | 37.62 | 37.62
|  | 0 |  |  | 0 | 0 | 0 | 0 |  | Sellador de juntas y/o conexiones roscadas |  |  | onz | 0.2 | 4 | 0.8
|  | 0 |  |  | 0 | 0 | 0 | 0 |  | Pintura esmalte |  |  | gl | 0.1 | 25.63 | 2.563
|  | 0 |  |  | 0 | 0 | 0 | 0 |  | Diluyente |  |  | gln | 0.01 | 17 | 0.17
|  | 0 |  |  | 0 | 0 | 0 | 0 |  | 0 |  |  | 0 | 0 | 0 | 0
|  | 0 |  |  | 0 | 0 | 0 | 0 |  | 0 |  |  | 0 | 0 | 0 | 0
|  | 0 |  |  | 0 | 0 | 0 | 0 |  | 0 |  |  | 0 | 0 | 0 | 0
|  | 0 |  |  | 0 | 0 | 0 | 0 |  | 0 |  |  | 0 | 0 | 0 | 0
|  | 0 |  |  | 0 | 0 | 0 | 0 |  | 0 |  |  | 0 | 0 | 0 | 0
|  | 0 |  |  | 0 | 0 | 0 | 0 |  | 0 |  |  | 0 | 0 | 0 | 0
|  | 0 |  |  | 0 | 0 | 0 | 0 |  | 0 |  |  | 0 | 0 | 0 | 0
|  | 0 |  |  | 0 | 0 | 0 | 0 |  | 0 |  |  | 0 | 0 | 0 | 0
|  | 0 |  |  | 0 | 0 | 0 | 0 |  | 0 |  |  | 0 | 0 | 0 | 0
|  | 0 |  |  | 0 | 0 | 0 | 0 |  | 0 |  |  | 0 | 0 | 0 | 0
|  | 0 |  |  | 0 | 0 | 0 | 0 |  | 0 |  |  | 0 | 0 | 0 | 0
|  | 0 |  |  | 0 | 0 | 0 | 0 |  | 0 |  |  | 0 | 0 | 0 | 0
|  | 0 |  |  | 0 | 0 | 0 | 0 |  | 0 |  |  | 0 | 0 | 0 | 0
|  | 0 |  |  | 0 | 0 | 0 | 0 |  | 0 |  |  | 0 | 0 | 0 | 0
|  | 0 |  |  | 0 | 0 | 0 | 0 |  | 0 |  |  | 0 | 0 | 0 | 0
|  | 0 |  |  | 0 | 0 | 0 | 0 |  | 0 |  |  | 0 | 0 | 0 | 0
|  | SUBTOTAL (O) | [5 empty] | 206.848 |  | SUBTOTAL (O) | [5 empty] | 41.153
|  | TRANSPORTE | [7 empty] | TRANSPORTE
|  | DESCRIPCION |  |  | UNIDAD | CANTIDAD | TARIFA | COSTO |  | DESCRIPCION |  |  | UNIDAD | CANTIDAD | TARIFA | COSTO
|  | 0 |  |  | 0 | 0 | 0 | 0 |  | 0 |  |  | 0 | 0 | 0 | 0
|  | 0 |  |  | 0 | 0 | 0 | 0 |  | 0 |  |  | 0 | 0 | 0 | 0
|  | 0 |  |  | 0 | 0 | 0 | 0 |  | 0 |  |  | 0 | 0 | 0 | 0
|  | 0 |  |  | 0 | 0 | 0 | 0 |  | 0 |  |  | 0 | 0 | 0 | 0
|  | 0 |  |  | 0 | 0 | 0 | 0 |  | 0 |  |  | 0 | 0 | 0 | 0
|  | 0 |  |  | 0 | 0 | 0 | 0 |  | 0 |  |  | 0 | 0 | 0 | 0
|  | 0 |  |  | 0 | 0 | 0 | 0 |  | 0 |  |  | 0 | 0 | 0 | 0
|  | 0 |  |  | 0 | 0 | 0 | 0 |  | 0 |  |  | 0 | 0 | 0 | 0
|  | 0 |  |  | 0 | 0 | 0 | 0 |  | 0 |  |  | 0 | 0 | 0 | 0
|  | 0 |  |  | 0 | 0 | 0 | 0 |  | 0 |  |  | 0 | 0 | 0 | 0
|  | 0 |  |  | 0 | 0 | 0 | 0 |  | 0 |  |  | 0 | 0 | 0 | 0
|  | 0 |  |  | 0 | 0 | 0 | 0 |  | 0 |  |  | 0 | 0 | 0 | 0
|  | 0 |  |  | 0 | 0 | 0 | 0 |  | 0 |  |  | 0 | 0 | 0 | 0
|  | 0 |  |  | 0 | 0 | 0 | 0 |  | 0 |  |  | 0 | 0 | 0 | 0
|  | 0 |  |  | 0 | 0 | 0 | 0 |  | 0 |  |  | 0 | 0 | 0 | 0
|  | 0 |  |  | 0 | 0 | 0 | 0 |  | 0 |  |  | 0 | 0 | 0 | 0
|  | 0 |  |  | 0 | 0 | 0 | 0 |  | 0 |  |  | 0 | 0 | 0 | 0
|  | 0 |  |  | 0 | 0 | 0 | 0 |  | 0 |  |  | 0 | 0 | 0 | 0
|  | 0 |  |  | 0 | 0 | 0 | 0 |  | 0 |  |  | 0 | 0 | 0 | 0
|  | 0 |  |  | 0 | 0 | 0 | 0 |  | 0 |  |  | 0 | 0 | 0 | 0
|  | SUBTOTAL (P) | [5 empty] | 0 |  | SUBTOTAL (P) | [5 empty] | 0
|  | Piñas, Agosto del 2025 | [7 empty] | Piñas, Agosto del 2025
[5 empty] | TOTAL COSTOS DIRECTOS (M+N+O+P) |  |  | 225.7598 |  |  |  |  | TOTAL COSTOS DIRECTOS (M+N+O+P) |  |  | 43.9194
[5 empty] | INDIRECTOS Y UTILIDADES |  | 19.98% | 45.1068 |  |  |  |  | INDIRECTOS Y UTILIDADES |  | 19.98% | 8.7751
[5 empty] | OTROS INDIRECTOS | [7 empty] | OTROS INDIRECTOS
|  | ING. HÉCTOR IVÁN TAPIA ZÁRATE |  |  | COSTO TOTAL DEL RUBRO |  |  | 270.87 |  | ING. HÉCTOR IVÁN TAPIA ZÁRATE |  |  | COSTO TOTAL DEL RUBRO |  |  | 52.69
|  | PROCURADOR COMÚN CONSORCIO HIDRO PIÑAS EC |  |  | VALOR OFERTADO |  |  | 270.87 |  | PROCURADOR COMÚN CONSORCIO HIDRO PIÑAS EC |  |  | VALOR OFERTADO |  |  | 52.69
[8 empty] | Código: 7.12 | [7 empty] | Código: 28.19
|  | ANALISIS DE PRECIOS UNITARIOS | [7 empty] | ANALISIS DE PRECIOS UNITARIOS
|  | RUBRO: |  |  |  |  | 185 | DE 936 |  | RUBRO: |  |  |  |  | 780 | DE 936
|  | TUBERIA ACERO ASTM A53 - 12''- 300mm XS80 | [5 empty] | 1.001 |  | TUBERIA ACERO ASTM A53 - 3''-90mm XS80 | [5 empty] | 1.001
|  | DETALLE: |  |  |  |  | UNIDAD: | m |  | DETALLE: |  |  |  |  | UNIDAD: | m
|  | 0 | [7 empty] | 0
|  | EQUIPOS | [7 empty] | EQUIPOS
|  | DESCRIPCION |  | CANTIDAD | TARIFA | COSTO HORA | RENDIMIENTO | COSTO |  | DESCRIPCION |  | CANTIDAD | TARIFA | COSTO HORA | RENDIMIENTO | COSTO
|  | Herramientas manuales (5% M.O.) |  | 0 | 0 | 0 |  | 1.013 |  | Herramientas manuales (5% M.O.) |  | 0 | 0 | 0 |  | 0.81048
|  | 0 |  | 0 | 0 | 0 |  | 0 |  | 0 |  | 0 | 0 | 0 |  | 0
|  | 0 |  | 0 | 0 | 0 |  | 0 |  | 0 |  | 0 | 0 | 0 |  | 0
|  | 0 |  | 0 | 0 | 0 |  | 0 |  | 0 |  | 0 | 0 | 0 |  | 0
|  | 0 |  | 0 | 0 | 0 |  | 0 |  | 0 |  | 0 | 0 | 0 |  | 0
|  | 0 |  | 0 | 0 | 0 |  | 0 |  | 0 |  | 0 | 0 | 0 |  | 0
|  | 0 |  | 0 | 0 | 0 |  | 0 |  | 0 |  | 0 | 0 | 0 |  | 0
|  | 0 |  | 0 | 0 | 0 |  | 0 |  | 0 |  | 0 | 0 | 0 |  | 0
|  | 0 |  | 0 | 0 | 0 |  | 0 |  | 0 |  | 0 | 0 | 0 |  | 0
|  | 0 |  | 0 | 0 | 0 |  | 0 |  | 0 |  | 0 | 0 | 0 |  | 0
|  | 0 |  | 0 | 0 | 0 |  | 0 |  | 0 |  | 0 | 0 | 0 |  | 0
|  | 0 |  | 0 | 0 | 0 |  | 0 |  | 0 |  | 0 | 0 | 0 |  | 0
|  | 0 |  | 0 | 0 | 0 |  | 0 |  | 0 |  | 0 | 0 | 0 |  | 0
|  | 0 |  | 0 | 0 | 0 |  | 0 |  | 0 |  | 0 | 0 | 0 |  | 0
|  | 0 |  | 0 | 0 | 0 |  | 0 |  | 0 |  | 0 | 0 | 0 |  | 0
|  | 0 |  | 0 | 0 | 0 |  | 0 |  | 0 |  | 0 | 0 | 0 |  | 0
|  | 0 |  | 0 | 0 | 0 |  | 0 |  | 0 |  | 0 | 0 | 0 |  | 0
|  | 0 |  | 0 | 0 | 0 |  | 0 |  | 0 |  | 0 | 0 | 0 |  | 0
|  | 0 |  | 0 | 0 | 0 |  | 0 |  | 0 |  | 0 | 0 | 0 |  | 0
|  | 0 |  | 0 | 0 | 0 |  | 0 |  | 0 |  | 0 | 0 | 0 |  | 0
|  | SUBTOTAL (M) | [5 empty] | 1.013 |  | SUBTOTAL (M) | [5 empty] | 0.81048
|  | MANO DE OBRA | [7 empty] | MANO DE OBRA
|  | DESCRIPCION |  | CANTIDAD | JORNAL/HORA | COSTO-HORA | RENDIMIENTO | COSTO |  | DESCRIPCION |  | CANTIDAD | JORNAL/HORA | COSTO-HORA | RENDIMIENTO | COSTO
|  | Plomero |  | 1 | 4.28 | 4.28 | 2.3806 | 10.189 |  | Plomero |  | 1 | 4.28 | 4.28 | 1.9048 | 8.1524
|  | Ayudante de plomero<EO E2> |  | 1 | 4.23 | 4.23 | 2.3806 | 10.07 |  | Ayudante de plomero<EO E2> |  | 1 | 4.23 | 4.23 | 1.9048 | 8.0571
|  | 0 |  | 0 | 0 | 0 |  | 0 |  | 0 |  | 0 | 0 | 0 |  | 0
|  | 0 |  | 0 | 0 | 0 |  | 0 |  | 0 |  | 0 | 0 | 0 |  | 0
|  | 0 |  | 0 | 0 | 0 |  | 0 |  | 0 |  | 0 | 0 | 0 |  | 0
|  | 0 |  | 0 | 0 | 0 |  | 0 |  | 0 |  | 0 | 0 | 0 |  | 0
|  | 0 |  | 0 | 0 | 0 |  | 0 |  | 0 |  | 0 | 0 | 0 |  | 0
|  | 0 |  | 0 | 0 | 0 |  | 0 |  | 0 |  | 0 | 0 | 0 |  | 0
|  | 0 |  | 0 | 0 | 0 |  | 0 |  | 0 |  | 0 | 0 | 0 |  | 0
|  | 0 |  | 0 | 0 | 0 |  | 0 |  | 0 |  | 0 | 0 | 0 |  | 0
|  | 0 |  | 0 | 0 | 0 |  | 0 |  | 0 |  | 0 | 0 | 0 |  | 0
|  | 0 |  | 0 | 0 | 0 |  | 0 |  | 0 |  | 0 | 0 | 0 |  | 0
|  | 0 |  | 0 | 0 | 0 |  | 0 |  | 0 |  | 0 | 0 | 0 |  | 0
|  | 0 |  | 0 | 0 | 0 |  | 0 |  | 0 |  | 0 | 0 | 0 |  | 0
|  | 0 |  | 0 | 0 | 0 |  | 0 |  | 0 |  | 0 | 0 | 0 |  | 0
|  | 0 |  | 0 | 0 | 0 |  | 0 |  | 0 |  | 0 | 0 | 0 |  | 0
|  | 0 |  | 0 | 0 | 0 |  | 0 |  | 0 |  | 0 | 0 | 0 |  | 0
|  | 0 |  | 0 | 0 | 0 |  | 0 |  | 0 |  | 0 | 0 | 0 |  | 0
|  | 0 |  | 0 | 0 | 0 |  | 0 |  | 0 |  | 0 | 0 | 0 |  | 0
|  | 0 |  | 0 | 0 | 0 |  | 0 |  | 0 |  | 0 | 0 | 0 |  | 0
|  | SUBTOTAL (N) | [5 empty] | 20.2591 |  | SUBTOTAL (N) | [5 empty] | 16.2095
|  | MATERIALES | [7 empty] | MATERIALES
|  | DESCRIPCION |  |  | UNIDAD | CANTIDAD | P. UNITARIO | COSTO |  | DESCRIPCION |  |  | UNIDAD | CANTIDAD | P. UNITARIO | COSTO
|  | TUBERIA ACERO ASTM A53 - 12''- 300mm XS80 |  |  | M | 1 | 422.528 | 422.528 |  | TUBERIA ACERO ASTM A53 - 3''-90mm XS80 |  |  | M | 1 | 65.2 | 65.2
|  | 0 |  |  | 0 | 0 | 0 | 0 |  | 0 |  |  | 0 | 0 | 0 | 0
|  | 0 |  |  | 0 | 0 | 0 | 0 |  | 0 |  |  | 0 | 0 | 0 | 0
|  | 0 |  |  | 0 | 0 | 0 | 0 |  | 0 |  |  | 0 | 0 | 0 | 0
|  | 0 |  |  | 0 | 0 | 0 | 0 |  | 0 |  |  | 0 | 0 | 0 | 0
|  | 0 |  |  | 0 | 0 | 0 | 0 |  | 0 |  |  | 0 | 0 | 0 | 0
|  | 0 |  |  | 0 | 0 | 0 | 0 |  | 0 |  |  | 0 | 0 | 0 | 0
|  | 0 |  |  | 0 | 0 | 0 | 0 |  | 0 |  |  | 0 | 0 | 0 | 0
|  | 0 |  |  | 0 | 0 | 0 | 0 |  | 0 |  |  | 0 | 0 | 0 | 0
|  | 0 |  |  | 0 | 0 | 0 | 0 |  | 0 |  |  | 0 | 0 | 0 | 0
|  | 0 |  |  | 0 | 0 | 0 | 0 |  | 0 |  |  | 0 | 0 | 0 | 0
|  | 0 |  |  | 0 | 0 | 0 | 0 |  | 0 |  |  | 0 | 0 | 0 | 0
|  | 0 |  |  | 0 | 0 | 0 | 0 |  | 0 |  |  | 0 | 0 | 0 | 0
|  | 0 |  |  | 0 | 0 | 0 | 0 |  | 0 |  |  | 0 | 0 | 0 | 0
|  | 0 |  |  | 0 | 0 | 0 | 0 |  | 0 |  |  | 0 | 0 | 0 | 0
|  | 0 |  |  | 0 | 0 | 0 | 0 |  | 0 |  |  | 0 | 0 | 0 | 0
|  | 0 |  |  | 0 | 0 | 0 | 0 |  | 0 |  |  | 0 | 0 | 0 | 0
|  | 0 |  |  | 0 | 0 | 0 | 0 |  | 0 |  |  | 0 | 0 | 0 | 0
|  | 0 |  |  | 0 | 0 | 0 | 0 |  | 0 |  |  | 0 | 0 | 0 | 0
|  | 0 |  |  | 0 | 0 | 0 | 0 |  | 0 |  |  | 0 | 0 | 0 | 0
|  | SUBTOTAL (O) | [5 empty] | 422.528 |  | SUBTOTAL (O) | [5 empty] | 65.2
|  | TRANSPORTE | [7 empty] | TRANSPORTE
|  | DESCRIPCION |  |  | UNIDAD | CANTIDAD | TARIFA | COSTO |  | DESCRIPCION |  |  | UNIDAD | CANTIDAD | TARIFA | COSTO
|  | 0 |  |  | 0 | 0 | 0 | 0 |  | 0 |  |  | 0 | 0 | 0 | 0
|  | 0 |  |  | 0 | 0 | 0 | 0 |  | 0 |  |  | 0 | 0 | 0 | 0
|  | 0 |  |  | 0 | 0 | 0 | 0 |  | 0 |  |  | 0 | 0 | 0 | 0
|  | 0 |  |  | 0 | 0 | 0 | 0 |  | 0 |  |  | 0 | 0 | 0 | 0
|  | 0 |  |  | 0 | 0 | 0 | 0 |  | 0 |  |  | 0 | 0 | 0 | 0
|  | 0 |  |  | 0 | 0 | 0 | 0 |  | 0 |  |  | 0 | 0 | 0 | 0
|  | 0 |  |  | 0 | 0 | 0 | 0 |  | 0 |  |  | 0 | 0 | 0 | 0
|  | 0 |  |  | 0 | 0 | 0 | 0 |  | 0 |  |  | 0 | 0 | 0 | 0
|  | 0 |  |  | 0 | 0 | 0 | 0 |  | 0 |  |  | 0 | 0 | 0 | 0
|  | 0 |  |  | 0 | 0 | 0 | 0 |  | 0 |  |  | 0 | 0 | 0 | 0
|  | 0 |  |  | 0 | 0 | 0 | 0 |  | 0 |  |  | 0 | 0 | 0 | 0
|  | 0 |  |  | 0 | 0 | 0 | 0 |  | 0 |  |  | 0 | 0 | 0 | 0
|  | 0 |  |  | 0 | 0 | 0 | 0 |  | 0 |  |  | 0 | 0 | 0 | 0
|  | 0 |  |  | 0 | 0 | 0 | 0 |  | 0 |  |  | 0 | 0 | 0 | 0
|  | 0 |  |  | 0 | 0 | 0 | 0 |  | 0 |  |  | 0 | 0 | 0 | 0
|  | 0 |  |  | 0 | 0 | 0 | 0 |  | 0 |  |  | 0 | 0 | 0 | 0
|  | 0 |  |  | 0 | 0 | 0 | 0 |  | 0 |  |  | 0 | 0 | 0 | 0
|  | 0 |  |  | 0 | 0 | 0 | 0 |  | 0 |  |  | 0 | 0 | 0 | 0
|  | 0 |  |  | 0 | 0 | 0 | 0 |  | 0 |  |  | 0 | 0 | 0 | 0
|  | 0 |  |  | 0 | 0 | 0 | 0 |  | 0 |  |  | 0 | 0 | 0 | 0
|  | SUBTOTAL (P) | [5 empty] | 0 |  | SUBTOTAL (P) | [5 empty] | 0
|  | Piñas, Agosto del 2025 | [7 empty] | Piñas, Agosto del 2025
[5 empty] | TOTAL COSTOS DIRECTOS (M+N+O+P) |  |  | 443.8 |  |  |  |  | TOTAL COSTOS DIRECTOS (M+N+O+P) |  |  | 82.22
[5 empty] | INDIRECTOS Y UTILIDADES |  | 19.98% | 88.6712 |  |  |  |  | INDIRECTOS Y UTILIDADES |  | 19.98% | 16.4276
[5 empty] | OTROS INDIRECTOS | [7 empty] | OTROS INDIRECTOS
|  | ING. HÉCTOR IVÁN TAPIA ZÁRATE |  |  | COSTO TOTAL DEL RUBRO |  |  | 532.47 |  | ING. HÉCTOR IVÁN TAPIA ZÁRATE |  |  | COSTO TOTAL DEL RUBRO |  |  | 98.65
|  | PROCURADOR COMÚN CONSORCIO HIDRO PIÑAS EC |  |  | VALOR OFERTADO |  |  | 532.47 |  | PROCURADOR COMÚN CONSORCIO HIDRO PIÑAS EC |  |  | VALOR OFERTADO |  |  | 98.65
[8 empty] | Código: 7.13 | [7 empty] | Código: 28.2
|  | ANALISIS DE PRECIOS UNITARIOS | [7 empty] | ANALISIS DE PRECIOS UNITARIOS
|  | RUBRO: |  |  |  |  | 186 | DE 936 |  | RUBRO: |  |  |  |  | 781 | DE 936
|  | TUBERIA ACERO ASTM A53 - 10''- 250mm XS80 | [5 empty] | 1.001 |  | GRUPO MOTOR BOMBA : HP 7 1/2, 3470 RPM. VOLT 208-230/460. CAUDAL 7,00 lit/seg, TDH=36,70mca | [5 empty] | 1.001
|  | DETALLE: |  |  |  |  | UNIDAD: | m |  | DETALLE: |  |  |  |  | UNIDAD: | u
|  | 0 | [7 empty] | 0
|  | EQUIPOS | [7 empty] | EQUIPOS
|  | DESCRIPCION |  | CANTIDAD | TARIFA | COSTO HORA | RENDIMIENTO | COSTO |  | DESCRIPCION |  | CANTIDAD | TARIFA | COSTO HORA | RENDIMIENTO | COSTO
|  | Herramientas manuales (5% M.O.) |  | 0 | 0 | 0 |  | 1.0131 |  | Herramientas manuales (5% M.O.) |  | 0 | 0 | 0 |  | 12.9674
|  | 0 |  | 0 | 0 | 0 |  | 0 |  | 0 |  | 0 | 0 | 0 |  | 0
|  | 0 |  | 0 | 0 | 0 |  | 0 |  | 0 |  | 0 | 0 | 0 |  | 0
|  | 0 |  | 0 | 0 | 0 |  | 0 |  | 0 |  | 0 | 0 | 0 |  | 0
|  | 0 |  | 0 | 0 | 0 |  | 0 |  | 0 |  | 0 | 0 | 0 |  | 0
|  | 0 |  | 0 | 0 | 0 |  | 0 |  | 0 |  | 0 | 0 | 0 |  | 0
|  | 0 |  | 0 | 0 | 0 |  | 0 |  | 0 |  | 0 | 0 | 0 |  | 0
|  | 0 |  | 0 | 0 | 0 |  | 0 |  | 0 |  | 0 | 0 | 0 |  | 0
|  | 0 |  | 0 | 0 | 0 |  | 0 |  | 0 |  | 0 | 0 | 0 |  | 0
|  | 0 |  | 0 | 0 | 0 |  | 0 |  | 0 |  | 0 | 0 | 0 |  | 0
|  | 0 |  | 0 | 0 | 0 |  | 0 |  | 0 |  | 0 | 0 | 0 |  | 0
|  | 0 |  | 0 | 0 | 0 |  | 0 |  | 0 |  | 0 | 0 | 0 |  | 0
|  | 0 |  | 0 | 0 | 0 |  | 0 |  | 0 |  | 0 | 0 | 0 |  | 0
|  | 0 |  | 0 | 0 | 0 |  | 0 |  | 0 |  | 0 | 0 | 0 |  | 0
|  | 0 |  | 0 | 0 | 0 |  | 0 |  | 0 |  | 0 | 0 | 0 |  | 0
|  | 0 |  | 0 | 0 | 0 |  | 0 |  | 0 |  | 0 | 0 | 0 |  | 0
|  | 0 |  | 0 | 0 | 0 |  | 0 |  | 0 |  | 0 | 0 | 0 |  | 0
|  | 0 |  | 0 | 0 | 0 |  | 0 |  | 0 |  | 0 | 0 | 0 |  | 0
|  | 0 |  | 0 | 0 | 0 |  | 0 |  | 0 |  | 0 | 0 | 0 |  | 0
|  | 0 |  | 0 | 0 | 0 |  | 0 |  | 0 |  | 0 | 0 | 0 |  | 0
|  | SUBTOTAL (M) | [5 empty] | 1.0131 |  | SUBTOTAL (M) | [5 empty] | 12.9674
|  | MANO DE OBRA | [7 empty] | MANO DE OBRA
|  | DESCRIPCION |  | CANTIDAD | JORNAL/HORA | COSTO-HORA | RENDIMIENTO | COSTO |  | DESCRIPCION |  | CANTIDAD | JORNAL/HORA | COSTO-HORA | RENDIMIENTO | COSTO
|  | Plomero |  | 1 | 4.28 | 4.28 | 2.381 | 10.1908 |  | Ayudante de plomero<EO E2> |  | 1 | 4.23 | 4.23 | 15.2379 | 64.4561
|  | Ayudante de plomero<EO E2> |  | 1 | 4.23 | 4.23 | 2.381 | 10.0717 |  | Plomero |  | 1 | 4.28 | 4.28 | 15.2379 | 65.218
|  | 0 |  | 0 | 0 | 0 |  | 0 |  | Electricista |  | 1 | 4.28 | 4.28 | 15.2379 | 65.218
|  | 0 |  | 0 | 0 | 0 |  | 0 |  | Ayudante de electricista<EO E2> |  | 1 | 4.23 | 4.23 | 15.2379 | 64.4561
|  | 0 |  | 0 | 0 | 0 |  | 0 |  | 0 |  | 0 | 0 | 0 |  | 0
|  | 0 |  | 0 | 0 | 0 |  | 0 |  | 0 |  | 0 | 0 | 0 |  | 0
|  | 0 |  | 0 | 0 | 0 |  | 0 |  | 0 |  | 0 | 0 | 0 |  | 0
|  | 0 |  | 0 | 0 | 0 |  | 0 |  | 0 |  | 0 | 0 | 0 |  | 0
|  | 0 |  | 0 | 0 | 0 |  | 0 |  | 0 |  | 0 | 0 | 0 |  | 0
|  | 0 |  | 0 | 0 | 0 |  | 0 |  | 0 |  | 0 | 0 | 0 |  | 0
|  | 0 |  | 0 | 0 | 0 |  | 0 |  | 0 |  | 0 | 0 | 0 |  | 0
|  | 0 |  | 0 | 0 | 0 |  | 0 |  | 0 |  | 0 | 0 | 0 |  | 0
|  | 0 |  | 0 | 0 | 0 |  | 0 |  | 0 |  | 0 | 0 | 0 |  | 0
|  | 0 |  | 0 | 0 | 0 |  | 0 |  | 0 |  | 0 | 0 | 0 |  | 0
|  | 0 |  | 0 | 0 | 0 |  | 0 |  | 0 |  | 0 | 0 | 0 |  | 0
|  | 0 |  | 0 | 0 | 0 |  | 0 |  | 0 |  | 0 | 0 | 0 |  | 0
|  | 0 |  | 0 | 0 | 0 |  | 0 |  | 0 |  | 0 | 0 | 0 |  | 0
|  | 0 |  | 0 | 0 | 0 |  | 0 |  | 0 |  | 0 | 0 | 0 |  | 0
|  | 0 |  | 0 | 0 | 0 |  | 0 |  | 0 |  | 0 | 0 | 0 |  | 0
|  | 0 |  | 0 | 0 | 0 |  | 0 |  | 0 |  | 0 | 0 | 0 |  | 0
|  | SUBTOTAL (N) | [5 empty] | 20.2625 |  | SUBTOTAL (N) | [5 empty] | 259.3484
|  | MATERIALES | [7 empty] | MATERIALES
|  | DESCRIPCION |  |  | UNIDAD | CANTIDAD | P. UNITARIO | COSTO |  | DESCRIPCION |  |  | UNIDAD | CANTIDAD | P. UNITARIO | COSTO
|  | TUBERIA ACERO ASTM A53 - 10''- 250mm XS80 |  |  | M | 1 | 307.104 | 307.104 |  | GRUPO MOTOR BOMBA : HP 7 1/2, 3470 RPM. VOLT 208-230/460. CAUDAL 7,00 lit/seg, TDH=36,70mca, mas accesorios necesarios |  |  | U | 1 | 2003 | 2003
|  | 0 |  |  | 0 | 0 | 0 | 0 |  | 0 |  |  | 0 | 0 | 0 | 0
|  | 0 |  |  | 0 | 0 | 0 | 0 |  | 0 |  |  | 0 | 0 | 0 | 0
|  | 0 |  |  | 0 | 0 | 0 | 0 |  | 0 |  |  | 0 | 0 | 0 | 0
|  | 0 |  |  | 0 | 0 | 0 | 0 |  | 0 |  |  | 0 | 0 | 0 | 0
|  | 0 |  |  | 0 | 0 | 0 | 0 |  | 0 |  |  | 0 | 0 | 0 | 0
|  | 0 |  |  | 0 | 0 | 0 | 0 |  | 0 |  |  | 0 | 0 | 0 | 0
|  | 0 |  |  | 0 | 0 | 0 | 0 |  | 0 |  |  | 0 | 0 | 0 | 0
|  | 0 |  |  | 0 | 0 | 0 | 0 |  | 0 |  |  | 0 | 0 | 0 | 0
|  | 0 |  |  | 0 | 0 | 0 | 0 |  | 0 |  |  | 0 | 0 | 0 | 0
|  | 0 |  |  | 0 | 0 | 0 | 0 |  | 0 |  |  | 0 | 0 | 0 | 0
|  | 0 |  |  | 0 | 0 | 0 | 0 |  | 0 |  |  | 0 | 0 | 0 | 0
|  | 0 |  |  | 0 | 0 | 0 | 0 |  | 0 |  |  | 0 | 0 | 0 | 0
|  | 0 |  |  | 0 | 0 | 0 | 0 |  | 0 |  |  | 0 | 0 | 0 | 0
|  | 0 |  |  | 0 | 0 | 0 | 0 |  | 0 |  |  | 0 | 0 | 0 | 0
|  | 0 |  |  | 0 | 0 | 0 | 0 |  | 0 |  |  | 0 | 0 | 0 | 0
|  | 0 |  |  | 0 | 0 | 0 | 0 |  | 0 |  |  | 0 | 0 | 0 | 0
|  | 0 |  |  | 0 | 0 | 0 | 0 |  | 0 |  |  | 0 | 0 | 0 | 0
|  | 0 |  |  | 0 | 0 | 0 | 0 |  | 0 |  |  | 0 | 0 | 0 | 0
|  | 0 |  |  | 0 | 0 | 0 | 0 |  | 0 |  |  | 0 | 0 | 0 | 0
|  | SUBTOTAL (O) | [5 empty] | 307.104 |  | SUBTOTAL (O) | [5 empty] | 2003
|  | TRANSPORTE | [7 empty] | TRANSPORTE
|  | DESCRIPCION |  |  | UNIDAD | CANTIDAD | TARIFA | COSTO |  | DESCRIPCION |  |  | UNIDAD | CANTIDAD | TARIFA | COSTO
|  | 0 |  |  | 0 | 0 | 0 | 0 |  | 0 |  |  | 0 | 0 | 0 | 0
|  | 0 |  |  | 0 | 0 | 0 | 0 |  | 0 |  |  | 0 | 0 | 0 | 0
|  | 0 |  |  | 0 | 0 | 0 | 0 |  | 0 |  |  | 0 | 0 | 0 | 0
|  | 0 |  |  | 0 | 0 | 0 | 0 |  | 0 |  |  | 0 | 0 | 0 | 0
|  | 0 |  |  | 0 | 0 | 0 | 0 |  | 0 |  |  | 0 | 0 | 0 | 0
|  | 0 |  |  | 0 | 0 | 0 | 0 |  | 0 |  |  | 0 | 0 | 0 | 0
|  | 0 |  |  | 0 | 0 | 0 | 0 |  | 0 |  |  | 0 | 0 | 0 | 0
|  | 0 |  |  | 0 | 0 | 0 | 0 |  | 0 |  |  | 0 | 0 | 0 | 0
|  | 0 |  |  | 0 | 0 | 0 | 0 |  | 0 |  |  | 0 | 0 | 0 | 0
|  | 0 |  |  | 0 | 0 | 0 | 0 |  | 0 |  |  | 0 | 0 | 0 | 0
|  | 0 |  |  | 0 | 0 | 0 | 0 |  | 0 |  |  | 0 | 0 | 0 | 0
|  | 0 |  |  | 0 | 0 | 0 | 0 |  | 0 |  |  | 0 | 0 | 0 | 0
|  | 0 |  |  | 0 | 0 | 0 | 0 |  | 0 |  |  | 0 | 0 | 0 | 0
|  | 0 |  |  | 0 | 0 | 0 | 0 |  | 0 |  |  | 0 | 0 | 0 | 0
|  | 0 |  |  | 0 | 0 | 0 | 0 |  | 0 |  |  | 0 | 0 | 0 | 0
|  | 0 |  |  | 0 | 0 | 0 | 0 |  | 0 |  |  | 0 | 0 | 0 | 0
|  | 0 |  |  | 0 | 0 | 0 | 0 |  | 0 |  |  | 0 | 0 | 0 | 0
|  | 0 |  |  | 0 | 0 | 0 | 0 |  | 0 |  |  | 0 | 0 | 0 | 0
|  | 0 |  |  | 0 | 0 | 0 | 0 |  | 0 |  |  | 0 | 0 | 0 | 0
|  | 0 |  |  | 0 | 0 | 0 | 0 |  | 0 |  |  | 0 | 0 | 0 | 0
|  | SUBTOTAL (P) | [5 empty] | 0 |  | SUBTOTAL (P) | [5 empty] | 0
|  | Piñas, Agosto del 2025 | [7 empty] | Piñas, Agosto del 2025
[5 empty] | TOTAL COSTOS DIRECTOS (M+N+O+P) |  |  | 328.3796 |  |  |  |  | TOTAL COSTOS DIRECTOS (M+N+O+P) |  |  | 2275.3158
[5 empty] | INDIRECTOS Y UTILIDADES |  | 19.98% | 65.6102 |  |  |  |  | INDIRECTOS Y UTILIDADES |  | 19.98% | 454.6081
[5 empty] | OTROS INDIRECTOS | [7 empty] | OTROS INDIRECTOS
|  | ING. HÉCTOR IVÁN TAPIA ZÁRATE |  |  | COSTO TOTAL DEL RUBRO |  |  | 393.99 |  | ING. HÉCTOR IVÁN TAPIA ZÁRATE |  |  | COSTO TOTAL DEL RUBRO |  |  | 2729.92
|  | PROCURADOR COMÚN CONSORCIO HIDRO PIÑAS EC |  |  | VALOR OFERTADO |  |  | 393.99 |  | PROCURADOR COMÚN CONSORCIO HIDRO PIÑAS EC |  |  | VALOR OFERTADO |  |  | 2729.92
[8 empty] | Código: 7.14 | [7 empty] | Código: 28.21
|  | ANALISIS DE PRECIOS UNITARIOS | [7 empty] | ANALISIS DE PRECIOS UNITARIOS
|  | RUBRO: |  |  |  |  | 187 | DE 936 |  | RUBRO: |  |  |  |  | 782 | DE 936
|  | TUBERIA ACERO ASTM A53 - 14''- 350mm XS80 | [5 empty] | 1.001 |  | VALVULA DE PIE CON FILTRO HF BRIDA 90 mm PN16 | [5 empty] | 1.001
|  | DETALLE: |  |  |  |  | UNIDAD: | m |  | DETALLE: |  |  |  |  | UNIDAD: | u
|  | 0 | [7 empty] | 0
|  | EQUIPOS | [7 empty] | EQUIPOS
|  | DESCRIPCION |  | CANTIDAD | TARIFA | COSTO HORA | RENDIMIENTO | COSTO |  | DESCRIPCION |  | CANTIDAD | TARIFA | COSTO HORA | RENDIMIENTO | COSTO
|  | Herramientas manuales (5% M.O.) |  | 0 | 0 | 0 |  | 1.0131 |  | Herramientas manuales (5% M.O.) |  | 1 | 0 | 0 |  | 1.6209
|  | 0 |  | 0 | 0 | 0 |  | 0 |  | 0 |  | 0 | 0 | 0 |  | 0
|  | 0 |  | 0 | 0 | 0 |  | 0 |  | 0 |  | 0 | 0 | 0 |  | 0
|  | 0 |  | 0 | 0 | 0 |  | 0 |  | 0 |  | 0 | 0 | 0 |  | 0
|  | 0 |  | 0 | 0 | 0 |  | 0 |  | 0 |  | 0 | 0 | 0 |  | 0
|  | 0 |  | 0 | 0 | 0 |  | 0 |  | 0 |  | 0 | 0 | 0 |  | 0
|  | 0 |  | 0 | 0 | 0 |  | 0 |  | 0 |  | 0 | 0 | 0 |  | 0
|  | 0 |  | 0 | 0 | 0 |  | 0 |  | 0 |  | 0 | 0 | 0 |  | 0
|  | 0 |  | 0 | 0 | 0 |  | 0 |  | 0 |  | 0 | 0 | 0 |  | 0
|  | 0 |  | 0 | 0 | 0 |  | 0 |  | 0 |  | 0 | 0 | 0 |  | 0
|  | 0 |  | 0 | 0 | 0 |  | 0 |  | 0 |  | 0 | 0 | 0 |  | 0
|  | 0 |  | 0 | 0 | 0 |  | 0 |  | 0 |  | 0 | 0 | 0 |  | 0
|  | 0 |  | 0 | 0 | 0 |  | 0 |  | 0 |  | 0 | 0 | 0 |  | 0
|  | 0 |  | 0 | 0 | 0 |  | 0 |  | 0 |  | 0 | 0 | 0 |  | 0
|  | 0 |  | 0 | 0 | 0 |  | 0 |  | 0 |  | 0 | 0 | 0 |  | 0
|  | 0 |  | 0 | 0 | 0 |  | 0 |  | 0 |  | 0 | 0 | 0 |  | 0
|  | 0 |  | 0 | 0 | 0 |  | 0 |  | 0 |  | 0 | 0 | 0 |  | 0
|  | 0 |  | 0 | 0 | 0 |  | 0 |  | 0 |  | 0 | 0 | 0 |  | 0
|  | 0 |  | 0 | 0 | 0 |  | 0 |  | 0 |  | 0 | 0 | 0 |  | 0
|  | 0 |  | 0 | 0 | 0 |  | 0 |  | 0 |  | 0 | 0 | 0 |  | 0
|  | SUBTOTAL (M) | [5 empty] | 1.0131 |  | SUBTOTAL (M) | [5 empty] | 1.6209
|  | MANO DE OBRA | [7 empty] | MANO DE OBRA
|  | DESCRIPCION |  | CANTIDAD | JORNAL/HORA | COSTO-HORA | RENDIMIENTO | COSTO |  | DESCRIPCION |  | CANTIDAD | JORNAL/HORA | COSTO-HORA | RENDIMIENTO | COSTO
|  | Plomero |  | 1 | 4.28 | 4.28 | 2.381 | 10.1905 |  | Plomero |  | 1 | 4.28 | 4.28 | 3.8095 | 16.3047
|  | Ayudante de plomero<EO E2> |  | 1 | 4.23 | 4.23 | 2.381 | 10.0715 |  | Ayudante de plomero<EO E2> |  | 1 | 4.23 | 4.23 | 3.8095 | 16.1143
|  | 0 |  | 0 | 0 | 0 |  | 0 |  | 0 |  | 0 | 0 | 0 |  | 0
|  | 0 |  | 0 | 0 | 0 |  | 0 |  | 0 |  | 0 | 0 | 0 |  | 0
|  | 0 |  | 0 | 0 | 0 |  | 0 |  | 0 |  | 0 | 0 | 0 |  | 0
|  | 0 |  | 0 | 0 | 0 |  | 0 |  | 0 |  | 0 | 0 | 0 |  | 0
|  | 0 |  | 0 | 0 | 0 |  | 0 |  | 0 |  | 0 | 0 | 0 |  | 0
|  | 0 |  | 0 | 0 | 0 |  | 0 |  | 0 |  | 0 | 0 | 0 |  | 0
|  | 0 |  | 0 | 0 | 0 |  | 0 |  | 0 |  | 0 | 0 | 0 |  | 0
|  | 0 |  | 0 | 0 | 0 |  | 0 |  | 0 |  | 0 | 0 | 0 |  | 0
|  | 0 |  | 0 | 0 | 0 |  | 0 |  | 0 |  | 0 | 0 | 0 |  | 0
|  | 0 |  | 0 | 0 | 0 |  | 0 |  | 0 |  | 0 | 0 | 0 |  | 0
|  | 0 |  | 0 | 0 | 0 |  | 0 |  | 0 |  | 0 | 0 | 0 |  | 0
|  | 0 |  | 0 | 0 | 0 |  | 0 |  | 0 |  | 0 | 0 | 0 |  | 0
|  | 0 |  | 0 | 0 | 0 |  | 0 |  | 0 |  | 0 | 0 | 0 |  | 0
|  | 0 |  | 0 | 0 | 0 |  | 0 |  | 0 |  | 0 | 0 | 0 |  | 0
|  | 0 |  | 0 | 0 | 0 |  | 0 |  | 0 |  | 0 | 0 | 0 |  | 0
|  | 0 |  | 0 | 0 | 0 |  | 0 |  | 0 |  | 0 | 0 | 0 |  | 0
|  | 0 |  | 0 | 0 | 0 |  | 0 |  | 0 |  | 0 | 0 | 0 |  | 0
|  | 0 |  | 0 | 0 | 0 |  | 0 |  | 0 |  | 0 | 0 | 0 |  | 0
|  | SUBTOTAL (N) | [5 empty] | 20.262 |  | SUBTOTAL (N) | [5 empty] | 32.419
|  | MATERIALES | [7 empty] | MATERIALES
|  | DESCRIPCION |  |  | UNIDAD | CANTIDAD | P. UNITARIO | COSTO |  | DESCRIPCION |  |  | UNIDAD | CANTIDAD | P. UNITARIO | COSTO
|  | TUBERIA ACERO ASTM A53 - 14''- 350mm XS80 |  |  | M | 1 | 495 | 495 |  | VALVULA DE PIE CON FILTRO HF BRIDA DE 90 mm PN 16, MAS ACCESORIOS. |  |  | U | 1 | 92 | 92
|  | 0 |  |  | 0 | 0 | 0 | 0 |  | 0 |  |  | 0 | 0 | 0 | 0
|  | 0 |  |  | 0 | 0 | 0 | 0 |  | 0 |  |  | 0 | 0 | 0 | 0
|  | 0 |  |  | 0 | 0 | 0 | 0 |  | 0 |  |  | 0 | 0 | 0 | 0
|  | 0 |  |  | 0 | 0 | 0 | 0 |  | 0 |  |  | 0 | 0 | 0 | 0
|  | 0 |  |  | 0 | 0 | 0 | 0 |  | 0 |  |  | 0 | 0 | 0 | 0
|  | 0 |  |  | 0 | 0 | 0 | 0 |  | 0 |  |  | 0 | 0 | 0 | 0
|  | 0 |  |  | 0 | 0 | 0 | 0 |  | 0 |  |  | 0 | 0 | 0 | 0
|  | 0 |  |  | 0 | 0 | 0 | 0 |  | 0 |  |  | 0 | 0 | 0 | 0
|  | 0 |  |  | 0 | 0 | 0 | 0 |  | 0 |  |  | 0 | 0 | 0 | 0
|  | 0 |  |  | 0 | 0 | 0 | 0 |  | 0 |  |  | 0 | 0 | 0 | 0
|  | 0 |  |  | 0 | 0 | 0 | 0 |  | 0 |  |  | 0 | 0 | 0 | 0
|  | 0 |  |  | 0 | 0 | 0 | 0 |  | 0 |  |  | 0 | 0 | 0 | 0
|  | 0 |  |  | 0 | 0 | 0 | 0 |  | 0 |  |  | 0 | 0 | 0 | 0
|  | 0 |  |  | 0 | 0 | 0 | 0 |  | 0 |  |  | 0 | 0 | 0 | 0
|  | 0 |  |  | 0 | 0 | 0 | 0 |  | 0 |  |  | 0 | 0 | 0 | 0
|  | 0 |  |  | 0 | 0 | 0 | 0 |  | 0 |  |  | 0 | 0 | 0 | 0
|  | 0 |  |  | 0 | 0 | 0 | 0 |  | 0 |  |  | 0 | 0 | 0 | 0
|  | 0 |  |  | 0 | 0 | 0 | 0 |  | 0 |  |  | 0 | 0 | 0 | 0
|  | 0 |  |  | 0 | 0 | 0 | 0 |  | 0 |  |  | 0 | 0 | 0 | 0
|  | SUBTOTAL (O) | [5 empty] | 495 |  | SUBTOTAL (O) | [5 empty] | 92
|  | TRANSPORTE | [7 empty] | TRANSPORTE
|  | DESCRIPCION |  |  | UNIDAD | CANTIDAD | TARIFA | COSTO |  | DESCRIPCION |  |  | UNIDAD | CANTIDAD | TARIFA | COSTO
|  | 0 |  |  | 0 | 0 | 0 | 0 |  | 0 |  |  | 0 | 0 | 0 | 0
|  | 0 |  |  | 0 | 0 | 0 | 0 |  | 0 |  |  | 0 | 0 | 0 | 0
|  | 0 |  |  | 0 | 0 | 0 | 0 |  | 0 |  |  | 0 | 0 | 0 | 0
|  | 0 |  |  | 0 | 0 | 0 | 0 |  | 0 |  |  | 0 | 0 | 0 | 0
|  | 0 |  |  | 0 | 0 | 0 | 0 |  | 0 |  |  | 0 | 0 | 0 | 0
|  | 0 |  |  | 0 | 0 | 0 | 0 |  | 0 |  |  | 0 | 0 | 0 | 0
|  | 0 |  |  | 0 | 0 | 0 | 0 |  | 0 |  |  | 0 | 0 | 0 | 0
|  | 0 |  |  | 0 | 0 | 0 | 0 |  | 0 |  |  | 0 | 0 | 0 | 0
|  | 0 |  |  | 0 | 0 | 0 | 0 |  | 0 |  |  | 0 | 0 | 0 | 0
|  | 0 |  |  | 0 | 0 | 0 | 0 |  | 0 |  |  | 0 | 0 | 0 | 0
|  | 0 |  |  | 0 | 0 | 0 | 0 |  | 0 |  |  | 0 | 0 | 0 | 0
|  | 0 |  |  | 0 | 0 | 0 | 0 |  | 0 |  |  | 0 | 0 | 0 | 0
|  | 0 |  |  | 0 | 0 | 0 | 0 |  | 0 |  |  | 0 | 0 | 0 | 0
|  | 0 |  |  | 0 | 0 | 0 | 0 |  | 0 |  |  | 0 | 0 | 0 | 0
|  | 0 |  |  | 0 | 0 | 0 | 0 |  | 0 |  |  | 0 | 0 | 0 | 0
|  | 0 |  |  | 0 | 0 | 0 | 0 |  | 0 |  |  | 0 | 0 | 0 | 0
|  | 0 |  |  | 0 | 0 | 0 | 0 |  | 0 |  |  | 0 | 0 | 0 | 0
|  | 0 |  |  | 0 | 0 | 0 | 0 |  | 0 |  |  | 0 | 0 | 0 | 0
|  | 0 |  |  | 0 | 0 | 0 | 0 |  | 0 |  |  | 0 | 0 | 0 | 0
|  | 0 |  |  | 0 | 0 | 0 | 0 |  | 0 |  |  | 0 | 0 | 0 | 0
|  | SUBTOTAL (P) | [5 empty] | 0 |  | SUBTOTAL (P) | [5 empty] | 0
|  | Piñas, Agosto del 2025 | [7 empty] | Piñas, Agosto del 2025
[5 empty] | TOTAL COSTOS DIRECTOS (M+N+O+P) |  |  | 516.2751 |  |  |  |  | TOTAL COSTOS DIRECTOS (M+N+O+P) |  |  | 126.04
[5 empty] | INDIRECTOS Y UTILIDADES |  | 19.98% | 103.1518 |  |  |  |  | INDIRECTOS Y UTILIDADES |  | 19.98% | 25.1828
[5 empty] | OTROS INDIRECTOS | [7 empty] | OTROS INDIRECTOS
|  | ING. HÉCTOR IVÁN TAPIA ZÁRATE |  |  | COSTO TOTAL DEL RUBRO |  |  | 619.43 |  | ING. HÉCTOR IVÁN TAPIA ZÁRATE |  |  | COSTO TOTAL DEL RUBRO |  |  | 151.22
|  | PROCURADOR COMÚN CONSORCIO HIDRO PIÑAS EC |  |  | VALOR OFERTADO |  |  | 619.43 |  | PROCURADOR COMÚN CONSORCIO HIDRO PIÑAS EC |  |  | VALOR OFERTADO |  |  | 151.22
[8 empty] | Código: 7.15 | [7 empty] | Código: 28.22
|  | ANALISIS DE PRECIOS UNITARIOS | [7 empty] | ANALISIS DE PRECIOS UNITARIOS
|  | RUBRO: |  |  |  |  | 188 | DE 936 |  | RUBRO: |  |  |  |  | 783 | DE 936
|  | UNION DE DESMONTAJE AUTOPORTANTE 150mm PN16 | [5 empty] | 1.001 |  | PUERTA METALICA 0,90 X 2,00 INCLUYE CERRADURA | [5 empty] | 1.001
|  | DETALLE: |  |  |  |  | UNIDAD: | u |  | DETALLE: |  |  |  |  | UNIDAD: | u
|  | 0 | [7 empty] | 0
|  | EQUIPOS | [7 empty] | EQUIPOS
|  | DESCRIPCION |  | CANTIDAD | TARIFA | COSTO HORA | RENDIMIENTO | COSTO |  | DESCRIPCION |  | CANTIDAD | TARIFA | COSTO HORA | RENDIMIENTO | COSTO
|  | Herramientas manuales (5% M.O.) |  | 0 | 0 | 0 |  | 1.0805 |  | Herramientas manuales (5% M.O.) |  | 0 | 0 | 0 |  | 1.9515
|  | 0 |  | 0 | 0 | 0 |  | 0 |  | Soldadora |  | 1 | 4.5 | 4.5 | 4.124 | 18.5578
|  | 0 |  | 0 | 0 | 0 |  | 0 |  | 0 |  | 0 | 0 | 0 |  | 0
|  | 0 |  | 0 | 0 | 0 |  | 0 |  | 0 |  | 0 | 0 | 0 |  | 0
|  | 0 |  | 0 | 0 | 0 |  | 0 |  | 0 |  | 0 | 0 | 0 |  | 0
|  | 0 |  | 0 | 0 | 0 |  | 0 |  | 0 |  | 0 | 0 | 0 |  | 0
|  | 0 |  | 0 | 0 | 0 |  | 0 |  | 0 |  | 0 | 0 | 0 |  | 0
|  | 0 |  | 0 | 0 | 0 |  | 0 |  | 0 |  | 0 | 0 | 0 |  | 0
|  | 0 |  | 0 | 0 | 0 |  | 0 |  | 0 |  | 0 | 0 | 0 |  | 0
|  | 0 |  | 0 | 0 | 0 |  | 0 |  | 0 |  | 0 | 0 | 0 |  | 0
|  | 0 |  | 0 | 0 | 0 |  | 0 |  | 0 |  | 0 | 0 | 0 |  | 0
|  | 0 |  | 0 | 0 | 0 |  | 0 |  | 0 |  | 0 | 0 | 0 |  | 0
|  | 0 |  | 0 | 0 | 0 |  | 0 |  | 0 |  | 0 | 0 | 0 |  | 0
|  | 0 |  | 0 | 0 | 0 |  | 0 |  | 0 |  | 0 | 0 | 0 |  | 0
|  | 0 |  | 0 | 0 | 0 |  | 0 |  | 0 |  | 0 | 0 | 0 |  | 0
|  | 0 |  | 0 | 0 | 0 |  | 0 |  | 0 |  | 0 | 0 | 0 |  | 0
|  | 0 |  | 0 | 0 | 0 |  | 0 |  | 0 |  | 0 | 0 | 0 |  | 0
|  | 0 |  | 0 | 0 | 0 |  | 0 |  | 0 |  | 0 | 0 | 0 |  | 0
|  | 0 |  | 0 | 0 | 0 |  | 0 |  | 0 |  | 0 | 0 | 0 |  | 0
|  | 0 |  | 0 | 0 | 0 |  | 0 |  | 0 |  | 0 | 0 | 0 |  | 0
|  | SUBTOTAL (M) | [5 empty] | 1.0805 |  | SUBTOTAL (M) | [5 empty] | 20.5093
|  | MANO DE OBRA | [7 empty] | MANO DE OBRA
|  | DESCRIPCION |  | CANTIDAD | JORNAL/HORA | COSTO-HORA | RENDIMIENTO | COSTO |  | DESCRIPCION |  | CANTIDAD | JORNAL/HORA | COSTO-HORA | RENDIMIENTO | COSTO
|  | Plomero |  | 1 | 4.28 | 4.28 | 2.5394 | 10.8685 |  | Peón |  | 1 | 4.23 | 4.23 | 4.124 | 17.4444
|  | Ayudante de plomero<EO E2> |  | 1 | 4.23 | 4.23 | 2.5394 | 10.7415 |  | Fierrero |  | 1 | 4.28 | 4.28 | 4.124 | 17.6505
|  | 0 |  | 0 | 0 | 0 |  | 0 |  | Residente de Obra |  | 0.2 | 4.77 | 0.954 | 4.124 | 3.9343
|  | 0 |  | 0 | 0 | 0 |  | 0 |  | 0 |  | 0 | 0 | 0 |  | 0
|  | 0 |  | 0 | 0 | 0 |  | 0 |  | 0 |  | 0 | 0 | 0 |  | 0
|  | 0 |  | 0 | 0 | 0 |  | 0 |  | 0 |  | 0 | 0 | 0 |  | 0
|  | 0 |  | 0 | 0 | 0 |  | 0 |  | 0 |  | 0 | 0 | 0 |  | 0
|  | 0 |  | 0 | 0 | 0 |  | 0 |  | 0 |  | 0 | 0 | 0 |  | 0
|  | 0 |  | 0 | 0 | 0 |  | 0 |  | 0 |  | 0 | 0 | 0 |  | 0
|  | 0 |  | 0 | 0 | 0 |  | 0 |  | 0 |  | 0 | 0 | 0 |  | 0
|  | 0 |  | 0 | 0 | 0 |  | 0 |  | 0 |  | 0 | 0 | 0 |  | 0
|  | 0 |  | 0 | 0 | 0 |  | 0 |  | 0 |  | 0 | 0 | 0 |  | 0
|  | 0 |  | 0 | 0 | 0 |  | 0 |  | 0 |  | 0 | 0 | 0 |  | 0
|  | 0 |  | 0 | 0 | 0 |  | 0 |  | 0 |  | 0 | 0 | 0 |  | 0
|  | 0 |  | 0 | 0 | 0 |  | 0 |  | 0 |  | 0 | 0 | 0 |  | 0
|  | 0 |  | 0 | 0 | 0 |  | 0 |  | 0 |  | 0 | 0 | 0 |  | 0
|  | 0 |  | 0 | 0 | 0 |  | 0 |  | 0 |  | 0 | 0 | 0 |  | 0
|  | 0 |  | 0 | 0 | 0 |  | 0 |  | 0 |  | 0 | 0 | 0 |  | 0
|  | 0 |  | 0 | 0 | 0 |  | 0 |  | 0 |  | 0 | 0 | 0 |  | 0
|  | 0 |  | 0 | 0 | 0 |  | 0 |  | 0 |  | 0 | 0 | 0 |  | 0
|  | SUBTOTAL (N) | [5 empty] | 21.61 |  | SUBTOTAL (N) | [5 empty] | 39.0292
|  | MATERIALES | [7 empty] | MATERIALES
|  | DESCRIPCION |  |  | UNIDAD | CANTIDAD | P. UNITARIO | COSTO |  | DESCRIPCION |  |  | UNIDAD | CANTIDAD | P. UNITARIO | COSTO
|  | UNION DE DESMONTAJE AUTOPORTANTE 150mm PN16 |  |  | M | 1 | 298 | 298 |  | Plancha de tool 1/20”, ángulo reforzado 1 ¼”x1/8”, tubo cuadrado 1”x2”x1/8”, cerradura tipo viro. |  |  | u | 1 | 185 | 185
|  | 0 |  |  | 0 | 0 | 0 | 0 |  | 0 |  |  | 0 | 0 | 0 | 0
|  | 0 |  |  | 0 | 0 | 0 | 0 |  | 0 |  |  | 0 | 0 | 0 | 0
|  | 0 |  |  | 0 | 0 | 0 | 0 |  | 0 |  |  | 0 | 0 | 0 | 0
|  | 0 |  |  | 0 | 0 | 0 | 0 |  | 0 |  |  | 0 | 0 | 0 | 0
|  | 0 |  |  | 0 | 0 | 0 | 0 |  | 0 |  |  | 0 | 0 | 0 | 0
|  | 0 |  |  | 0 | 0 | 0 | 0 |  | 0 |  |  | 0 | 0 | 0 | 0
|  | 0 |  |  | 0 | 0 | 0 | 0 |  | 0 |  |  | 0 | 0 | 0 | 0
|  | 0 |  |  | 0 | 0 | 0 | 0 |  | 0 |  |  | 0 | 0 | 0 | 0
|  | 0 |  |  | 0 | 0 | 0 | 0 |  | 0 |  |  | 0 | 0 | 0 | 0
|  | 0 |  |  | 0 | 0 | 0 | 0 |  | 0 |  |  | 0 | 0 | 0 | 0
|  | 0 |  |  | 0 | 0 | 0 | 0 |  | 0 |  |  | 0 | 0 | 0 | 0
|  | 0 |  |  | 0 | 0 | 0 | 0 |  | 0 |  |  | 0 | 0 | 0 | 0
|  | 0 |  |  | 0 | 0 | 0 | 0 |  | 0 |  |  | 0 | 0 | 0 | 0
|  | 0 |  |  | 0 | 0 | 0 | 0 |  | 0 |  |  | 0 | 0 | 0 | 0
|  | 0 |  |  | 0 | 0 | 0 | 0 |  | 0 |  |  | 0 | 0 | 0 | 0
|  | 0 |  |  | 0 | 0 | 0 | 0 |  | 0 |  |  | 0 | 0 | 0 | 0
|  | 0 |  |  | 0 | 0 | 0 | 0 |  | 0 |  |  | 0 | 0 | 0 | 0
|  | 0 |  |  | 0 | 0 | 0 | 0 |  | 0 |  |  | 0 | 0 | 0 | 0
|  | 0 |  |  | 0 | 0 | 0 | 0 |  | 0 |  |  | 0 | 0 | 0 | 0
|  | SUBTOTAL (O) | [5 empty] | 298 |  | SUBTOTAL (O) | [5 empty] | 185
|  | TRANSPORTE | [7 empty] | TRANSPORTE
|  | DESCRIPCION |  |  | UNIDAD | CANTIDAD | TARIFA | COSTO |  | DESCRIPCION |  |  | UNIDAD | CANTIDAD | TARIFA | COSTO
|  | 0 |  |  | 0 | 0 | 0 | 0 |  | 0 |  |  | 0 | 0 | 0 | 0
|  | 0 |  |  | 0 | 0 | 0 | 0 |  | 0 |  |  | 0 | 0 | 0 | 0
|  | 0 |  |  | 0 | 0 | 0 | 0 |  | 0 |  |  | 0 | 0 | 0 | 0
|  | 0 |  |  | 0 | 0 | 0 | 0 |  | 0 |  |  | 0 | 0 | 0 | 0
|  | 0 |  |  | 0 | 0 | 0 | 0 |  | 0 |  |  | 0 | 0 | 0 | 0
|  | 0 |  |  | 0 | 0 | 0 | 0 |  | 0 |  |  | 0 | 0 | 0 | 0
|  | 0 |  |  | 0 | 0 | 0 | 0 |  | 0 |  |  | 0 | 0 | 0 | 0
|  | 0 |  |  | 0 | 0 | 0 | 0 |  | 0 |  |  | 0 | 0 | 0 | 0
|  | 0 |  |  | 0 | 0 | 0 | 0 |  | 0 |  |  | 0 | 0 | 0 | 0
|  | 0 |  |  | 0 | 0 | 0 | 0 |  | 0 |  |  | 0 | 0 | 0 | 0
|  | 0 |  |  | 0 | 0 | 0 | 0 |  | 0 |  |  | 0 | 0 | 0 | 0
|  | 0 |  |  | 0 | 0 | 0 | 0 |  | 0 |  |  | 0 | 0 | 0 | 0
|  | 0 |  |  | 0 | 0 | 0 | 0 |  | 0 |  |  | 0 | 0 | 0 | 0
|  | 0 |  |  | 0 | 0 | 0 | 0 |  | 0 |  |  | 0 | 0 | 0 | 0
|  | 0 |  |  | 0 | 0 | 0 | 0 |  | 0 |  |  | 0 | 0 | 0 | 0
|  | 0 |  |  | 0 | 0 | 0 | 0 |  | 0 |  |  | 0 | 0 | 0 | 0
|  | 0 |  |  | 0 | 0 | 0 | 0 |  | 0 |  |  | 0 | 0 | 0 | 0
|  | 0 |  |  | 0 | 0 | 0 | 0 |  | 0 |  |  | 0 | 0 | 0 | 0
|  | 0 |  |  | 0 | 0 | 0 | 0 |  | 0 |  |  | 0 | 0 | 0 | 0
|  | 0 |  |  | 0 | 0 | 0 | 0 |  | 0 |  |  | 0 | 0 | 0 | 0
|  | SUBTOTAL (P) | [5 empty] | 0 |  | SUBTOTAL (P) | [5 empty] | 0
|  | Piñas, Agosto del 2025 | [7 empty] | Piñas, Agosto del 2025
[5 empty] | TOTAL COSTOS DIRECTOS (M+N+O+P) |  |  | 320.6904 |  |  |  |  | TOTAL COSTOS DIRECTOS (M+N+O+P) |  |  | 244.5384
[5 empty] | INDIRECTOS Y UTILIDADES |  | 19.98% | 64.0739 |  |  |  |  | INDIRECTOS Y UTILIDADES |  | 19.98% | 48.8588
[5 empty] | OTROS INDIRECTOS | [7 empty] | OTROS INDIRECTOS
|  | ING. HÉCTOR IVÁN TAPIA ZÁRATE |  |  | COSTO TOTAL DEL RUBRO |  |  | 384.76 |  | ING. HÉCTOR IVÁN TAPIA ZÁRATE |  |  | COSTO TOTAL DEL RUBRO |  |  | 293.4
|  | PROCURADOR COMÚN CONSORCIO HIDRO PIÑAS EC |  |  | VALOR OFERTADO |  |  | 384.76 |  | PROCURADOR COMÚN CONSORCIO HIDRO PIÑAS EC |  |  | VALOR OFERTADO |  |  | 293.4
[8 empty] | Código: 7.16 | [7 empty] | Código: 28.23
|  | ANALISIS DE PRECIOS UNITARIOS | [7 empty] | ANALISIS DE PRECIOS UNITARIOS
|  | RUBRO: |  |  |  |  | 189 | DE 936 |  | RUBRO: |  |  |  |  | 784 | DE 936
|  | UNION GIBAULT TIPO DRESSER FD 200 mm - Revestimiento Epóxico PN16 | [5 empty] | 1.001 |  | VENTANA DE ALUMINIO Y VIDRIO 4mm | [5 empty] | 1.001
|  | DETALLE: |  |  |  |  | UNIDAD: | u |  | DETALLE: |  |  |  |  | UNIDAD: | m2
|  | 0 | [7 empty] | 0
|  | EQUIPOS | [7 empty] | EQUIPOS
|  | DESCRIPCION |  | CANTIDAD | TARIFA | COSTO HORA | RENDIMIENTO | COSTO |  | DESCRIPCION |  | CANTIDAD | TARIFA | COSTO HORA | RENDIMIENTO | COSTO
|  | 0 |  | 0 | 0 | 0 |  | 0 |  | Herramientas manuales (5% M.O.) |  | 0 | 0 | 0 |  | 0.20262
|  | Herramientas manuales (5% M.O.) |  | 0 | 0 | 0 |  | 1.0691 |  | 0 |  | 0 | 0 | 0 |  | 0
|  | 0 |  | 0 | 0 | 0 |  | 0 |  | 0 |  | 0 | 0 | 0 |  | 0
|  | 0 |  | 0 | 0 | 0 |  | 0 |  | 0 |  | 0 | 0 | 0 |  | 0
|  | 0 |  | 0 | 0 | 0 |  | 0 |  | 0 |  | 0 | 0 | 0 |  | 0
|  | 0 |  | 0 | 0 | 0 |  | 0 |  | 0 |  | 0 | 0 | 0 |  | 0
|  | 0 |  | 0 | 0 | 0 |  | 0 |  | 0 |  | 0 | 0 | 0 |  | 0
|  | 0 |  | 0 | 0 | 0 |  | 0 |  | 0 |  | 0 | 0 | 0 |  | 0
|  | 0 |  | 0 | 0 | 0 |  | 0 |  | 0 |  | 0 | 0 | 0 |  | 0
|  | 0 |  | 0 | 0 | 0 |  | 0 |  | 0 |  | 0 | 0 | 0 |  | 0
|  | 0 |  | 0 | 0 | 0 |  | 0 |  | 0 |  | 0 | 0 | 0 |  | 0
|  | 0 |  | 0 | 0 | 0 |  | 0 |  | 0 |  | 0 | 0 | 0 |  | 0
|  | 0 |  | 0 | 0 | 0 |  | 0 |  | 0 |  | 0 | 0 | 0 |  | 0
|  | 0 |  | 0 | 0 | 0 |  | 0 |  | 0 |  | 0 | 0 | 0 |  | 0
|  | 0 |  | 0 | 0 | 0 |  | 0 |  | 0 |  | 0 | 0 | 0 |  | 0
|  | 0 |  | 0 | 0 | 0 |  | 0 |  | 0 |  | 0 | 0 | 0 |  | 0
|  | 0 |  | 0 | 0 | 0 |  | 0 |  | 0 |  | 0 | 0 | 0 |  | 0
|  | 0 |  | 0 | 0 | 0 |  | 0 |  | 0 |  | 0 | 0 | 0 |  | 0
|  | 0 |  | 0 | 0 | 0 |  | 0 |  | 0 |  | 0 | 0 | 0 |  | 0
|  | 0 |  | 0 | 0 | 0 |  | 0 |  | 0 |  | 0 | 0 | 0 |  | 0
|  | SUBTOTAL (M) | [5 empty] | 1.0691 |  | SUBTOTAL (M) | [5 empty] | 0.20262
|  | MANO DE OBRA | [7 empty] | MANO DE OBRA
|  | DESCRIPCION |  | CANTIDAD | JORNAL/HORA | COSTO-HORA | RENDIMIENTO | COSTO |  | DESCRIPCION |  | CANTIDAD | JORNAL/HORA | COSTO-HORA | RENDIMIENTO | COSTO
|  | Ayudante de albañil<EO E2> |  | 1 | 4.23 | 4.23 | 2.3809 | 10.0714 |  | Albañil |  | 1 | 4.28 | 4.28 | 0.47619 | 2.0381
|  | Maestro soldador especializado <En Construcción - Estr.Oc.C1> |  | 1 | 4.75 | 4.75 | 2.3809 | 11.3095 |  | Ayudante de albañil<EO E2> |  | 1 | 4.23 | 4.23 | 0.47619 | 2.0143
|  | 0 |  | 0 | 0 | 0 |  | 0 |  | 0 |  | 0 | 0 | 0 |  | 0
|  | 0 |  | 0 | 0 | 0 |  | 0 |  | 0 |  | 0 | 0 | 0 |  | 0
|  | 0 |  | 0 | 0 | 0 |  | 0 |  | 0 |  | 0 | 0 | 0 |  | 0
|  | 0 |  | 0 | 0 | 0 |  | 0 |  | 0 |  | 0 | 0 | 0 |  | 0
|  | 0 |  | 0 | 0 | 0 |  | 0 |  | 0 |  | 0 | 0 | 0 |  | 0
|  | 0 |  | 0 | 0 | 0 |  | 0 |  | 0 |  | 0 | 0 | 0 |  | 0
|  | 0 |  | 0 | 0 | 0 |  | 0 |  | 0 |  | 0 | 0 | 0 |  | 0
|  | 0 |  | 0 | 0 | 0 |  | 0 |  | 0 |  | 0 | 0 | 0 |  | 0
|  | 0 |  | 0 | 0 | 0 |  | 0 |  | 0 |  | 0 | 0 | 0 |  | 0
|  | 0 |  | 0 | 0 | 0 |  | 0 |  | 0 |  | 0 | 0 | 0 |  | 0
|  | 0 |  | 0 | 0 | 0 |  | 0 |  | 0 |  | 0 | 0 | 0 |  | 0
|  | 0 |  | 0 | 0 | 0 |  | 0 |  | 0 |  | 0 | 0 | 0 |  | 0
|  | 0 |  | 0 | 0 | 0 |  | 0 |  | 0 |  | 0 | 0 | 0 |  | 0
|  | 0 |  | 0 | 0 | 0 |  | 0 |  | 0 |  | 0 | 0 | 0 |  | 0
|  | 0 |  | 0 | 0 | 0 |  | 0 |  | 0 |  | 0 | 0 | 0 |  | 0
|  | 0 |  | 0 | 0 | 0 |  | 0 |  | 0 |  | 0 | 0 | 0 |  | 0
|  | 0 |  | 0 | 0 | 0 |  | 0 |  | 0 |  | 0 | 0 | 0 |  | 0
|  | 0 |  | 0 | 0 | 0 |  | 0 |  | 0 |  | 0 | 0 | 0 |  | 0
|  | SUBTOTAL (N) | [5 empty] | 21.3809 |  | SUBTOTAL (N) | [5 empty] | 4.0524
|  | MATERIALES | [7 empty] | MATERIALES
|  | DESCRIPCION |  |  | UNIDAD | CANTIDAD | P. UNITARIO | COSTO |  | DESCRIPCION |  |  | UNIDAD | CANTIDAD | P. UNITARIO | COSTO
|  | UNION GIBAULT TIPO DRESSER FD 200 mm - Revestimiento Epóxico PN16 |  |  | U | 1 | 174 | 174 |  | VENTANA DE ALUMINIO Y VIDRIO 4mm |  |  | M2 | 1 | 55 | 55
|  | 0 |  |  | 0 | 0 | 0 | 0 |  | 0 |  |  | 0 | 0 | 0 | 0
|  | 0 |  |  | 0 | 0 | 0 | 0 |  | 0 |  |  | 0 | 0 | 0 | 0
|  | 0 |  |  | 0 | 0 | 0 | 0 |  | 0 |  |  | 0 | 0 | 0 | 0
|  | 0 |  |  | 0 | 0 | 0 | 0 |  | 0 |  |  | 0 | 0 | 0 | 0
|  | 0 |  |  | 0 | 0 | 0 | 0 |  | 0 |  |  | 0 | 0 | 0 | 0
|  | 0 |  |  | 0 | 0 | 0 | 0 |  | 0 |  |  | 0 | 0 | 0 | 0
|  | 0 |  |  | 0 | 0 | 0 | 0 |  | 0 |  |  | 0 | 0 | 0 | 0
|  | 0 |  |  | 0 | 0 | 0 | 0 |  | 0 |  |  | 0 | 0 | 0 | 0
|  | 0 |  |  | 0 | 0 | 0 | 0 |  | 0 |  |  | 0 | 0 | 0 | 0
|  | 0 |  |  | 0 | 0 | 0 | 0 |  | 0 |  |  | 0 | 0 | 0 | 0
|  | 0 |  |  | 0 | 0 | 0 | 0 |  | 0 |  |  | 0 | 0 | 0 | 0
|  | 0 |  |  | 0 | 0 | 0 | 0 |  | 0 |  |  | 0 | 0 | 0 | 0
|  | 0 |  |  | 0 | 0 | 0 | 0 |  | 0 |  |  | 0 | 0 | 0 | 0
|  | 0 |  |  | 0 | 0 | 0 | 0 |  | 0 |  |  | 0 | 0 | 0 | 0
|  | 0 |  |  | 0 | 0 | 0 | 0 |  | 0 |  |  | 0 | 0 | 0 | 0
|  | 0 |  |  | 0 | 0 | 0 | 0 |  | 0 |  |  | 0 | 0 | 0 | 0
|  | 0 |  |  | 0 | 0 | 0 | 0 |  | 0 |  |  | 0 | 0 | 0 | 0
|  | 0 |  |  | 0 | 0 | 0 | 0 |  | 0 |  |  | 0 | 0 | 0 | 0
|  | 0 |  |  | 0 | 0 | 0 | 0 |  | 0 |  |  | 0 | 0 | 0 | 0
|  | SUBTOTAL (O) | [5 empty] | 174 |  | SUBTOTAL (O) | [5 empty] | 55
|  | TRANSPORTE | [7 empty] | TRANSPORTE
|  | DESCRIPCION |  |  | UNIDAD | CANTIDAD | TARIFA | COSTO |  | DESCRIPCION |  |  | UNIDAD | CANTIDAD | TARIFA | COSTO
|  | 0 |  |  | 0 | 0 | 0 | 0 |  | 0 |  |  | 0 | 0 | 0 | 0
|  | 0 |  |  | 0 | 0 | 0 | 0 |  | 0 |  |  | 0 | 0 | 0 | 0
|  | 0 |  |  | 0 | 0 | 0 | 0 |  | 0 |  |  | 0 | 0 | 0 | 0
|  | 0 |  |  | 0 | 0 | 0 | 0 |  | 0 |  |  | 0 | 0 | 0 | 0
|  | 0 |  |  | 0 | 0 | 0 | 0 |  | 0 |  |  | 0 | 0 | 0 | 0
|  | 0 |  |  | 0 | 0 | 0 | 0 |  | 0 |  |  | 0 | 0 | 0 | 0
|  | 0 |  |  | 0 | 0 | 0 | 0 |  | 0 |  |  | 0 | 0 | 0 | 0
|  | 0 |  |  | 0 | 0 | 0 | 0 |  | 0 |  |  | 0 | 0 | 0 | 0
|  | 0 |  |  | 0 | 0 | 0 | 0 |  | 0 |  |  | 0 | 0 | 0 | 0
|  | 0 |  |  | 0 | 0 | 0 | 0 |  | 0 |  |  | 0 | 0 | 0 | 0
|  | 0 |  |  | 0 | 0 | 0 | 0 |  | 0 |  |  | 0 | 0 | 0 | 0
|  | 0 |  |  | 0 | 0 | 0 | 0 |  | 0 |  |  | 0 | 0 | 0 | 0
|  | 0 |  |  | 0 | 0 | 0 | 0 |  | 0 |  |  | 0 | 0 | 0 | 0
|  | 0 |  |  | 0 | 0 | 0 | 0 |  | 0 |  |  | 0 | 0 | 0 | 0
|  | 0 |  |  | 0 | 0 | 0 | 0 |  | 0 |  |  | 0 | 0 | 0 | 0
|  | 0 |  |  | 0 | 0 | 0 | 0 |  | 0 |  |  | 0 | 0 | 0 | 0
|  | 0 |  |  | 0 | 0 | 0 | 0 |  | 0 |  |  | 0 | 0 | 0 | 0
|  | 0 |  |  | 0 | 0 | 0 | 0 |  | 0 |  |  | 0 | 0 | 0 | 0
|  | 0 |  |  | 0 | 0 | 0 | 0 |  | 0 |  |  | 0 | 0 | 0 | 0
|  | 0 |  |  | 0 | 0 | 0 | 0 |  | 0 |  |  | 0 | 0 | 0 | 0
|  | SUBTOTAL (P) | [5 empty] | 0 |  | SUBTOTAL (P) | [5 empty] | 0
|  | Piñas, Agosto del 2025 | [7 empty] | Piñas, Agosto del 2025
[5 empty] | TOTAL COSTOS DIRECTOS (M+N+O+P) |  |  | 196.45 |  |  |  |  | TOTAL COSTOS DIRECTOS (M+N+O+P) |  |  | 59.255
[5 empty] | INDIRECTOS Y UTILIDADES |  | 19.98% | 39.2507 |  |  |  |  | INDIRECTOS Y UTILIDADES |  | 19.98% | 11.8392
[5 empty] | OTROS INDIRECTOS | [7 empty] | OTROS INDIRECTOS
|  | ING. HÉCTOR IVÁN TAPIA ZÁRATE |  |  | COSTO TOTAL DEL RUBRO |  |  | 235.7 |  | ING. HÉCTOR IVÁN TAPIA ZÁRATE |  |  | COSTO TOTAL DEL RUBRO |  |  | 71.09
|  | PROCURADOR COMÚN CONSORCIO HIDRO PIÑAS EC |  |  | VALOR OFERTADO |  |  | 235.7 |  | PROCURADOR COMÚN CONSORCIO HIDRO PIÑAS EC |  |  | VALOR OFERTADO |  |  | 71.09
[8 empty] | Código: 7.17 | [7 empty] | Código: 28.24
|  | ANALISIS DE PRECIOS UNITARIOS | [7 empty] | ANALISIS DE PRECIOS UNITARIOS
|  | RUBRO: |  |  |  |  | 190 | DE 936 |  | RUBRO: |  |  |  |  | 785 | DE 936
|  | UNION GIBAULT TIPO DRESSER FD 250 mm - Revestimiento Epóxico PN16 | [5 empty] | 1.001 |  | PUNTO DE ILUMINACIÓN EN (2X12)AWG-TW EN TUBERÍA CONDUIT GALVANIZADA EMT- DE 1/2" CON BAJANTE Y DISPOSITIVO | [5 empty] | 1.001
|  | DETALLE: |  |  |  |  | UNIDAD: | u |  | DETALLE: |  |  |  |  | UNIDAD: | pto
|  | 0 | [7 empty] | 0
|  | EQUIPOS | [7 empty] | EQUIPOS
|  | DESCRIPCION |  | CANTIDAD | TARIFA | COSTO HORA | RENDIMIENTO | COSTO |  | DESCRIPCION |  | CANTIDAD | TARIFA | COSTO HORA | RENDIMIENTO | COSTO
|  | 0 |  | 0 | 0 | 0 |  | 0 |  | Herramientas manuales (5% M.O.) |  | 1 | 0 | 0 |  | 0.60795
|  | Herramientas manuales (5% M.O.) |  | 0 | 0 | 0 |  | 1.0691 |  | 0 |  | 0 | 0 | 0 |  | 0
|  | 0 |  | 0 | 0 | 0 |  | 0 |  | 0 |  | 0 | 0 | 0 |  | 0
|  | 0 |  | 0 | 0 | 0 |  | 0 |  | 0 |  | 0 | 0 | 0 |  | 0
|  | 0 |  | 0 | 0 | 0 |  | 0 |  | 0 |  | 0 | 0 | 0 |  | 0
|  | 0 |  | 0 | 0 | 0 |  | 0 |  | 0 |  | 0 | 0 | 0 |  | 0
|  | 0 |  | 0 | 0 | 0 |  | 0 |  | 0 |  | 0 | 0 | 0 |  | 0
|  | 0 |  | 0 | 0 | 0 |  | 0 |  | 0 |  | 0 | 0 | 0 |  | 0
|  | 0 |  | 0 | 0 | 0 |  | 0 |  | 0 |  | 0 | 0 | 0 |  | 0
|  | 0 |  | 0 | 0 | 0 |  | 0 |  | 0 |  | 0 | 0 | 0 |  | 0
|  | 0 |  | 0 | 0 | 0 |  | 0 |  | 0 |  | 0 | 0 | 0 |  | 0
|  | 0 |  | 0 | 0 | 0 |  | 0 |  | 0 |  | 0 | 0 | 0 |  | 0
|  | 0 |  | 0 | 0 | 0 |  | 0 |  | 0 |  | 0 | 0 | 0 |  | 0
|  | 0 |  | 0 | 0 | 0 |  | 0 |  | 0 |  | 0 | 0 | 0 |  | 0
|  | 0 |  | 0 | 0 | 0 |  | 0 |  | 0 |  | 0 | 0 | 0 |  | 0
|  | 0 |  | 0 | 0 | 0 |  | 0 |  | 0 |  | 0 | 0 | 0 |  | 0
|  | 0 |  | 0 | 0 | 0 |  | 0 |  | 0 |  | 0 | 0 | 0 |  | 0
|  | 0 |  | 0 | 0 | 0 |  | 0 |  | 0 |  | 0 | 0 | 0 |  | 0
|  | 0 |  | 0 | 0 | 0 |  | 0 |  | 0 |  | 0 | 0 | 0 |  | 0
|  | 0 |  | 0 | 0 | 0 |  | 0 |  | 0 |  | 0 | 0 | 0 |  | 0
|  | SUBTOTAL (M) | [5 empty] | 1.0691 |  | SUBTOTAL (M) | [5 empty] | 0.60795
|  | MANO DE OBRA | [7 empty] | MANO DE OBRA
|  | DESCRIPCION |  | CANTIDAD | JORNAL/HORA | COSTO-HORA | RENDIMIENTO | COSTO |  | DESCRIPCION |  | CANTIDAD | JORNAL/HORA | COSTO-HORA | RENDIMIENTO | COSTO
|  | Ayudante de albañil<EO E2> |  | 1 | 4.23 | 4.23 | 2.3809 | 10.0714 |  | Ayudante de electricista<EO E2> |  | 1 | 4.23 | 4.23 | 1.4288 | 6.0438
|  | Maestro soldador especializado <En Construcción - Estr.Oc.C1> |  | 1 | 4.75 | 4.75 | 2.3809 | 11.3095 |  | Electricista |  | 1 | 4.28 | 4.28 | 1.4288 | 6.1153
|  | 0 |  | 0 | 0 | 0 |  | 0 |  | 0 |  | 0 | 0 | 0 |  | 0
|  | 0 |  | 0 | 0 | 0 |  | 0 |  | 0 |  | 0 | 0 | 0 |  | 0
|  | 0 |  | 0 | 0 | 0 |  | 0 |  | 0 |  | 0 | 0 | 0 |  | 0
|  | 0 |  | 0 | 0 | 0 |  | 0 |  | 0 |  | 0 | 0 | 0 |  | 0
|  | 0 |  | 0 | 0 | 0 |  | 0 |  | 0 |  | 0 | 0 | 0 |  | 0
|  | 0 |  | 0 | 0 | 0 |  | 0 |  | 0 |  | 0 | 0 | 0 |  | 0
|  | 0 |  | 0 | 0 | 0 |  | 0 |  | 0 |  | 0 | 0 | 0 |  | 0
|  | 0 |  | 0 | 0 | 0 |  | 0 |  | 0 |  | 0 | 0 | 0 |  | 0
|  | 0 |  | 0 | 0 | 0 |  | 0 |  | 0 |  | 0 | 0 | 0 |  | 0
|  | 0 |  | 0 | 0 | 0 |  | 0 |  | 0 |  | 0 | 0 | 0 |  | 0
|  | 0 |  | 0 | 0 | 0 |  | 0 |  | 0 |  | 0 | 0 | 0 |  | 0
|  | 0 |  | 0 | 0 | 0 |  | 0 |  | 0 |  | 0 | 0 | 0 |  | 0
|  | 0 |  | 0 | 0 | 0 |  | 0 |  | 0 |  | 0 | 0 | 0 |  | 0
|  | 0 |  | 0 | 0 | 0 |  | 0 |  | 0 |  | 0 | 0 | 0 |  | 0
|  | 0 |  | 0 | 0 | 0 |  | 0 |  | 0 |  | 0 | 0 | 0 |  | 0
|  | 0 |  | 0 | 0 | 0 |  | 0 |  | 0 |  | 0 | 0 | 0 |  | 0
|  | 0 |  | 0 | 0 | 0 |  | 0 |  | 0 |  | 0 | 0 | 0 |  | 0
|  | 0 |  | 0 | 0 | 0 |  | 0 |  | 0 |  | 0 | 0 | 0 |  | 0
|  | SUBTOTAL (N) | [5 empty] | 21.3809 |  | SUBTOTAL (N) | [5 empty] | 12.1591
|  | MATERIALES | [7 empty] | MATERIALES
|  | DESCRIPCION |  |  | UNIDAD | CANTIDAD | P. UNITARIO | COSTO |  | DESCRIPCION |  |  | UNIDAD | CANTIDAD | P. UNITARIO | COSTO
|  | UNION GIBAULT TIPO DRESSER FD 250 mm - Revestimiento Epóxico PN16 |  |  | U | 1 | 182 | 182 |  | Conductor de cobre tipo TW No 12 AWG sólido |  |  | m | 15.6 | 0.55 | 8.58
|  | 0 |  |  | 0 | 0 | 0 | 0 |  | Conector conduit EMT 1/2" |  |  | u | 3 | 0.75 | 2.25
|  | 0 |  |  | 0 | 0 | 0 | 0 |  | Unión conduit EMT 1/2" |  |  | u | 2.17 | 0.85 | 1.8445
|  | 0 |  |  | 0 | 0 | 0 | 0 |  | INTERRUPTOR SIMPLE |  |  | U | 1 | 1.9 | 1.9
|  | 0 |  |  | 0 | 0 | 0 | 0 |  | Tubería conduit EMT 1/2" |  |  | m | 6.6 | 1.8 | 11.88
|  | 0 |  |  | 0 | 0 | 0 | 0 |  | Cinta aislante |  |  | U | 0.06 | 1.75 | 0.105
|  | 0 |  |  | 0 | 0 | 0 | 0 |  | Cajetín octogonal profundo profundo |  |  | u | 1 | 1.75 | 1.75
|  | 0 |  |  | 0 | 0 | 0 | 0 |  | Cajetín rectangular profundo |  |  | u | 1 | 1.5 | 1.5
|  | 0 |  |  | 0 | 0 | 0 | 0 |  | 0 |  |  | 0 | 0 | 0 | 0
|  | 0 |  |  | 0 | 0 | 0 | 0 |  | 0 |  |  | 0 | 0 | 0 | 0
|  | 0 |  |  | 0 | 0 | 0 | 0 |  | 0 |  |  | 0 | 0 | 0 | 0
|  | 0 |  |  | 0 | 0 | 0 | 0 |  | 0 |  |  | 0 | 0 | 0 | 0
|  | 0 |  |  | 0 | 0 | 0 | 0 |  | 0 |  |  | 0 | 0 | 0 | 0
|  | 0 |  |  | 0 | 0 | 0 | 0 |  | 0 |  |  | 0 | 0 | 0 | 0
|  | 0 |  |  | 0 | 0 | 0 | 0 |  | 0 |  |  | 0 | 0 | 0 | 0
|  | 0 |  |  | 0 | 0 | 0 | 0 |  | 0 |  |  | 0 | 0 | 0 | 0
|  | 0 |  |  | 0 | 0 | 0 | 0 |  | 0 |  |  | 0 | 0 | 0 | 0
|  | 0 |  |  | 0 | 0 | 0 | 0 |  | 0 |  |  | 0 | 0 | 0 | 0
|  | 0 |  |  | 0 | 0 | 0 | 0 |  | 0 |  |  | 0 | 0 | 0 | 0
|  | 0 |  |  | 0 | 0 | 0 | 0 |  | 0 |  |  | 0 | 0 | 0 | 0
|  | SUBTOTAL (O) | [5 empty] | 182 |  | SUBTOTAL (O) | [5 empty] | 29.8095
|  | TRANSPORTE | [7 empty] | TRANSPORTE
|  | DESCRIPCION |  |  | UNIDAD | CANTIDAD | TARIFA | COSTO |  | DESCRIPCION |  |  | UNIDAD | CANTIDAD | TARIFA | COSTO
|  | 0 |  |  | 0 | 0 | 0 | 0 |  | Conductor de cobre tipo TW No 12 AWG sólido |  |  | m | 15.6 | 0.03 | 0.468
|  | 0 |  |  | 0 | 0 | 0 | 0 |  | Conector conduit EMT 1/2" |  |  | u | 3 | 0.05 | 0.15
|  | 0 |  |  | 0 | 0 | 0 | 0 |  | Unión conduit EMT 1/2" |  |  | u | 2.17 | 0.06 | 0.1302
|  | 0 |  |  | 0 | 0 | 0 | 0 |  | INTERRUPTOR SIMPLE |  |  | U | 1 | 0.13 | 0.13
|  | 0 |  |  | 0 | 0 | 0 | 0 |  | Tubería conduit EMT 1/2" |  |  | m | 6.6 | 0.09 | 0.594
|  | 0 |  |  | 0 | 0 | 0 | 0 |  | Cinta aislante |  |  | U | 0.06 | 0.12 | 0.0072
|  | 0 |  |  | 0 | 0 | 0 | 0 |  | Cajetín octogonal profundo profundo |  |  | u | 1 | 0.12 | 0.12
|  | 0 |  |  | 0 | 0 | 0 | 0 |  | Cajetín rectangular profundo |  |  | u | 1 | 0.11 | 0.11
|  | 0 |  |  | 0 | 0 | 0 | 0 |  | 0 |  |  | 0 | 0 | 0 | 0
|  | 0 |  |  | 0 | 0 | 0 | 0 |  | 0 |  |  | 0 | 0 | 0 | 0
|  | 0 |  |  | 0 | 0 | 0 | 0 |  | 0 |  |  | 0 | 0 | 0 | 0
|  | 0 |  |  | 0 | 0 | 0 | 0 |  | 0 |  |  | 0 | 0 | 0 | 0
|  | 0 |  |  | 0 | 0 | 0 | 0 |  | 0 |  |  | 0 | 0 | 0 | 0
|  | 0 |  |  | 0 | 0 | 0 | 0 |  | 0 |  |  | 0 | 0 | 0 | 0
|  | 0 |  |  | 0 | 0 | 0 | 0 |  | 0 |  |  | 0 | 0 | 0 | 0
|  | 0 |  |  | 0 | 0 | 0 | 0 |  | 0 |  |  | 0 | 0 | 0 | 0
|  | 0 |  |  | 0 | 0 | 0 | 0 |  | 0 |  |  | 0 | 0 | 0 | 0
|  | 0 |  |  | 0 | 0 | 0 | 0 |  | 0 |  |  | 0 | 0 | 0 | 0
|  | 0 |  |  | 0 | 0 | 0 | 0 |  | 0 |  |  | 0 | 0 | 0 | 0
|  | 0 |  |  | 0 | 0 | 0 | 0 |  | 0 |  |  | 0 | 0 | 0 | 0
|  | SUBTOTAL (P) | [5 empty] | 0 |  | SUBTOTAL (P) | [5 empty] | 1.7094
|  | Piñas, Agosto del 2025 | [7 empty] | Piñas, Agosto del 2025
[5 empty] | TOTAL COSTOS DIRECTOS (M+N+O+P) |  |  | 204.45 |  |  |  |  | TOTAL COSTOS DIRECTOS (M+N+O+P) |  |  | 44.2859
[5 empty] | INDIRECTOS Y UTILIDADES |  | 19.98% | 40.8491 |  |  |  |  | INDIRECTOS Y UTILIDADES |  | 19.98% | 8.8483
[5 empty] | OTROS INDIRECTOS | [7 empty] | OTROS INDIRECTOS
|  | ING. HÉCTOR IVÁN TAPIA ZÁRATE |  |  | COSTO TOTAL DEL RUBRO |  |  | 245.3 |  | ING. HÉCTOR IVÁN TAPIA ZÁRATE |  |  | COSTO TOTAL DEL RUBRO |  |  | 53.13
|  | PROCURADOR COMÚN CONSORCIO HIDRO PIÑAS EC |  |  | VALOR OFERTADO |  |  | 245.3 |  | PROCURADOR COMÚN CONSORCIO HIDRO PIÑAS EC |  |  | VALOR OFERTADO |  |  | 53.13
[8 empty] | Código: 7.18 | [7 empty] | Código: 28.25
|  | ANALISIS DE PRECIOS UNITARIOS | [7 empty] | ANALISIS DE PRECIOS UNITARIOS
|  | RUBRO: |  |  |  |  | 191 | DE 936 |  | RUBRO: |  |  |  |  | 786 | DE 936
|  | UNION GIBAULT TIPO DRESSER FD 315 mm - Revestimiento Epóxico PN16 | [5 empty] | 1.001 |  | PUNTO DE TOMACORRIENTE EN (2X10+12) AWG-TW EN TUBERÍA CONDUIT GALVANIZADA EMT DE 1/2" | [5 empty] | 1.001
|  | DETALLE: |  |  |  |  | UNIDAD: | u |  | DETALLE: |  |  |  |  | UNIDAD: | pto
|  | 0 | [7 empty] | 0
|  | EQUIPOS | [7 empty] | EQUIPOS
|  | DESCRIPCION |  | CANTIDAD | TARIFA | COSTO HORA | RENDIMIENTO | COSTO |  | DESCRIPCION |  | CANTIDAD | TARIFA | COSTO HORA | RENDIMIENTO | COSTO
|  | 0 |  | 0 | 0 | 0 |  | 0 |  | Herramientas manuales (5% M.O.) |  | 1 | 0 | 0 |  | 0.60812
|  | Herramientas manuales (5% M.O.) |  | 0 | 0 | 0 |  | 1.2218 |  | 0 |  | 0 | 0 | 0 |  | 0
|  | 0 |  | 0 | 0 | 0 |  | 0 |  | 0 |  | 0 | 0 | 0 |  | 0
|  | 0 |  | 0 | 0 | 0 |  | 0 |  | 0 |  | 0 | 0 | 0 |  | 0
|  | 0 |  | 0 | 0 | 0 |  | 0 |  | 0 |  | 0 | 0 | 0 |  | 0
|  | 0 |  | 0 | 0 | 0 |  | 0 |  | 0 |  | 0 | 0 | 0 |  | 0
|  | 0 |  | 0 | 0 | 0 |  | 0 |  | 0 |  | 0 | 0 | 0 |  | 0
|  | 0 |  | 0 | 0 | 0 |  | 0 |  | 0 |  | 0 | 0 | 0 |  | 0
|  | 0 |  | 0 | 0 | 0 |  | 0 |  | 0 |  | 0 | 0 | 0 |  | 0
|  | 0 |  | 0 | 0 | 0 |  | 0 |  | 0 |  | 0 | 0 | 0 |  | 0
|  | 0 |  | 0 | 0 | 0 |  | 0 |  | 0 |  | 0 | 0 | 0 |  | 0
|  | 0 |  | 0 | 0 | 0 |  | 0 |  | 0 |  | 0 | 0 | 0 |  | 0
|  | 0 |  | 0 | 0 | 0 |  | 0 |  | 0 |  | 0 | 0 | 0 |  | 0
|  | 0 |  | 0 | 0 | 0 |  | 0 |  | 0 |  | 0 | 0 | 0 |  | 0
|  | 0 |  | 0 | 0 | 0 |  | 0 |  | 0 |  | 0 | 0 | 0 |  | 0
|  | 0 |  | 0 | 0 | 0 |  | 0 |  | 0 |  | 0 | 0 | 0 |  | 0
|  | 0 |  | 0 | 0 | 0 |  | 0 |  | 0 |  | 0 | 0 | 0 |  | 0
|  | 0 |  | 0 | 0 | 0 |  | 0 |  | 0 |  | 0 | 0 | 0 |  | 0
|  | 0 |  | 0 | 0 | 0 |  | 0 |  | 0 |  | 0 | 0 | 0 |  | 0
|  | 0 |  | 0 | 0 | 0 |  | 0 |  | 0 |  | 0 | 0 | 0 |  | 0
|  | SUBTOTAL (M) | [5 empty] | 1.2218 |  | SUBTOTAL (M) | [5 empty] | 0.60812
|  | MANO DE OBRA | [7 empty] | MANO DE OBRA
|  | DESCRIPCION |  | CANTIDAD | JORNAL/HORA | COSTO-HORA | RENDIMIENTO | COSTO |  | DESCRIPCION |  | CANTIDAD | JORNAL/HORA | COSTO-HORA | RENDIMIENTO | COSTO
|  | Ayudante de albañil<EO E2> |  | 1 | 4.23 | 4.23 | 2.7212 | 11.5105 |  | Ayudante de electricista<EO E2> |  | 1 | 4.23 | 4.23 | 1.4292 | 6.0455
|  | Maestro soldador especializado <En Construcción - Estr.Oc.C1> |  | 1 | 4.75 | 4.75 | 2.7212 | 12.9255 |  | Electricista |  | 1 | 4.28 | 4.28 | 1.4292 | 6.1169
|  | 0 |  | 0 | 0 | 0 |  | 0 |  | 0 |  | 0 | 0 | 0 |  | 0
|  | 0 |  | 0 | 0 | 0 |  | 0 |  | 0 |  | 0 | 0 | 0 |  | 0
|  | 0 |  | 0 | 0 | 0 |  | 0 |  | 0 |  | 0 | 0 | 0 |  | 0
|  | 0 |  | 0 | 0 | 0 |  | 0 |  | 0 |  | 0 | 0 | 0 |  | 0
|  | 0 |  | 0 | 0 | 0 |  | 0 |  | 0 |  | 0 | 0 | 0 |  | 0
|  | 0 |  | 0 | 0 | 0 |  | 0 |  | 0 |  | 0 | 0 | 0 |  | 0
|  | 0 |  | 0 | 0 | 0 |  | 0 |  | 0 |  | 0 | 0 | 0 |  | 0
|  | 0 |  | 0 | 0 | 0 |  | 0 |  | 0 |  | 0 | 0 | 0 |  | 0
|  | 0 |  | 0 | 0 | 0 |  | 0 |  | 0 |  | 0 | 0 | 0 |  | 0
|  | 0 |  | 0 | 0 | 0 |  | 0 |  | 0 |  | 0 | 0 | 0 |  | 0
|  | 0 |  | 0 | 0 | 0 |  | 0 |  | 0 |  | 0 | 0 | 0 |  | 0
|  | 0 |  | 0 | 0 | 0 |  | 0 |  | 0 |  | 0 | 0 | 0 |  | 0
|  | 0 |  | 0 | 0 | 0 |  | 0 |  | 0 |  | 0 | 0 | 0 |  | 0
|  | 0 |  | 0 | 0 | 0 |  | 0 |  | 0 |  | 0 | 0 | 0 |  | 0
|  | 0 |  | 0 | 0 | 0 |  | 0 |  | 0 |  | 0 | 0 | 0 |  | 0
|  | 0 |  | 0 | 0 | 0 |  | 0 |  | 0 |  | 0 | 0 | 0 |  | 0
|  | 0 |  | 0 | 0 | 0 |  | 0 |  | 0 |  | 0 | 0 | 0 |  | 0
|  | 0 |  | 0 | 0 | 0 |  | 0 |  | 0 |  | 0 | 0 | 0 |  | 0
|  | SUBTOTAL (N) | [5 empty] | 24.436 |  | SUBTOTAL (N) | [5 empty] | 12.1624
|  | MATERIALES | [7 empty] | MATERIALES
|  | DESCRIPCION |  |  | UNIDAD | CANTIDAD | P. UNITARIO | COSTO |  | DESCRIPCION |  |  | UNIDAD | CANTIDAD | P. UNITARIO | COSTO
|  | UNION GIBAULT TIPO DRESSER FD 315 mm - Revestimiento Epóxico PN16 |  |  | U | 1 | 193 | 193 |  | Conductor de cobre tipo TW No 12 AWG sólido |  |  | m | 11.14 | 0.55 | 6.127
|  | 0 |  |  | 0 | 0 | 0 | 0 |  | Conductor de cobre tipo TW No 14 AWG sólido |  |  | m | 5.57 | 0.48 | 2.6736
|  | 0 |  |  | 0 | 0 | 0 | 0 |  | Conector conduit EMT 1/2" |  |  | u | 2 | 0.75 | 1.5
|  | 0 |  |  | 0 | 0 | 0 | 0 |  | Unión conduit EMT 1/2" |  |  | u | 1.69 | 0.85 | 1.4365
|  | 0 |  |  | 0 | 0 | 0 | 0 |  | Tubería conduit EMT 1/2" |  |  | m | 6.5 | 1.8 | 11.7
|  | 0 |  |  | 0 | 0 | 0 | 0 |  | Cinta aislante |  |  | U | 0.08 | 1.75 | 0.14
|  | 0 |  |  | 0 | 0 | 0 | 0 |  | Cajetín rectangular profundo |  |  | u | 1 | 1.5 | 1.5
|  | 0 |  |  | 0 | 0 | 0 | 0 |  | Tomacorriente doble |  |  | u | 1 | 0.5 | 0.5
|  | 0 |  |  | 0 | 0 | 0 | 0 |  | 0 |  |  | 0 | 0 | 0 | 0
|  | 0 |  |  | 0 | 0 | 0 | 0 |  | 0 |  |  | 0 | 0 | 0 | 0
|  | 0 |  |  | 0 | 0 | 0 | 0 |  | 0 |  |  | 0 | 0 | 0 | 0
|  | 0 |  |  | 0 | 0 | 0 | 0 |  | 0 |  |  | 0 | 0 | 0 | 0
|  | 0 |  |  | 0 | 0 | 0 | 0 |  | 0 |  |  | 0 | 0 | 0 | 0
|  | 0 |  |  | 0 | 0 | 0 | 0 |  | 0 |  |  | 0 | 0 | 0 | 0
|  | 0 |  |  | 0 | 0 | 0 | 0 |  | 0 |  |  | 0 | 0 | 0 | 0
|  | 0 |  |  | 0 | 0 | 0 | 0 |  | 0 |  |  | 0 | 0 | 0 | 0
|  | 0 |  |  | 0 | 0 | 0 | 0 |  | 0 |  |  | 0 | 0 | 0 | 0
|  | 0 |  |  | 0 | 0 | 0 | 0 |  | 0 |  |  | 0 | 0 | 0 | 0
|  | 0 |  |  | 0 | 0 | 0 | 0 |  | 0 |  |  | 0 | 0 | 0 | 0
|  | 0 |  |  | 0 | 0 | 0 | 0 |  | 0 |  |  | 0 | 0 | 0 | 0
|  | SUBTOTAL (O) | [5 empty] | 193 |  | SUBTOTAL (O) | [5 empty] | 25.5771
|  | TRANSPORTE | [7 empty] | TRANSPORTE
|  | DESCRIPCION |  |  | UNIDAD | CANTIDAD | TARIFA | COSTO |  | DESCRIPCION |  |  | UNIDAD | CANTIDAD | TARIFA | COSTO
|  | 0 |  |  | 0 | 0 | 0 | 0 |  | Conductor de cobre tipo TW No 12 AWG sólido |  |  | m | 5.57 | 0.03 | 0.1671
|  | 0 |  |  | 0 | 0 | 0 | 0 |  | Conductor de cobre tipo TW No 10 AWG sólido |  |  | m | 11.15 | 0.01 | 0.1115
|  | 0 |  |  | 0 | 0 | 0 | 0 |  | Conector conduit EMT 1/2" |  |  | u | 2 | 0.05 | 0.1
|  | 0 |  |  | 0 | 0 | 0 | 0 |  | Unión conduit EMT 1/2" |  |  | u | 1.69 | 0.06 | 0.1014
|  | 0 |  |  | 0 | 0 | 0 | 0 |  | Tubería conduit EMT 1/2" |  |  | m | 5.3 | 0.09 | 0.477
|  | 0 |  |  | 0 | 0 | 0 | 0 |  | Cinta aislante |  |  | U | 0.08 | 0.12 | 0.0096
|  | 0 |  |  | 0 | 0 | 0 | 0 |  | Cajetín rectangular profundo |  |  | u | 1 | 0.11 | 0.11
|  | 0 |  |  | 0 | 0 | 0 | 0 |  | Tomacorriente doble |  |  | u | 1 | 0.04 | 0.04
|  | 0 |  |  | 0 | 0 | 0 | 0 |  | 0 |  |  | 0 | 0 | 0 | 0
|  | 0 |  |  | 0 | 0 | 0 | 0 |  | 0 |  |  | 0 | 0 | 0 | 0
|  | 0 |  |  | 0 | 0 | 0 | 0 |  | 0 |  |  | 0 | 0 | 0 | 0
|  | 0 |  |  | 0 | 0 | 0 | 0 |  | 0 |  |  | 0 | 0 | 0 | 0
|  | 0 |  |  | 0 | 0 | 0 | 0 |  | 0 |  |  | 0 | 0 | 0 | 0
|  | 0 |  |  | 0 | 0 | 0 | 0 |  | 0 |  |  | 0 | 0 | 0 | 0
|  | 0 |  |  | 0 | 0 | 0 | 0 |  | 0 |  |  | 0 | 0 | 0 | 0
|  | 0 |  |  | 0 | 0 | 0 | 0 |  | 0 |  |  | 0 | 0 | 0 | 0
|  | 0 |  |  | 0 | 0 | 0 | 0 |  | 0 |  |  | 0 | 0 | 0 | 0
|  | 0 |  |  | 0 | 0 | 0 | 0 |  | 0 |  |  | 0 | 0 | 0 | 0
|  | 0 |  |  | 0 | 0 | 0 | 0 |  | 0 |  |  | 0 | 0 | 0 | 0
|  | 0 |  |  | 0 | 0 | 0 | 0 |  | 0 |  |  | 0 | 0 | 0 | 0
|  | SUBTOTAL (P) | [5 empty] | 0 |  | SUBTOTAL (P) | [5 empty] | 1.1166
|  | Piñas, Agosto del 2025 | [7 empty] | Piñas, Agosto del 2025
[5 empty] | TOTAL COSTOS DIRECTOS (M+N+O+P) |  |  | 218.6578 |  |  |  |  | TOTAL COSTOS DIRECTOS (M+N+O+P) |  |  | 39.4642
[5 empty] | INDIRECTOS Y UTILIDADES |  | 19.98% | 43.6878 |  |  |  |  | INDIRECTOS Y UTILIDADES |  | 19.98% | 7.8849
[5 empty] | OTROS INDIRECTOS | [7 empty] | OTROS INDIRECTOS
|  | ING. HÉCTOR IVÁN TAPIA ZÁRATE |  |  | COSTO TOTAL DEL RUBRO |  |  | 262.35 |  | ING. HÉCTOR IVÁN TAPIA ZÁRATE |  |  | COSTO TOTAL DEL RUBRO |  |  | 47.35
|  | PROCURADOR COMÚN CONSORCIO HIDRO PIÑAS EC |  |  | VALOR OFERTADO |  |  | 262.35 |  | PROCURADOR COMÚN CONSORCIO HIDRO PIÑAS EC |  |  | VALOR OFERTADO |  |  | 47.35
[8 empty] | Código: 7.19 | [7 empty] | Código: 28.26
|  | ANALISIS DE PRECIOS UNITARIOS | [7 empty] | ANALISIS DE PRECIOS UNITARIOS
|  | RUBRO: |  |  |  |  | 192 | DE 936 |  | RUBRO: |  |  |  |  | 787 | DE 936
|  | UNION GIBAULT TIPO DRESSER FD 355 mm - Revestimiento Epóxico PN16 | [5 empty] | 1.001 |  | LUMINARIA CIRCULAR LED 30cm | [5 empty] | 1.001
|  | DETALLE: |  |  |  |  | UNIDAD: | u |  | DETALLE: |  |  |  |  | UNIDAD: | u
|  | 0 | [7 empty] | 0
|  | EQUIPOS | [7 empty] | EQUIPOS
|  | DESCRIPCION |  | CANTIDAD | TARIFA | COSTO HORA | RENDIMIENTO | COSTO |  | DESCRIPCION |  | CANTIDAD | TARIFA | COSTO HORA | RENDIMIENTO | COSTO
|  | 0 |  | 0 | 0 | 0 |  | 0 |  | Herramientas manuales (5% M.O.) |  | 0 | 0 | 0 |  | 0.25328
|  | Herramientas manuales (5% M.O.) |  | 0 | 0 | 0 |  | 1.2218 |  | 0 |  | 0 | 0 | 0 |  | 0
|  | 0 |  | 0 | 0 | 0 |  | 0 |  | 0 |  | 0 | 0 | 0 |  | 0
|  | 0 |  | 0 | 0 | 0 |  | 0 |  | 0 |  | 0 | 0 | 0 |  | 0
|  | 0 |  | 0 | 0 | 0 |  | 0 |  | 0 |  | 0 | 0 | 0 |  | 0
|  | 0 |  | 0 | 0 | 0 |  | 0 |  | 0 |  | 0 | 0 | 0 |  | 0
|  | 0 |  | 0 | 0 | 0 |  | 0 |  | 0 |  | 0 | 0 | 0 |  | 0
|  | 0 |  | 0 | 0 | 0 |  | 0 |  | 0 |  | 0 | 0 | 0 |  | 0
|  | 0 |  | 0 | 0 | 0 |  | 0 |  | 0 |  | 0 | 0 | 0 |  | 0
|  | 0 |  | 0 | 0 | 0 |  | 0 |  | 0 |  | 0 | 0 | 0 |  | 0
|  | 0 |  | 0 | 0 | 0 |  | 0 |  | 0 |  | 0 | 0 | 0 |  | 0
|  | 0 |  | 0 | 0 | 0 |  | 0 |  | 0 |  | 0 | 0 | 0 |  | 0
|  | 0 |  | 0 | 0 | 0 |  | 0 |  | 0 |  | 0 | 0 | 0 |  | 0
|  | 0 |  | 0 | 0 | 0 |  | 0 |  | 0 |  | 0 | 0 | 0 |  | 0
|  | 0 |  | 0 | 0 | 0 |  | 0 |  | 0 |  | 0 | 0 | 0 |  | 0
|  | 0 |  | 0 | 0 | 0 |  | 0 |  | 0 |  | 0 | 0 | 0 |  | 0
|  | 0 |  | 0 | 0 | 0 |  | 0 |  | 0 |  | 0 | 0 | 0 |  | 0
|  | 0 |  | 0 | 0 | 0 |  | 0 |  | 0 |  | 0 | 0 | 0 |  | 0
|  | 0 |  | 0 | 0 | 0 |  | 0 |  | 0 |  | 0 | 0 | 0 |  | 0
|  | 0 |  | 0 | 0 | 0 |  | 0 |  | 0 |  | 0 | 0 | 0 |  | 0
|  | SUBTOTAL (M) | [5 empty] | 1.2218 |  | SUBTOTAL (M) | [5 empty] | 0.25328
|  | MANO DE OBRA | [7 empty] | MANO DE OBRA
|  | DESCRIPCION |  | CANTIDAD | JORNAL/HORA | COSTO-HORA | RENDIMIENTO | COSTO |  | DESCRIPCION |  | CANTIDAD | JORNAL/HORA | COSTO-HORA | RENDIMIENTO | COSTO
|  | Ayudante de albañil<EO E2> |  | 1 | 4.23 | 4.23 | 2.7211 | 11.5102 |  | Electricista |  | 1 | 4.28 | 4.28 | 0.59524 | 2.5476
|  | Maestro soldador especializado <En Construcción - Estr.Oc.C1> |  | 1 | 4.75 | 4.75 | 2.7211 | 12.9252 |  | Ayudante de electricista<EO E2> |  | 1 | 4.23 | 4.23 | 0.59524 | 2.5179
|  | 0 |  | 0 | 0 | 0 |  | 0 |  | 0 |  | 0 | 0 | 0 |  | 0
|  | 0 |  | 0 | 0 | 0 |  | 0 |  | 0 |  | 0 | 0 | 0 |  | 0
|  | 0 |  | 0 | 0 | 0 |  | 0 |  | 0 |  | 0 | 0 | 0 |  | 0
|  | 0 |  | 0 | 0 | 0 |  | 0 |  | 0 |  | 0 | 0 | 0 |  | 0
|  | 0 |  | 0 | 0 | 0 |  | 0 |  | 0 |  | 0 | 0 | 0 |  | 0
|  | 0 |  | 0 | 0 | 0 |  | 0 |  | 0 |  | 0 | 0 | 0 |  | 0
|  | 0 |  | 0 | 0 | 0 |  | 0 |  | 0 |  | 0 | 0 | 0 |  | 0
|  | 0 |  | 0 | 0 | 0 |  | 0 |  | 0 |  | 0 | 0 | 0 |  | 0
|  | 0 |  | 0 | 0 | 0 |  | 0 |  | 0 |  | 0 | 0 | 0 |  | 0
|  | 0 |  | 0 | 0 | 0 |  | 0 |  | 0 |  | 0 | 0 | 0 |  | 0
|  | 0 |  | 0 | 0 | 0 |  | 0 |  | 0 |  | 0 | 0 | 0 |  | 0
|  | 0 |  | 0 | 0 | 0 |  | 0 |  | 0 |  | 0 | 0 | 0 |  | 0
|  | 0 |  | 0 | 0 | 0 |  | 0 |  | 0 |  | 0 | 0 | 0 |  | 0
|  | 0 |  | 0 | 0 | 0 |  | 0 |  | 0 |  | 0 | 0 | 0 |  | 0
|  | 0 |  | 0 | 0 | 0 |  | 0 |  | 0 |  | 0 | 0 | 0 |  | 0
|  | 0 |  | 0 | 0 | 0 |  | 0 |  | 0 |  | 0 | 0 | 0 |  | 0
|  | 0 |  | 0 | 0 | 0 |  | 0 |  | 0 |  | 0 | 0 | 0 |  | 0
|  | 0 |  | 0 | 0 | 0 |  | 0 |  | 0 |  | 0 | 0 | 0 |  | 0
|  | SUBTOTAL (N) | [5 empty] | 24.4354 |  | SUBTOTAL (N) | [5 empty] | 5.0655
|  | MATERIALES | [7 empty] | MATERIALES
|  | DESCRIPCION |  |  | UNIDAD | CANTIDAD | P. UNITARIO | COSTO |  | DESCRIPCION |  |  | UNIDAD | CANTIDAD | P. UNITARIO | COSTO
|  | UNION GIBAULT TIPO DRESSER FD 355 mm - Revestimiento Epóxico PN16 |  |  | U | 1 | 241 | 241 |  | LUMINARIA CIRCULAR LED 30cm |  |  | U | 1 | 30 | 30
|  | 0 |  |  | 0 | 0 | 0 | 0 |  | 0 |  |  | 0 | 0 | 0 | 0
|  | 0 |  |  | 0 | 0 | 0 | 0 |  | 0 |  |  | 0 | 0 | 0 | 0
|  | 0 |  |  | 0 | 0 | 0 | 0 |  | 0 |  |  | 0 | 0 | 0 | 0
|  | 0 |  |  | 0 | 0 | 0 | 0 |  | 0 |  |  | 0 | 0 | 0 | 0
|  | 0 |  |  | 0 | 0 | 0 | 0 |  | 0 |  |  | 0 | 0 | 0 | 0
|  | 0 |  |  | 0 | 0 | 0 | 0 |  | 0 |  |  | 0 | 0 | 0 | 0
|  | 0 |  |  | 0 | 0 | 0 | 0 |  | 0 |  |  | 0 | 0 | 0 | 0
|  | 0 |  |  | 0 | 0 | 0 | 0 |  | 0 |  |  | 0 | 0 | 0 | 0
|  | 0 |  |  | 0 | 0 | 0 | 0 |  | 0 |  |  | 0 | 0 | 0 | 0
|  | 0 |  |  | 0 | 0 | 0 | 0 |  | 0 |  |  | 0 | 0 | 0 | 0
|  | 0 |  |  | 0 | 0 | 0 | 0 |  | 0 |  |  | 0 | 0 | 0 | 0
|  | 0 |  |  | 0 | 0 | 0 | 0 |  | 0 |  |  | 0 | 0 | 0 | 0
|  | 0 |  |  | 0 | 0 | 0 | 0 |  | 0 |  |  | 0 | 0 | 0 | 0
|  | 0 |  |  | 0 | 0 | 0 | 0 |  | 0 |  |  | 0 | 0 | 0 | 0
|  | 0 |  |  | 0 | 0 | 0 | 0 |  | 0 |  |  | 0 | 0 | 0 | 0
|  | 0 |  |  | 0 | 0 | 0 | 0 |  | 0 |  |  | 0 | 0 | 0 | 0
|  | 0 |  |  | 0 | 0 | 0 | 0 |  | 0 |  |  | 0 | 0 | 0 | 0
|  | 0 |  |  | 0 | 0 | 0 | 0 |  | 0 |  |  | 0 | 0 | 0 | 0
|  | 0 |  |  | 0 | 0 | 0 | 0 |  | 0 |  |  | 0 | 0 | 0 | 0
|  | SUBTOTAL (O) | [5 empty] | 241 |  | SUBTOTAL (O) | [5 empty] | 30
|  | TRANSPORTE | [7 empty] | TRANSPORTE
|  | DESCRIPCION |  |  | UNIDAD | CANTIDAD | TARIFA | COSTO |  | DESCRIPCION |  |  | UNIDAD | CANTIDAD | TARIFA | COSTO
|  | 0 |  |  | 0 | 0 | 0 | 0 |  | 0 |  |  | 0 | 0 | 0 | 0
|  | 0 |  |  | 0 | 0 | 0 | 0 |  | 0 |  |  | 0 | 0 | 0 | 0
|  | 0 |  |  | 0 | 0 | 0 | 0 |  | 0 |  |  | 0 | 0 | 0 | 0
|  | 0 |  |  | 0 | 0 | 0 | 0 |  | 0 |  |  | 0 | 0 | 0 | 0
|  | 0 |  |  | 0 | 0 | 0 | 0 |  | 0 |  |  | 0 | 0 | 0 | 0
|  | 0 |  |  | 0 | 0 | 0 | 0 |  | 0 |  |  | 0 | 0 | 0 | 0
|  | 0 |  |  | 0 | 0 | 0 | 0 |  | 0 |  |  | 0 | 0 | 0 | 0
|  | 0 |  |  | 0 | 0 | 0 | 0 |  | 0 |  |  | 0 | 0 | 0 | 0
|  | 0 |  |  | 0 | 0 | 0 | 0 |  | 0 |  |  | 0 | 0 | 0 | 0
|  | 0 |  |  | 0 | 0 | 0 | 0 |  | 0 |  |  | 0 | 0 | 0 | 0
|  | 0 |  |  | 0 | 0 | 0 | 0 |  | 0 |  |  | 0 | 0 | 0 | 0
|  | 0 |  |  | 0 | 0 | 0 | 0 |  | 0 |  |  | 0 | 0 | 0 | 0
|  | 0 |  |  | 0 | 0 | 0 | 0 |  | 0 |  |  | 0 | 0 | 0 | 0
|  | 0 |  |  | 0 | 0 | 0 | 0 |  | 0 |  |  | 0 | 0 | 0 | 0
|  | 0 |  |  | 0 | 0 | 0 | 0 |  | 0 |  |  | 0 | 0 | 0 | 0
|  | 0 |  |  | 0 | 0 | 0 | 0 |  | 0 |  |  | 0 | 0 | 0 | 0
|  | 0 |  |  | 0 | 0 | 0 | 0 |  | 0 |  |  | 0 | 0 | 0 | 0
|  | 0 |  |  | 0 | 0 | 0 | 0 |  | 0 |  |  | 0 | 0 | 0 | 0
|  | 0 |  |  | 0 | 0 | 0 | 0 |  | 0 |  |  | 0 | 0 | 0 | 0
|  | 0 |  |  | 0 | 0 | 0 | 0 |  | 0 |  |  | 0 | 0 | 0 | 0
|  | SUBTOTAL (P) | [5 empty] | 0 |  | SUBTOTAL (P) | [5 empty] | 0
|  | Piñas, Agosto del 2025 | [7 empty] | Piñas, Agosto del 2025
[5 empty] | TOTAL COSTOS DIRECTOS (M+N+O+P) |  |  | 266.6572 |  |  |  |  | TOTAL COSTOS DIRECTOS (M+N+O+P) |  |  | 35.3188
[5 empty] | INDIRECTOS Y UTILIDADES |  | 19.98% | 53.2781 |  |  |  |  | INDIRECTOS Y UTILIDADES |  | 19.98% | 7.0567
[5 empty] | OTROS INDIRECTOS | [7 empty] | OTROS INDIRECTOS
|  | ING. HÉCTOR IVÁN TAPIA ZÁRATE |  |  | COSTO TOTAL DEL RUBRO |  |  | 319.94 |  | ING. HÉCTOR IVÁN TAPIA ZÁRATE |  |  | COSTO TOTAL DEL RUBRO |  |  | 42.38
|  | PROCURADOR COMÚN CONSORCIO HIDRO PIÑAS EC |  |  | VALOR OFERTADO |  |  | 319.94 |  | PROCURADOR COMÚN CONSORCIO HIDRO PIÑAS EC |  |  | VALOR OFERTADO |  |  | 42.38
[8 empty] | Código: 7.2 | [7 empty] | Código: 28.27
|  | ANALISIS DE PRECIOS UNITARIOS | [7 empty] | ANALISIS DE PRECIOS UNITARIOS
|  | RUBRO: |  |  |  |  | 193 | DE 936 |  | RUBRO: |  |  |  |  | 788 | DE 936
|  | BRIDA DE ACERO Ø=150mm CON PERNOS Y EMPAQUES | [5 empty] | 1.001 |  | CODO 90o FDBB 200mm PN16 | [5 empty] | 1.001
|  | DETALLE: |  |  |  |  | UNIDAD: | u |  | DETALLE: |  |  |  |  | UNIDAD: | u
|  | 0 | [7 empty] | 0
|  | EQUIPOS | [7 empty] | EQUIPOS
|  | DESCRIPCION |  | CANTIDAD | TARIFA | COSTO HORA | RENDIMIENTO | COSTO |  | DESCRIPCION |  | CANTIDAD | TARIFA | COSTO HORA | RENDIMIENTO | COSTO
|  | Herramientas manuales (5% M.O.) |  | 0 | 0 | 0 |  | 1.0131 |  | Herramientas manuales (5% M.O.) |  | 0 | 0 | 0 |  | 1.621
|  | 0 |  | 0 | 0 | 0 |  | 0 |  | 0 |  | 0 | 0 | 0 |  | 0
|  | 0 |  | 0 | 0 | 0 |  | 0 |  | 0 |  | 0 | 0 | 0 |  | 0
|  | 0 |  | 0 | 0 | 0 |  | 0 |  | 0 |  | 0 | 0 | 0 |  | 0
|  | 0 |  | 0 | 0 | 0 |  | 0 |  | 0 |  | 0 | 0 | 0 |  | 0
|  | 0 |  | 0 | 0 | 0 |  | 0 |  | 0 |  | 0 | 0 | 0 |  | 0
|  | 0 |  | 0 | 0 | 0 |  | 0 |  | 0 |  | 0 | 0 | 0 |  | 0
|  | 0 |  | 0 | 0 | 0 |  | 0 |  | 0 |  | 0 | 0 | 0 |  | 0
|  | 0 |  | 0 | 0 | 0 |  | 0 |  | 0 |  | 0 | 0 | 0 |  | 0
|  | 0 |  | 0 | 0 | 0 |  | 0 |  | 0 |  | 0 | 0 | 0 |  | 0
|  | 0 |  | 0 | 0 | 0 |  | 0 |  | 0 |  | 0 | 0 | 0 |  | 0
|  | 0 |  | 0 | 0 | 0 |  | 0 |  | 0 |  | 0 | 0 | 0 |  | 0
|  | 0 |  | 0 | 0 | 0 |  | 0 |  | 0 |  | 0 | 0 | 0 |  | 0
|  | 0 |  | 0 | 0 | 0 |  | 0 |  | 0 |  | 0 | 0 | 0 |  | 0
|  | 0 |  | 0 | 0 | 0 |  | 0 |  | 0 |  | 0 | 0 | 0 |  | 0
|  | 0 |  | 0 | 0 | 0 |  | 0 |  | 0 |  | 0 | 0 | 0 |  | 0
|  | 0 |  | 0 | 0 | 0 |  | 0 |  | 0 |  | 0 | 0 | 0 |  | 0
|  | 0 |  | 0 | 0 | 0 |  | 0 |  | 0 |  | 0 | 0 | 0 |  | 0
|  | 0 |  | 0 | 0 | 0 |  | 0 |  | 0 |  | 0 | 0 | 0 |  | 0
|  | 0 |  | 0 | 0 | 0 |  | 0 |  | 0 |  | 0 | 0 | 0 |  | 0
|  | SUBTOTAL (M) | [5 empty] | 1.0131 |  | SUBTOTAL (M) | [5 empty] | 1.621
|  | MANO DE OBRA | [7 empty] | MANO DE OBRA
|  | DESCRIPCION |  | CANTIDAD | JORNAL/HORA | COSTO-HORA | RENDIMIENTO | COSTO |  | DESCRIPCION |  | CANTIDAD | JORNAL/HORA | COSTO-HORA | RENDIMIENTO | COSTO
|  | Plomero |  | 1 | 4.28 | 4.28 | 2.3811 | 10.191 |  | Plomero |  | 1 | 4.28 | 4.28 | 3.8097 | 16.3054
|  | Ayudante de plomero<EO E2> |  | 1 | 4.23 | 4.23 | 2.3811 | 10.0719 |  | Ayudante de plomero<EO E2> |  | 1 | 4.23 | 4.23 | 3.8097 | 16.1149
|  | 0 |  | 0 | 0 | 0 |  | 0 |  | 0 |  | 0 | 0 | 0 |  | 0
|  | 0 |  | 0 | 0 | 0 |  | 0 |  | 0 |  | 0 | 0 | 0 |  | 0
|  | 0 |  | 0 | 0 | 0 |  | 0 |  | 0 |  | 0 | 0 | 0 |  | 0
|  | 0 |  | 0 | 0 | 0 |  | 0 |  | 0 |  | 0 | 0 | 0 |  | 0
|  | 0 |  | 0 | 0 | 0 |  | 0 |  | 0 |  | 0 | 0 | 0 |  | 0
|  | 0 |  | 0 | 0 | 0 |  | 0 |  | 0 |  | 0 | 0 | 0 |  | 0
|  | 0 |  | 0 | 0 | 0 |  | 0 |  | 0 |  | 0 | 0 | 0 |  | 0
|  | 0 |  | 0 | 0 | 0 |  | 0 |  | 0 |  | 0 | 0 | 0 |  | 0
|  | 0 |  | 0 | 0 | 0 |  | 0 |  | 0 |  | 0 | 0 | 0 |  | 0
|  | 0 |  | 0 | 0 | 0 |  | 0 |  | 0 |  | 0 | 0 | 0 |  | 0
|  | 0 |  | 0 | 0 | 0 |  | 0 |  | 0 |  | 0 | 0 | 0 |  | 0
|  | 0 |  | 0 | 0 | 0 |  | 0 |  | 0 |  | 0 | 0 | 0 |  | 0
|  | 0 |  | 0 | 0 | 0 |  | 0 |  | 0 |  | 0 | 0 | 0 |  | 0
|  | 0 |  | 0 | 0 | 0 |  | 0 |  | 0 |  | 0 | 0 | 0 |  | 0
|  | 0 |  | 0 | 0 | 0 |  | 0 |  | 0 |  | 0 | 0 | 0 |  | 0
|  | 0 |  | 0 | 0 | 0 |  | 0 |  | 0 |  | 0 | 0 | 0 |  | 0
|  | 0 |  | 0 | 0 | 0 |  | 0 |  | 0 |  | 0 | 0 | 0 |  | 0
|  | 0 |  | 0 | 0 | 0 |  | 0 |  | 0 |  | 0 | 0 | 0 |  | 0
|  | SUBTOTAL (N) | [5 empty] | 20.2629 |  | SUBTOTAL (N) | [5 empty] | 32.4203
|  | MATERIALES | [7 empty] | MATERIALES
|  | DESCRIPCION |  |  | UNIDAD | CANTIDAD | P. UNITARIO | COSTO |  | DESCRIPCION |  |  | UNIDAD | CANTIDAD | P. UNITARIO | COSTO
|  | BRIDA DE ACERO Ø=150mm CON PERNOS Y EMPAQUES |  |  | U | 1 | 185 | 185 |  | CODO 90o FDBB 200mm PN16 |  |  | U | 1 | 285 | 285
|  | 0 |  |  | 0 | 0 | 0 | 0 |  | pernos de acero c/tuerca 5/8" x 3 1/2" |  |  | U | 8 | 1.5 | 12
|  | 0 |  |  | 0 | 0 | 0 | 0 |  | 0 |  |  | 0 | 0 | 0 | 0
|  | 0 |  |  | 0 | 0 | 0 | 0 |  | 0 |  |  | 0 | 0 | 0 | 0
|  | 0 |  |  | 0 | 0 | 0 | 0 |  | 0 |  |  | 0 | 0 | 0 | 0
|  | 0 |  |  | 0 | 0 | 0 | 0 |  | 0 |  |  | 0 | 0 | 0 | 0
|  | 0 |  |  | 0 | 0 | 0 | 0 |  | 0 |  |  | 0 | 0 | 0 | 0
|  | 0 |  |  | 0 | 0 | 0 | 0 |  | 0 |  |  | 0 | 0 | 0 | 0
|  | 0 |  |  | 0 | 0 | 0 | 0 |  | 0 |  |  | 0 | 0 | 0 | 0
|  | 0 |  |  | 0 | 0 | 0 | 0 |  | 0 |  |  | 0 | 0 | 0 | 0
|  | 0 |  |  | 0 | 0 | 0 | 0 |  | 0 |  |  | 0 | 0 | 0 | 0
|  | 0 |  |  | 0 | 0 | 0 | 0 |  | 0 |  |  | 0 | 0 | 0 | 0
|  | 0 |  |  | 0 | 0 | 0 | 0 |  | 0 |  |  | 0 | 0 | 0 | 0
|  | 0 |  |  | 0 | 0 | 0 | 0 |  | 0 |  |  | 0 | 0 | 0 | 0
|  | 0 |  |  | 0 | 0 | 0 | 0 |  | 0 |  |  | 0 | 0 | 0 | 0
|  | 0 |  |  | 0 | 0 | 0 | 0 |  | 0 |  |  | 0 | 0 | 0 | 0
|  | 0 |  |  | 0 | 0 | 0 | 0 |  | 0 |  |  | 0 | 0 | 0 | 0
|  | 0 |  |  | 0 | 0 | 0 | 0 |  | 0 |  |  | 0 | 0 | 0 | 0
|  | 0 |  |  | 0 | 0 | 0 | 0 |  | 0 |  |  | 0 | 0 | 0 | 0
|  | 0 |  |  | 0 | 0 | 0 | 0 |  | 0 |  |  | 0 | 0 | 0 | 0
|  | SUBTOTAL (O) | [5 empty] | 185 |  | SUBTOTAL (O) | [5 empty] | 297
|  | TRANSPORTE | [7 empty] | TRANSPORTE
|  | DESCRIPCION |  |  | UNIDAD | CANTIDAD | TARIFA | COSTO |  | DESCRIPCION |  |  | UNIDAD | CANTIDAD | TARIFA | COSTO
|  | 0 |  |  | 0 | 0 | 0 | 0 |  | 0 |  |  | 0 | 0 | 0 | 0
|  | 0 |  |  | 0 | 0 | 0 | 0 |  | 0 |  |  | 0 | 0 | 0 | 0
|  | 0 |  |  | 0 | 0 | 0 | 0 |  | 0 |  |  | 0 | 0 | 0 | 0
|  | 0 |  |  | 0 | 0 | 0 | 0 |  | 0 |  |  | 0 | 0 | 0 | 0
|  | 0 |  |  | 0 | 0 | 0 | 0 |  | 0 |  |  | 0 | 0 | 0 | 0
|  | 0 |  |  | 0 | 0 | 0 | 0 |  | 0 |  |  | 0 | 0 | 0 | 0
|  | 0 |  |  | 0 | 0 | 0 | 0 |  | 0 |  |  | 0 | 0 | 0 | 0
|  | 0 |  |  | 0 | 0 | 0 | 0 |  | 0 |  |  | 0 | 0 | 0 | 0
|  | 0 |  |  | 0 | 0 | 0 | 0 |  | 0 |  |  | 0 | 0 | 0 | 0
|  | 0 |  |  | 0 | 0 | 0 | 0 |  | 0 |  |  | 0 | 0 | 0 | 0
|  | 0 |  |  | 0 | 0 | 0 | 0 |  | 0 |  |  | 0 | 0 | 0 | 0
|  | 0 |  |  | 0 | 0 | 0 | 0 |  | 0 |  |  | 0 | 0 | 0 | 0
|  | 0 |  |  | 0 | 0 | 0 | 0 |  | 0 |  |  | 0 | 0 | 0 | 0
|  | 0 |  |  | 0 | 0 | 0 | 0 |  | 0 |  |  | 0 | 0 | 0 | 0
|  | 0 |  |  | 0 | 0 | 0 | 0 |  | 0 |  |  | 0 | 0 | 0 | 0
|  | 0 |  |  | 0 | 0 | 0 | 0 |  | 0 |  |  | 0 | 0 | 0 | 0
|  | 0 |  |  | 0 | 0 | 0 | 0 |  | 0 |  |  | 0 | 0 | 0 | 0
|  | 0 |  |  | 0 | 0 | 0 | 0 |  | 0 |  |  | 0 | 0 | 0 | 0
|  | 0 |  |  | 0 | 0 | 0 | 0 |  | 0 |  |  | 0 | 0 | 0 | 0
|  | 0 |  |  | 0 | 0 | 0 | 0 |  | 0 |  |  | 0 | 0 | 0 | 0
|  | SUBTOTAL (P) | [5 empty] | 0 |  | SUBTOTAL (P) | [5 empty] | 0
|  | Piñas, Agosto del 2025 | [7 empty] | Piñas, Agosto del 2025
[5 empty] | TOTAL COSTOS DIRECTOS (M+N+O+P) |  |  | 206.2761 |  |  |  |  | TOTAL COSTOS DIRECTOS (M+N+O+P) |  |  | 331.0413
[5 empty] | INDIRECTOS Y UTILIDADES |  | 19.98% | 41.214 |  |  |  |  | INDIRECTOS Y UTILIDADES |  | 19.98% | 66.142
[5 empty] | OTROS INDIRECTOS | [7 empty] | OTROS INDIRECTOS
|  | ING. HÉCTOR IVÁN TAPIA ZÁRATE |  |  | COSTO TOTAL DEL RUBRO |  |  | 247.49 |  | ING. HÉCTOR IVÁN TAPIA ZÁRATE |  |  | COSTO TOTAL DEL RUBRO |  |  | 397.18
|  | PROCURADOR COMÚN CONSORCIO HIDRO PIÑAS EC |  |  | VALOR OFERTADO |  |  | 247.49 |  | PROCURADOR COMÚN CONSORCIO HIDRO PIÑAS EC |  |  | VALOR OFERTADO |  |  | 397.18
[8 empty] | Código: 7.21 | [7 empty] | Código: 28.28
|  | ANALISIS DE PRECIOS UNITARIOS | [7 empty] | ANALISIS DE PRECIOS UNITARIOS
|  | RUBRO: |  |  |  |  | 194 | DE 936 |  | RUBRO: |  |  |  |  | 789 | DE 936
|  | BRIDA DE ACERO Ø=200mm CON PERNOS Y EMPAQUES | [5 empty] | 1.001 |  | VALVULA DE COMPUERTA FD SB BB CRM 90 mm PN16 | [5 empty] | 1.001
|  | DETALLE: |  |  |  |  | UNIDAD: | u |  | DETALLE: |  |  |  |  | UNIDAD: | u
|  | 0 | [7 empty] | 0
|  | EQUIPOS | [7 empty] | EQUIPOS
|  | DESCRIPCION |  | CANTIDAD | TARIFA | COSTO HORA | RENDIMIENTO | COSTO |  | DESCRIPCION |  | CANTIDAD | TARIFA | COSTO HORA | RENDIMIENTO | COSTO
|  | Herramientas manuales (5% M.O.) |  | 0 | 0 | 0 |  | 0.90091 |  | Herramientas manuales (5% M.O.) |  | 1 | 0 | 0 |  | 1.6209
|  | 0 |  | 0 | 0 | 0 |  | 0 |  | 0 |  | 0 | 0 | 0 |  | 0
|  | 0 |  | 0 | 0 | 0 |  | 0 |  | 0 |  | 0 | 0 | 0 |  | 0
|  | 0 |  | 0 | 0 | 0 |  | 0 |  | 0 |  | 0 | 0 | 0 |  | 0
|  | 0 |  | 0 | 0 | 0 |  | 0 |  | 0 |  | 0 | 0 | 0 |  | 0
|  | 0 |  | 0 | 0 | 0 |  | 0 |  | 0 |  | 0 | 0 | 0 |  | 0
|  | 0 |  | 0 | 0 | 0 |  | 0 |  | 0 |  | 0 | 0 | 0 |  | 0
|  | 0 |  | 0 | 0 | 0 |  | 0 |  | 0 |  | 0 | 0 | 0 |  | 0
|  | 0 |  | 0 | 0 | 0 |  | 0 |  | 0 |  | 0 | 0 | 0 |  | 0
|  | 0 |  | 0 | 0 | 0 |  | 0 |  | 0 |  | 0 | 0 | 0 |  | 0
|  | 0 |  | 0 | 0 | 0 |  | 0 |  | 0 |  | 0 | 0 | 0 |  | 0
|  | 0 |  | 0 | 0 | 0 |  | 0 |  | 0 |  | 0 | 0 | 0 |  | 0
|  | 0 |  | 0 | 0 | 0 |  | 0 |  | 0 |  | 0 | 0 | 0 |  | 0
|  | 0 |  | 0 | 0 | 0 |  | 0 |  | 0 |  | 0 | 0 | 0 |  | 0
|  | 0 |  | 0 | 0 | 0 |  | 0 |  | 0 |  | 0 | 0 | 0 |  | 0
|  | 0 |  | 0 | 0 | 0 |  | 0 |  | 0 |  | 0 | 0 | 0 |  | 0
|  | 0 |  | 0 | 0 | 0 |  | 0 |  | 0 |  | 0 | 0 | 0 |  | 0
|  | 0 |  | 0 | 0 | 0 |  | 0 |  | 0 |  | 0 | 0 | 0 |  | 0
|  | 0 |  | 0 | 0 | 0 |  | 0 |  | 0 |  | 0 | 0 | 0 |  | 0
|  | 0 |  | 0 | 0 | 0 |  | 0 |  | 0 |  | 0 | 0 | 0 |  | 0
|  | SUBTOTAL (M) | [5 empty] | 0.90091 |  | SUBTOTAL (M) | [5 empty] | 1.6209
|  | MANO DE OBRA | [7 empty] | MANO DE OBRA
|  | DESCRIPCION |  | CANTIDAD | JORNAL/HORA | COSTO-HORA | RENDIMIENTO | COSTO |  | DESCRIPCION |  | CANTIDAD | JORNAL/HORA | COSTO-HORA | RENDIMIENTO | COSTO
|  | Plomero |  | 1 | 4.28 | 4.28 | 2.1173 | 9.062 |  | Fierrero |  | 1 | 4.28 | 4.28 | 3.8095 | 16.3047
|  | Ayudante de plomero<EO E2> |  | 1 | 4.23 | 4.23 | 2.1173 | 8.9562 |  | Ayudante de plomero<EO E2> |  | 1 | 4.23 | 4.23 | 3.8095 | 16.1143
|  | 0 |  | 0 | 0 | 0 |  | 0 |  | 0 |  | 0 | 0 | 0 |  | 0
|  | 0 |  | 0 | 0 | 0 |  | 0 |  | 0 |  | 0 | 0 | 0 |  | 0
|  | 0 |  | 0 | 0 | 0 |  | 0 |  | 0 |  | 0 | 0 | 0 |  | 0
|  | 0 |  | 0 | 0 | 0 |  | 0 |  | 0 |  | 0 | 0 | 0 |  | 0
|  | 0 |  | 0 | 0 | 0 |  | 0 |  | 0 |  | 0 | 0 | 0 |  | 0
|  | 0 |  | 0 | 0 | 0 |  | 0 |  | 0 |  | 0 | 0 | 0 |  | 0
|  | 0 |  | 0 | 0 | 0 |  | 0 |  | 0 |  | 0 | 0 | 0 |  | 0
|  | 0 |  | 0 | 0 | 0 |  | 0 |  | 0 |  | 0 | 0 | 0 |  | 0
|  | 0 |  | 0 | 0 | 0 |  | 0 |  | 0 |  | 0 | 0 | 0 |  | 0
|  | 0 |  | 0 | 0 | 0 |  | 0 |  | 0 |  | 0 | 0 | 0 |  | 0
|  | 0 |  | 0 | 0 | 0 |  | 0 |  | 0 |  | 0 | 0 | 0 |  | 0
|  | 0 |  | 0 | 0 | 0 |  | 0 |  | 0 |  | 0 | 0 | 0 |  | 0
|  | 0 |  | 0 | 0 | 0 |  | 0 |  | 0 |  | 0 | 0 | 0 |  | 0
|  | 0 |  | 0 | 0 | 0 |  | 0 |  | 0 |  | 0 | 0 | 0 |  | 0
|  | 0 |  | 0 | 0 | 0 |  | 0 |  | 0 |  | 0 | 0 | 0 |  | 0
|  | 0 |  | 0 | 0 | 0 |  | 0 |  | 0 |  | 0 | 0 | 0 |  | 0
|  | 0 |  | 0 | 0 | 0 |  | 0 |  | 0 |  | 0 | 0 | 0 |  | 0
|  | 0 |  | 0 | 0 | 0 |  | 0 |  | 0 |  | 0 | 0 | 0 |  | 0
|  | SUBTOTAL (N) | [5 empty] | 18.0182 |  | SUBTOTAL (N) | [5 empty] | 32.419
|  | MATERIALES | [7 empty] | MATERIALES
|  | DESCRIPCION |  |  | UNIDAD | CANTIDAD | P. UNITARIO | COSTO |  | DESCRIPCION |  |  | UNIDAD | CANTIDAD | P. UNITARIO | COSTO
|  | BRIDA DE ACERO Ø=200mm CON PERNOS Y EMPAQUES |  |  | U | 1 | 336.86 | 336.86 |  | VALVULA DE COMPUERTA FD SB BB CRM 90 mm PN16 |  |  | U | 1 | 375 | 375
|  | 0 |  |  | 0 | 0 | 0 | 0 |  | 0 |  |  | 0 | 0 | 0 | 0
|  | 0 |  |  | 0 | 0 | 0 | 0 |  | 0 |  |  | 0 | 0 | 0 | 0
|  | 0 |  |  | 0 | 0 | 0 | 0 |  | 0 |  |  | 0 | 0 | 0 | 0
|  | 0 |  |  | 0 | 0 | 0 | 0 |  | 0 |  |  | 0 | 0 | 0 | 0
|  | 0 |  |  | 0 | 0 | 0 | 0 |  | 0 |  |  | 0 | 0 | 0 | 0
|  | 0 |  |  | 0 | 0 | 0 | 0 |  | 0 |  |  | 0 | 0 | 0 | 0
|  | 0 |  |  | 0 | 0 | 0 | 0 |  | 0 |  |  | 0 | 0 | 0 | 0
|  | 0 |  |  | 0 | 0 | 0 | 0 |  | 0 |  |  | 0 | 0 | 0 | 0
|  | 0 |  |  | 0 | 0 | 0 | 0 |  | 0 |  |  | 0 | 0 | 0 | 0
|  | 0 |  |  | 0 | 0 | 0 | 0 |  | 0 |  |  | 0 | 0 | 0 | 0
|  | 0 |  |  | 0 | 0 | 0 | 0 |  | 0 |  |  | 0 | 0 | 0 | 0
|  | 0 |  |  | 0 | 0 | 0 | 0 |  | 0 |  |  | 0 | 0 | 0 | 0
|  | 0 |  |  | 0 | 0 | 0 | 0 |  | 0 |  |  | 0 | 0 | 0 | 0
|  | 0 |  |  | 0 | 0 | 0 | 0 |  | 0 |  |  | 0 | 0 | 0 | 0
|  | 0 |  |  | 0 | 0 | 0 | 0 |  | 0 |  |  | 0 | 0 | 0 | 0
|  | 0 |  |  | 0 | 0 | 0 | 0 |  | 0 |  |  | 0 | 0 | 0 | 0
|  | 0 |  |  | 0 | 0 | 0 | 0 |  | 0 |  |  | 0 | 0 | 0 | 0
|  | 0 |  |  | 0 | 0 | 0 | 0 |  | 0 |  |  | 0 | 0 | 0 | 0
|  | 0 |  |  | 0 | 0 | 0 | 0 |  | 0 |  |  | 0 | 0 | 0 | 0
|  | SUBTOTAL (O) | [5 empty] | 336.86 |  | SUBTOTAL (O) | [5 empty] | 375
|  | TRANSPORTE | [7 empty] | TRANSPORTE
|  | DESCRIPCION |  |  | UNIDAD | CANTIDAD | TARIFA | COSTO |  | DESCRIPCION |  |  | UNIDAD | CANTIDAD | TARIFA | COSTO
|  | 0 |  |  | 0 | 0 | 0 | 0 |  | 0 |  |  | 0 | 0 | 0 | 0
|  | 0 |  |  | 0 | 0 | 0 | 0 |  | 0 |  |  | 0 | 0 | 0 | 0
|  | 0 |  |  | 0 | 0 | 0 | 0 |  | 0 |  |  | 0 | 0 | 0 | 0
|  | 0 |  |  | 0 | 0 | 0 | 0 |  | 0 |  |  | 0 | 0 | 0 | 0
|  | 0 |  |  | 0 | 0 | 0 | 0 |  | 0 |  |  | 0 | 0 | 0 | 0
|  | 0 |  |  | 0 | 0 | 0 | 0 |  | 0 |  |  | 0 | 0 | 0 | 0
|  | 0 |  |  | 0 | 0 | 0 | 0 |  | 0 |  |  | 0 | 0 | 0 | 0
|  | 0 |  |  | 0 | 0 | 0 | 0 |  | 0 |  |  | 0 | 0 | 0 | 0
|  | 0 |  |  | 0 | 0 | 0 | 0 |  | 0 |  |  | 0 | 0 | 0 | 0
|  | 0 |  |  | 0 | 0 | 0 | 0 |  | 0 |  |  | 0 | 0 | 0 | 0
|  | 0 |  |  | 0 | 0 | 0 | 0 |  | 0 |  |  | 0 | 0 | 0 | 0
|  | 0 |  |  | 0 | 0 | 0 | 0 |  | 0 |  |  | 0 | 0 | 0 | 0
|  | 0 |  |  | 0 | 0 | 0 | 0 |  | 0 |  |  | 0 | 0 | 0 | 0
|  | 0 |  |  | 0 | 0 | 0 | 0 |  | 0 |  |  | 0 | 0 | 0 | 0
|  | 0 |  |  | 0 | 0 | 0 | 0 |  | 0 |  |  | 0 | 0 | 0 | 0
|  | 0 |  |  | 0 | 0 | 0 | 0 |  | 0 |  |  | 0 | 0 | 0 | 0
|  | 0 |  |  | 0 | 0 | 0 | 0 |  | 0 |  |  | 0 | 0 | 0 | 0
|  | 0 |  |  | 0 | 0 | 0 | 0 |  | 0 |  |  | 0 | 0 | 0 | 0
|  | 0 |  |  | 0 | 0 | 0 | 0 |  | 0 |  |  | 0 | 0 | 0 | 0
|  | 0 |  |  | 0 | 0 | 0 | 0 |  | 0 |  |  | 0 | 0 | 0 | 0
|  | SUBTOTAL (P) | [5 empty] | 0 |  | SUBTOTAL (P) | [5 empty] | 0
|  | Piñas, Agosto del 2025 | [7 empty] | Piñas, Agosto del 2025
[5 empty] | TOTAL COSTOS DIRECTOS (M+N+O+P) |  |  | 355.7791 |  |  |  |  | TOTAL COSTOS DIRECTOS (M+N+O+P) |  |  | 409.04
[5 empty] | INDIRECTOS Y UTILIDADES |  | 19.98% | 71.0847 |  |  |  |  | INDIRECTOS Y UTILIDADES |  | 19.98% | 81.7262
[5 empty] | OTROS INDIRECTOS | [7 empty] | OTROS INDIRECTOS
|  | ING. HÉCTOR IVÁN TAPIA ZÁRATE |  |  | COSTO TOTAL DEL RUBRO |  |  | 426.86 |  | ING. HÉCTOR IVÁN TAPIA ZÁRATE |  |  | COSTO TOTAL DEL RUBRO |  |  | 490.77
|  | PROCURADOR COMÚN CONSORCIO HIDRO PIÑAS EC |  |  | VALOR OFERTADO |  |  | 426.86 |  | PROCURADOR COMÚN CONSORCIO HIDRO PIÑAS EC |  |  | VALOR OFERTADO |  |  | 490.77
[8 empty] | Código: 7.22 | [7 empty] | Código: 28.29
|  | ANALISIS DE PRECIOS UNITARIOS | [7 empty] | ANALISIS DE PRECIOS UNITARIOS
|  | RUBRO: |  |  |  |  | 195 | DE 936 |  | RUBRO: |  |  |  |  | 790 | DE 936
|  | BRIDA DE ACERO Ø=250mm CON PERNOS Y EMPAQUES | [5 empty] | 1.001 |  | UNION GIBAULT TIPO DRESSER FD 90mm - Revestimiento Epóxico PN16 | [5 empty] | 1.001
|  | DETALLE: |  |  |  |  | UNIDAD: | u |  | DETALLE: |  |  |  |  | UNIDAD: | u
|  | 0 | [7 empty] | 0
|  | EQUIPOS | [7 empty] | EQUIPOS
|  | DESCRIPCION |  | CANTIDAD | TARIFA | COSTO HORA | RENDIMIENTO | COSTO |  | DESCRIPCION |  | CANTIDAD | TARIFA | COSTO HORA | RENDIMIENTO | COSTO
|  | Herramientas manuales (5% M.O.) |  | 0 | 0 | 0 |  | 1.3508 |  | Herramientas manuales (5% M.O.) |  | 0 | 0 | 0 |  | 0.81049
|  | 0 |  | 0 | 0 | 0 |  | 0 |  | 0 |  | 0 | 0 | 0 |  | 0
|  | 0 |  | 0 | 0 | 0 |  | 0 |  | 0 |  | 0 | 0 | 0 |  | 0
|  | 0 |  | 0 | 0 | 0 |  | 0 |  | 0 |  | 0 | 0 | 0 |  | 0
|  | 0 |  | 0 | 0 | 0 |  | 0 |  | 0 |  | 0 | 0 | 0 |  | 0
|  | 0 |  | 0 | 0 | 0 |  | 0 |  | 0 |  | 0 | 0 | 0 |  | 0
|  | 0 |  | 0 | 0 | 0 |  | 0 |  | 0 |  | 0 | 0 | 0 |  | 0
|  | 0 |  | 0 | 0 | 0 |  | 0 |  | 0 |  | 0 | 0 | 0 |  | 0
|  | 0 |  | 0 | 0 | 0 |  | 0 |  | 0 |  | 0 | 0 | 0 |  | 0
|  | 0 |  | 0 | 0 | 0 |  | 0 |  | 0 |  | 0 | 0 | 0 |  | 0
|  | 0 |  | 0 | 0 | 0 |  | 0 |  | 0 |  | 0 | 0 | 0 |  | 0
|  | 0 |  | 0 | 0 | 0 |  | 0 |  | 0 |  | 0 | 0 | 0 |  | 0
|  | 0 |  | 0 | 0 | 0 |  | 0 |  | 0 |  | 0 | 0 | 0 |  | 0
|  | 0 |  | 0 | 0 | 0 |  | 0 |  | 0 |  | 0 | 0 | 0 |  | 0
|  | 0 |  | 0 | 0 | 0 |  | 0 |  | 0 |  | 0 | 0 | 0 |  | 0
|  | 0 |  | 0 | 0 | 0 |  | 0 |  | 0 |  | 0 | 0 | 0 |  | 0
|  | 0 |  | 0 | 0 | 0 |  | 0 |  | 0 |  | 0 | 0 | 0 |  | 0
|  | 0 |  | 0 | 0 | 0 |  | 0 |  | 0 |  | 0 | 0 | 0 |  | 0
|  | 0 |  | 0 | 0 | 0 |  | 0 |  | 0 |  | 0 | 0 | 0 |  | 0
|  | 0 |  | 0 | 0 | 0 |  | 0 |  | 0 |  | 0 | 0 | 0 |  | 0
|  | SUBTOTAL (M) | [5 empty] | 1.3508 |  | SUBTOTAL (M) | [5 empty] | 0.81049
|  | MANO DE OBRA | [7 empty] | MANO DE OBRA
|  | DESCRIPCION |  | CANTIDAD | JORNAL/HORA | COSTO-HORA | RENDIMIENTO | COSTO |  | DESCRIPCION |  | CANTIDAD | JORNAL/HORA | COSTO-HORA | RENDIMIENTO | COSTO
|  | Plomero |  | 1 | 4.28 | 4.28 | 3.1746 | 13.5873 |  | Plomero |  | 1 | 4.28 | 4.28 | 1.9048 | 8.1525
|  | Ayudante de plomero<EO E2> |  | 1 | 4.23 | 4.23 | 3.1746 | 13.4286 |  | Ayudante de plomero<EO E2> |  | 1 | 4.23 | 4.23 | 1.9048 | 8.0573
|  | 0 |  | 0 | 0 | 0 |  | 0 |  | 0 |  | 0 | 0 | 0 |  | 0
|  | 0 |  | 0 | 0 | 0 |  | 0 |  | 0 |  | 0 | 0 | 0 |  | 0
|  | 0 |  | 0 | 0 | 0 |  | 0 |  | 0 |  | 0 | 0 | 0 |  | 0
|  | 0 |  | 0 | 0 | 0 |  | 0 |  | 0 |  | 0 | 0 | 0 |  | 0
|  | 0 |  | 0 | 0 | 0 |  | 0 |  | 0 |  | 0 | 0 | 0 |  | 0
|  | 0 |  | 0 | 0 | 0 |  | 0 |  | 0 |  | 0 | 0 | 0 |  | 0
|  | 0 |  | 0 | 0 | 0 |  | 0 |  | 0 |  | 0 | 0 | 0 |  | 0
|  | 0 |  | 0 | 0 | 0 |  | 0 |  | 0 |  | 0 | 0 | 0 |  | 0
|  | 0 |  | 0 | 0 | 0 |  | 0 |  | 0 |  | 0 | 0 | 0 |  | 0
|  | 0 |  | 0 | 0 | 0 |  | 0 |  | 0 |  | 0 | 0 | 0 |  | 0
|  | 0 |  | 0 | 0 | 0 |  | 0 |  | 0 |  | 0 | 0 | 0 |  | 0
|  | 0 |  | 0 | 0 | 0 |  | 0 |  | 0 |  | 0 | 0 | 0 |  | 0
|  | 0 |  | 0 | 0 | 0 |  | 0 |  | 0 |  | 0 | 0 | 0 |  | 0
|  | 0 |  | 0 | 0 | 0 |  | 0 |  | 0 |  | 0 | 0 | 0 |  | 0
|  | 0 |  | 0 | 0 | 0 |  | 0 |  | 0 |  | 0 | 0 | 0 |  | 0
|  | 0 |  | 0 | 0 | 0 |  | 0 |  | 0 |  | 0 | 0 | 0 |  | 0
|  | 0 |  | 0 | 0 | 0 |  | 0 |  | 0 |  | 0 | 0 | 0 |  | 0
|  | 0 |  | 0 | 0 | 0 |  | 0 |  | 0 |  | 0 | 0 | 0 |  | 0
|  | SUBTOTAL (N) | [5 empty] | 27.0159 |  | SUBTOTAL (N) | [5 empty] | 16.2098
|  | MATERIALES | [7 empty] | MATERIALES
|  | DESCRIPCION |  |  | UNIDAD | CANTIDAD | P. UNITARIO | COSTO |  | DESCRIPCION |  |  | UNIDAD | CANTIDAD | P. UNITARIO | COSTO
|  | BRIDA DE ACERO Ø=250mm CON PERNOS Y EMPAQUES |  |  | U | 1 | 467.86 | 467.86 |  | UNION GIBAULT TIPO DRESSER FD 90mm - Revestimiento Epóxico PN16 |  |  | U | 1 | 55 | 55
|  | 0 |  |  | 0 | 0 | 0 | 0 |  | 0 |  |  | 0 | 0 | 0 | 0
|  | 0 |  |  | 0 | 0 | 0 | 0 |  | 0 |  |  | 0 | 0 | 0 | 0
|  | 0 |  |  | 0 | 0 | 0 | 0 |  | 0 |  |  | 0 | 0 | 0 | 0
|  | 0 |  |  | 0 | 0 | 0 | 0 |  | 0 |  |  | 0 | 0 | 0 | 0
|  | 0 |  |  | 0 | 0 | 0 | 0 |  | 0 |  |  | 0 | 0 | 0 | 0
|  | 0 |  |  | 0 | 0 | 0 | 0 |  | 0 |  |  | 0 | 0 | 0 | 0
|  | 0 |  |  | 0 | 0 | 0 | 0 |  | 0 |  |  | 0 | 0 | 0 | 0
|  | 0 |  |  | 0 | 0 | 0 | 0 |  | 0 |  |  | 0 | 0 | 0 | 0
|  | 0 |  |  | 0 | 0 | 0 | 0 |  | 0 |  |  | 0 | 0 | 0 | 0
|  | 0 |  |  | 0 | 0 | 0 | 0 |  | 0 |  |  | 0 | 0 | 0 | 0
|  | 0 |  |  | 0 | 0 | 0 | 0 |  | 0 |  |  | 0 | 0 | 0 | 0
|  | 0 |  |  | 0 | 0 | 0 | 0 |  | 0 |  |  | 0 | 0 | 0 | 0
|  | 0 |  |  | 0 | 0 | 0 | 0 |  | 0 |  |  | 0 | 0 | 0 | 0
|  | 0 |  |  | 0 | 0 | 0 | 0 |  | 0 |  |  | 0 | 0 | 0 | 0
|  | 0 |  |  | 0 | 0 | 0 | 0 |  | 0 |  |  | 0 | 0 | 0 | 0
|  | 0 |  |  | 0 | 0 | 0 | 0 |  | 0 |  |  | 0 | 0 | 0 | 0
|  | 0 |  |  | 0 | 0 | 0 | 0 |  | 0 |  |  | 0 | 0 | 0 | 0
|  | 0 |  |  | 0 | 0 | 0 | 0 |  | 0 |  |  | 0 | 0 | 0 | 0
|  | 0 |  |  | 0 | 0 | 0 | 0 |  | 0 |  |  | 0 | 0 | 0 | 0
|  | SUBTOTAL (O) | [5 empty] | 467.86 |  | SUBTOTAL (O) | [5 empty] | 55
|  | TRANSPORTE | [7 empty] | TRANSPORTE
|  | DESCRIPCION |  |  | UNIDAD | CANTIDAD | TARIFA | COSTO |  | DESCRIPCION |  |  | UNIDAD | CANTIDAD | TARIFA | COSTO
|  | 0 |  |  | 0 | 0 | 0 | 0 |  | 0 |  |  | 0 | 0 | 0 | 0
|  | 0 |  |  | 0 | 0 | 0 | 0 |  | 0 |  |  | 0 | 0 | 0 | 0
|  | 0 |  |  | 0 | 0 | 0 | 0 |  | 0 |  |  | 0 | 0 | 0 | 0
|  | 0 |  |  | 0 | 0 | 0 | 0 |  | 0 |  |  | 0 | 0 | 0 | 0
|  | 0 |  |  | 0 | 0 | 0 | 0 |  | 0 |  |  | 0 | 0 | 0 | 0
|  | 0 |  |  | 0 | 0 | 0 | 0 |  | 0 |  |  | 0 | 0 | 0 | 0
|  | 0 |  |  | 0 | 0 | 0 | 0 |  | 0 |  |  | 0 | 0 | 0 | 0
|  | 0 |  |  | 0 | 0 | 0 | 0 |  | 0 |  |  | 0 | 0 | 0 | 0
|  | 0 |  |  | 0 | 0 | 0 | 0 |  | 0 |  |  | 0 | 0 | 0 | 0
|  | 0 |  |  | 0 | 0 | 0 | 0 |  | 0 |  |  | 0 | 0 | 0 | 0
|  | 0 |  |  | 0 | 0 | 0 | 0 |  | 0 |  |  | 0 | 0 | 0 | 0
|  | 0 |  |  | 0 | 0 | 0 | 0 |  | 0 |  |  | 0 | 0 | 0 | 0
|  | 0 |  |  | 0 | 0 | 0 | 0 |  | 0 |  |  | 0 | 0 | 0 | 0
|  | 0 |  |  | 0 | 0 | 0 | 0 |  | 0 |  |  | 0 | 0 | 0 | 0
|  | 0 |  |  | 0 | 0 | 0 | 0 |  | 0 |  |  | 0 | 0 | 0 | 0
|  | 0 |  |  | 0 | 0 | 0 | 0 |  | 0 |  |  | 0 | 0 | 0 | 0
|  | 0 |  |  | 0 | 0 | 0 | 0 |  | 0 |  |  | 0 | 0 | 0 | 0
|  | 0 |  |  | 0 | 0 | 0 | 0 |  | 0 |  |  | 0 | 0 | 0 | 0
|  | 0 |  |  | 0 | 0 | 0 | 0 |  | 0 |  |  | 0 | 0 | 0 | 0
|  | 0 |  |  | 0 | 0 | 0 | 0 |  | 0 |  |  | 0 | 0 | 0 | 0
|  | SUBTOTAL (P) | [5 empty] | 0 |  | SUBTOTAL (P) | [5 empty] | 0
|  | Piñas, Agosto del 2025 | [7 empty] | Piñas, Agosto del 2025
[5 empty] | TOTAL COSTOS DIRECTOS (M+N+O+P) |  |  | 496.2266 |  |  |  |  | TOTAL COSTOS DIRECTOS (M+N+O+P) |  |  | 72.0203
[5 empty] | INDIRECTOS Y UTILIDADES |  | 19.98% | 99.1461 |  |  |  |  | INDIRECTOS Y UTILIDADES |  | 19.98% | 14.3897
[5 empty] | OTROS INDIRECTOS | [7 empty] | OTROS INDIRECTOS
|  | ING. HÉCTOR IVÁN TAPIA ZÁRATE |  |  | COSTO TOTAL DEL RUBRO |  |  | 595.37 |  | ING. HÉCTOR IVÁN TAPIA ZÁRATE |  |  | COSTO TOTAL DEL RUBRO |  |  | 86.41
|  | PROCURADOR COMÚN CONSORCIO HIDRO PIÑAS EC |  |  | VALOR OFERTADO |  |  | 595.37 |  | PROCURADOR COMÚN CONSORCIO HIDRO PIÑAS EC |  |  | VALOR OFERTADO |  |  | 86.41
[8 empty] | Código: 7.23 | [7 empty] | Código: 28.3
|  | ANALISIS DE PRECIOS UNITARIOS | [7 empty] | ANALISIS DE PRECIOS UNITARIOS
|  | RUBRO: |  |  |  |  | 196 | DE 936 |  | RUBRO: |  |  |  |  | 791 | DE 936
|  | BRIDA DE ACERO Ø=300mm CON PERNOS Y EMPAQUES | [5 empty] | 1.001 |  | VALVULA CHECK HF - BB, 90mm | [5 empty] | 1.001
|  | DETALLE: |  |  |  |  | UNIDAD: | u |  | DETALLE: |  |  |  |  | UNIDAD: | u
|  | 0 | [7 empty] | 0
|  | EQUIPOS | [7 empty] | EQUIPOS
|  | DESCRIPCION |  | CANTIDAD | TARIFA | COSTO HORA | RENDIMIENTO | COSTO |  | DESCRIPCION |  | CANTIDAD | TARIFA | COSTO HORA | RENDIMIENTO | COSTO
|  | Herramientas manuales (5% M.O.) |  | 0 | 0 | 0 |  | 1.3508 |  | 0 |  | 0 | 0 | 0 |  | 0
|  | 0 |  | 0 | 0 | 0 |  | 0 |  | Herramientas manuales (5% M.O.) |  | 0 | 0 | 0 |  | 0.50655
|  | 0 |  | 0 | 0 | 0 |  | 0 |  | 0 |  | 0 | 0 | 0 |  | 0
|  | 0 |  | 0 | 0 | 0 |  | 0 |  | 0 |  | 0 | 0 | 0 |  | 0
|  | 0 |  | 0 | 0 | 0 |  | 0 |  | 0 |  | 0 | 0 | 0 |  | 0
|  | 0 |  | 0 | 0 | 0 |  | 0 |  | 0 |  | 0 | 0 | 0 |  | 0
|  | 0 |  | 0 | 0 | 0 |  | 0 |  | 0 |  | 0 | 0 | 0 |  | 0
|  | 0 |  | 0 | 0 | 0 |  | 0 |  | 0 |  | 0 | 0 | 0 |  | 0
|  | 0 |  | 0 | 0 | 0 |  | 0 |  | 0 |  | 0 | 0 | 0 |  | 0
|  | 0 |  | 0 | 0 | 0 |  | 0 |  | 0 |  | 0 | 0 | 0 |  | 0
|  | 0 |  | 0 | 0 | 0 |  | 0 |  | 0 |  | 0 | 0 | 0 |  | 0
|  | 0 |  | 0 | 0 | 0 |  | 0 |  | 0 |  | 0 | 0 | 0 |  | 0
|  | 0 |  | 0 | 0 | 0 |  | 0 |  | 0 |  | 0 | 0 | 0 |  | 0
|  | 0 |  | 0 | 0 | 0 |  | 0 |  | 0 |  | 0 | 0 | 0 |  | 0
|  | 0 |  | 0 | 0 | 0 |  | 0 |  | 0 |  | 0 | 0 | 0 |  | 0
|  | 0 |  | 0 | 0 | 0 |  | 0 |  | 0 |  | 0 | 0 | 0 |  | 0
|  | 0 |  | 0 | 0 | 0 |  | 0 |  | 0 |  | 0 | 0 | 0 |  | 0
|  | 0 |  | 0 | 0 | 0 |  | 0 |  | 0 |  | 0 | 0 | 0 |  | 0
|  | 0 |  | 0 | 0 | 0 |  | 0 |  | 0 |  | 0 | 0 | 0 |  | 0
|  | 0 |  | 0 | 0 | 0 |  | 0 |  | 0 |  | 0 | 0 | 0 |  | 0
|  | SUBTOTAL (M) | [5 empty] | 1.3508 |  | SUBTOTAL (M) | [5 empty] | 0.50655
|  | MANO DE OBRA | [7 empty] | MANO DE OBRA
|  | DESCRIPCION |  | CANTIDAD | JORNAL/HORA | COSTO-HORA | RENDIMIENTO | COSTO |  | DESCRIPCION |  | CANTIDAD | JORNAL/HORA | COSTO-HORA | RENDIMIENTO | COSTO
|  | Plomero |  | 1 | 4.28 | 4.28 | 3.1746 | 13.5873 |  | Plomero |  | 1 | 4.28 | 4.28 | 1.1905 | 5.0953
|  | Ayudante de plomero<EO E2> |  | 1 | 4.23 | 4.23 | 3.1746 | 13.4286 |  | Ayudante de plomero<EO E2> |  | 1 | 4.23 | 4.23 | 1.1905 | 5.0357
|  | 0 |  | 0 | 0 | 0 |  | 0 |  | 0 |  | 0 | 0 | 0 |  | 0
|  | 0 |  | 0 | 0 | 0 |  | 0 |  | 0 |  | 0 | 0 | 0 |  | 0
|  | 0 |  | 0 | 0 | 0 |  | 0 |  | 0 |  | 0 | 0 | 0 |  | 0
|  | 0 |  | 0 | 0 | 0 |  | 0 |  | 0 |  | 0 | 0 | 0 |  | 0
|  | 0 |  | 0 | 0 | 0 |  | 0 |  | 0 |  | 0 | 0 | 0 |  | 0
|  | 0 |  | 0 | 0 | 0 |  | 0 |  | 0 |  | 0 | 0 | 0 |  | 0
|  | 0 |  | 0 | 0 | 0 |  | 0 |  | 0 |  | 0 | 0 | 0 |  | 0
|  | 0 |  | 0 | 0 | 0 |  | 0 |  | 0 |  | 0 | 0 | 0 |  | 0
|  | 0 |  | 0 | 0 | 0 |  | 0 |  | 0 |  | 0 | 0 | 0 |  | 0
|  | 0 |  | 0 | 0 | 0 |  | 0 |  | 0 |  | 0 | 0 | 0 |  | 0
|  | 0 |  | 0 | 0 | 0 |  | 0 |  | 0 |  | 0 | 0 | 0 |  | 0
|  | 0 |  | 0 | 0 | 0 |  | 0 |  | 0 |  | 0 | 0 | 0 |  | 0
|  | 0 |  | 0 | 0 | 0 |  | 0 |  | 0 |  | 0 | 0 | 0 |  | 0
|  | 0 |  | 0 | 0 | 0 |  | 0 |  | 0 |  | 0 | 0 | 0 |  | 0
|  | 0 |  | 0 | 0 | 0 |  | 0 |  | 0 |  | 0 | 0 | 0 |  | 0
|  | 0 |  | 0 | 0 | 0 |  | 0 |  | 0 |  | 0 | 0 | 0 |  | 0
|  | 0 |  | 0 | 0 | 0 |  | 0 |  | 0 |  | 0 | 0 | 0 |  | 0
|  | 0 |  | 0 | 0 | 0 |  | 0 |  | 0 |  | 0 | 0 | 0 |  | 0
|  | SUBTOTAL (N) | [5 empty] | 27.0159 |  | SUBTOTAL (N) | [5 empty] | 10.131
|  | MATERIALES | [7 empty] | MATERIALES
|  | DESCRIPCION |  |  | UNIDAD | CANTIDAD | P. UNITARIO | COSTO |  | DESCRIPCION |  |  | UNIDAD | CANTIDAD | P. UNITARIO | COSTO
|  | BRIDA DE ACERO Ø=300mm CON PERNOS Y EMPAQUES |  |  | U | 1 | 729.5 | 729.5 |  | VALVULA CHECK HF - BB, 90mm PT=300 psi |  |  | U | 1 | 265 | 265
|  | 0 |  |  | 0 | 0 | 0 | 0 |  | 0 |  |  | 0 | 0 | 0 | 0
|  | 0 |  |  | 0 | 0 | 0 | 0 |  | 0 |  |  | 0 | 0 | 0 | 0
|  | 0 |  |  | 0 | 0 | 0 | 0 |  | 0 |  |  | 0 | 0 | 0 | 0
|  | 0 |  |  | 0 | 0 | 0 | 0 |  | 0 |  |  | 0 | 0 | 0 | 0
|  | 0 |  |  | 0 | 0 | 0 | 0 |  | 0 |  |  | 0 | 0 | 0 | 0
|  | 0 |  |  | 0 | 0 | 0 | 0 |  | 0 |  |  | 0 | 0 | 0 | 0
|  | 0 |  |  | 0 | 0 | 0 | 0 |  | 0 |  |  | 0 | 0 | 0 | 0
|  | 0 |  |  | 0 | 0 | 0 | 0 |  | 0 |  |  | 0 | 0 | 0 | 0
|  | 0 |  |  | 0 | 0 | 0 | 0 |  | 0 |  |  | 0 | 0 | 0 | 0
|  | 0 |  |  | 0 | 0 | 0 | 0 |  | 0 |  |  | 0 | 0 | 0 | 0
|  | 0 |  |  | 0 | 0 | 0 | 0 |  | 0 |  |  | 0 | 0 | 0 | 0
|  | 0 |  |  | 0 | 0 | 0 | 0 |  | 0 |  |  | 0 | 0 | 0 | 0
|  | 0 |  |  | 0 | 0 | 0 | 0 |  | 0 |  |  | 0 | 0 | 0 | 0
|  | 0 |  |  | 0 | 0 | 0 | 0 |  | 0 |  |  | 0 | 0 | 0 | 0
|  | 0 |  |  | 0 | 0 | 0 | 0 |  | 0 |  |  | 0 | 0 | 0 | 0
|  | 0 |  |  | 0 | 0 | 0 | 0 |  | 0 |  |  | 0 | 0 | 0 | 0
|  | 0 |  |  | 0 | 0 | 0 | 0 |  | 0 |  |  | 0 | 0 | 0 | 0
|  | 0 |  |  | 0 | 0 | 0 | 0 |  | 0 |  |  | 0 | 0 | 0 | 0
|  | 0 |  |  | 0 | 0 | 0 | 0 |  | 0 |  |  | 0 | 0 | 0 | 0
|  | SUBTOTAL (O) | [5 empty] | 729.5 |  | SUBTOTAL (O) | [5 empty] | 265
|  | TRANSPORTE | [7 empty] | TRANSPORTE
|  | DESCRIPCION |  |  | UNIDAD | CANTIDAD | TARIFA | COSTO |  | DESCRIPCION |  |  | UNIDAD | CANTIDAD | TARIFA | COSTO
|  | 0 |  |  | 0 | 0 | 0 | 0 |  | 0 |  |  | 0 | 0 | 0 | 0
|  | 0 |  |  | 0 | 0 | 0 | 0 |  | 0 |  |  | 0 | 0 | 0 | 0
|  | 0 |  |  | 0 | 0 | 0 | 0 |  | 0 |  |  | 0 | 0 | 0 | 0
|  | 0 |  |  | 0 | 0 | 0 | 0 |  | 0 |  |  | 0 | 0 | 0 | 0
|  | 0 |  |  | 0 | 0 | 0 | 0 |  | 0 |  |  | 0 | 0 | 0 | 0
|  | 0 |  |  | 0 | 0 | 0 | 0 |  | 0 |  |  | 0 | 0 | 0 | 0
|  | 0 |  |  | 0 | 0 | 0 | 0 |  | 0 |  |  | 0 | 0 | 0 | 0
|  | 0 |  |  | 0 | 0 | 0 | 0 |  | 0 |  |  | 0 | 0 | 0 | 0
|  | 0 |  |  | 0 | 0 | 0 | 0 |  | 0 |  |  | 0 | 0 | 0 | 0
|  | 0 |  |  | 0 | 0 | 0 | 0 |  | 0 |  |  | 0 | 0 | 0 | 0
|  | 0 |  |  | 0 | 0 | 0 | 0 |  | 0 |  |  | 0 | 0 | 0 | 0
|  | 0 |  |  | 0 | 0 | 0 | 0 |  | 0 |  |  | 0 | 0 | 0 | 0
|  | 0 |  |  | 0 | 0 | 0 | 0 |  | 0 |  |  | 0 | 0 | 0 | 0
|  | 0 |  |  | 0 | 0 | 0 | 0 |  | 0 |  |  | 0 | 0 | 0 | 0
|  | 0 |  |  | 0 | 0 | 0 | 0 |  | 0 |  |  | 0 | 0 | 0 | 0
|  | 0 |  |  | 0 | 0 | 0 | 0 |  | 0 |  |  | 0 | 0 | 0 | 0
|  | 0 |  |  | 0 | 0 | 0 | 0 |  | 0 |  |  | 0 | 0 | 0 | 0
|  | 0 |  |  | 0 | 0 | 0 | 0 |  | 0 |  |  | 0 | 0 | 0 | 0
|  | 0 |  |  | 0 | 0 | 0 | 0 |  | 0 |  |  | 0 | 0 | 0 | 0
|  | 0 |  |  | 0 | 0 | 0 | 0 |  | 0 |  |  | 0 | 0 | 0 | 0
|  | SUBTOTAL (P) | [5 empty] | 0 |  | SUBTOTAL (P) | [5 empty] | 0
|  | Piñas, Agosto del 2025 | [7 empty] | Piñas, Agosto del 2025
[5 empty] | TOTAL COSTOS DIRECTOS (M+N+O+P) |  |  | 757.8666 |  |  |  |  | TOTAL COSTOS DIRECTOS (M+N+O+P) |  |  | 275.6375
[5 empty] | INDIRECTOS Y UTILIDADES |  | 19.98% | 151.4218 |  |  |  |  | INDIRECTOS Y UTILIDADES |  | 19.98% | 55.0724
[5 empty] | OTROS INDIRECTOS | [7 empty] | OTROS INDIRECTOS
|  | ING. HÉCTOR IVÁN TAPIA ZÁRATE |  |  | COSTO TOTAL DEL RUBRO |  |  | 909.29 |  | ING. HÉCTOR IVÁN TAPIA ZÁRATE |  |  | COSTO TOTAL DEL RUBRO |  |  | 330.71
|  | PROCURADOR COMÚN CONSORCIO HIDRO PIÑAS EC |  |  | VALOR OFERTADO |  |  | 909.29 |  | PROCURADOR COMÚN CONSORCIO HIDRO PIÑAS EC |  |  | VALOR OFERTADO |  |  | 330.71
[8 empty] | Código: 7.24 | [7 empty] | Código: 28.31
|  | ANALISIS DE PRECIOS UNITARIOS | [7 empty] | ANALISIS DE PRECIOS UNITARIOS
|  | RUBRO: |  |  |  |  | 197 | DE 936 |  | RUBRO: |  |  |  |  | 792 | DE 936
|  | BRIDA DE ACERO Ø=350mm CON PERNOS Y EMPAQUES | [5 empty] | 1.001 |  | TEE HFBBB 110x110mm | [5 empty] | 1.001
|  | DETALLE: |  |  |  |  | UNIDAD: | u |  | DETALLE: |  |  |  |  | UNIDAD: | u
|  | 0 | [7 empty] | 0
|  | EQUIPOS | [7 empty] | EQUIPOS
|  | DESCRIPCION |  | CANTIDAD | TARIFA | COSTO HORA | RENDIMIENTO | COSTO |  | DESCRIPCION |  | CANTIDAD | TARIFA | COSTO HORA | RENDIMIENTO | COSTO
|  | Herramientas manuales (5% M.O.) |  | 0 | 0 | 0 |  | 1.3508 |  | Herramientas manuales (5% M.O.) |  | 0 | 0 | 0 |  | 0.40524
|  | 0 |  | 0 | 0 | 0 |  | 0 |  | 0 |  | 0 | 0 | 0 |  | 0
|  | 0 |  | 0 | 0 | 0 |  | 0 |  | 0 |  | 0 | 0 | 0 |  | 0
|  | 0 |  | 0 | 0 | 0 |  | 0 |  | 0 |  | 0 | 0 | 0 |  | 0
|  | 0 |  | 0 | 0 | 0 |  | 0 |  | 0 |  | 0 | 0 | 0 |  | 0
|  | 0 |  | 0 | 0 | 0 |  | 0 |  | 0 |  | 0 | 0 | 0 |  | 0
|  | 0 |  | 0 | 0 | 0 |  | 0 |  | 0 |  | 0 | 0 | 0 |  | 0
|  | 0 |  | 0 | 0 | 0 |  | 0 |  | 0 |  | 0 | 0 | 0 |  | 0
|  | 0 |  | 0 | 0 | 0 |  | 0 |  | 0 |  | 0 | 0 | 0 |  | 0
|  | 0 |  | 0 | 0 | 0 |  | 0 |  | 0 |  | 0 | 0 | 0 |  | 0
|  | 0 |  | 0 | 0 | 0 |  | 0 |  | 0 |  | 0 | 0 | 0 |  | 0
|  | 0 |  | 0 | 0 | 0 |  | 0 |  | 0 |  | 0 | 0 | 0 |  | 0
|  | 0 |  | 0 | 0 | 0 |  | 0 |  | 0 |  | 0 | 0 | 0 |  | 0
|  | 0 |  | 0 | 0 | 0 |  | 0 |  | 0 |  | 0 | 0 | 0 |  | 0
|  | 0 |  | 0 | 0 | 0 |  | 0 |  | 0 |  | 0 | 0 | 0 |  | 0
|  | 0 |  | 0 | 0 | 0 |  | 0 |  | 0 |  | 0 | 0 | 0 |  | 0
|  | 0 |  | 0 | 0 | 0 |  | 0 |  | 0 |  | 0 | 0 | 0 |  | 0
|  | 0 |  | 0 | 0 | 0 |  | 0 |  | 0 |  | 0 | 0 | 0 |  | 0
|  | 0 |  | 0 | 0 | 0 |  | 0 |  | 0 |  | 0 | 0 | 0 |  | 0
|  | 0 |  | 0 | 0 | 0 |  | 0 |  | 0 |  | 0 | 0 | 0 |  | 0
|  | SUBTOTAL (M) | [5 empty] | 1.3508 |  | SUBTOTAL (M) | [5 empty] | 0.40524
|  | MANO DE OBRA | [7 empty] | MANO DE OBRA
|  | DESCRIPCION |  | CANTIDAD | JORNAL/HORA | COSTO-HORA | RENDIMIENTO | COSTO |  | DESCRIPCION |  | CANTIDAD | JORNAL/HORA | COSTO-HORA | RENDIMIENTO | COSTO
|  | Plomero |  | 1 | 4.28 | 4.28 | 3.1746 | 13.5873 |  | Plomero |  | 1 | 4.28 | 4.28 | 0.95238 | 4.0762
|  | Ayudante de plomero<EO E2> |  | 1 | 4.23 | 4.23 | 3.1746 | 13.4286 |  | Ayudante de plomero<EO E2> |  | 1 | 4.23 | 4.23 | 0.95238 | 4.0286
|  | 0 |  | 0 | 0 | 0 |  | 0 |  | 0 |  | 0 | 0 | 0 |  | 0
|  | 0 |  | 0 | 0 | 0 |  | 0 |  | 0 |  | 0 | 0 | 0 |  | 0
|  | 0 |  | 0 | 0 | 0 |  | 0 |  | 0 |  | 0 | 0 | 0 |  | 0
|  | 0 |  | 0 | 0 | 0 |  | 0 |  | 0 |  | 0 | 0 | 0 |  | 0
|  | 0 |  | 0 | 0 | 0 |  | 0 |  | 0 |  | 0 | 0 | 0 |  | 0
|  | 0 |  | 0 | 0 | 0 |  | 0 |  | 0 |  | 0 | 0 | 0 |  | 0
|  | 0 |  | 0 | 0 | 0 |  | 0 |  | 0 |  | 0 | 0 | 0 |  | 0
|  | 0 |  | 0 | 0 | 0 |  | 0 |  | 0 |  | 0 | 0 | 0 |  | 0
|  | 0 |  | 0 | 0 | 0 |  | 0 |  | 0 |  | 0 | 0 | 0 |  | 0
|  | 0 |  | 0 | 0 | 0 |  | 0 |  | 0 |  | 0 | 0 | 0 |  | 0
|  | 0 |  | 0 | 0 | 0 |  | 0 |  | 0 |  | 0 | 0 | 0 |  | 0
|  | 0 |  | 0 | 0 | 0 |  | 0 |  | 0 |  | 0 | 0 | 0 |  | 0
|  | 0 |  | 0 | 0 | 0 |  | 0 |  | 0 |  | 0 | 0 | 0 |  | 0
|  | 0 |  | 0 | 0 | 0 |  | 0 |  | 0 |  | 0 | 0 | 0 |  | 0
|  | 0 |  | 0 | 0 | 0 |  | 0 |  | 0 |  | 0 | 0 | 0 |  | 0
|  | 0 |  | 0 | 0 | 0 |  | 0 |  | 0 |  | 0 | 0 | 0 |  | 0
|  | 0 |  | 0 | 0 | 0 |  | 0 |  | 0 |  | 0 | 0 | 0 |  | 0
|  | 0 |  | 0 | 0 | 0 |  | 0 |  | 0 |  | 0 | 0 | 0 |  | 0
|  | SUBTOTAL (N) | [5 empty] | 27.0159 |  | SUBTOTAL (N) | [5 empty] | 8.1048
|  | MATERIALES | [7 empty] | MATERIALES
|  | DESCRIPCION |  |  | UNIDAD | CANTIDAD | P. UNITARIO | COSTO |  | DESCRIPCION |  |  | UNIDAD | CANTIDAD | P. UNITARIO | COSTO
|  | BRIDA DE ACERO Ø=350mm CON PERNOS Y EMPAQUES |  |  | U | 1 | 815 | 815 |  | TEE HFBBB 110x110mm |  |  | U | 1 | 251 | 251
|  | 0 |  |  | 0 | 0 | 0 | 0 |  | PERNOS 5/8'' CON ARANDELA Y TUERCA |  |  | U | 24 | 1.45 | 34.8
|  | 0 |  |  | 0 | 0 | 0 | 0 |  | EMPAQUE AMIANTO GRAFITADO |  |  | U | 3 | 10.7 | 32.1
|  | 0 |  |  | 0 | 0 | 0 | 0 |  | 0 |  |  | 0 | 0 | 0 | 0
|  | 0 |  |  | 0 | 0 | 0 | 0 |  | 0 |  |  | 0 | 0 | 0 | 0
|  | 0 |  |  | 0 | 0 | 0 | 0 |  | 0 |  |  | 0 | 0 | 0 | 0
|  | 0 |  |  | 0 | 0 | 0 | 0 |  | 0 |  |  | 0 | 0 | 0 | 0
|  | 0 |  |  | 0 | 0 | 0 | 0 |  | 0 |  |  | 0 | 0 | 0 | 0
|  | 0 |  |  | 0 | 0 | 0 | 0 |  | 0 |  |  | 0 | 0 | 0 | 0
|  | 0 |  |  | 0 | 0 | 0 | 0 |  | 0 |  |  | 0 | 0 | 0 | 0
|  | 0 |  |  | 0 | 0 | 0 | 0 |  | 0 |  |  | 0 | 0 | 0 | 0
|  | 0 |  |  | 0 | 0 | 0 | 0 |  | 0 |  |  | 0 | 0 | 0 | 0
|  | 0 |  |  | 0 | 0 | 0 | 0 |  | 0 |  |  | 0 | 0 | 0 | 0
|  | 0 |  |  | 0 | 0 | 0 | 0 |  | 0 |  |  | 0 | 0 | 0 | 0
|  | 0 |  |  | 0 | 0 | 0 | 0 |  | 0 |  |  | 0 | 0 | 0 | 0
|  | 0 |  |  | 0 | 0 | 0 | 0 |  | 0 |  |  | 0 | 0 | 0 | 0
|  | 0 |  |  | 0 | 0 | 0 | 0 |  | 0 |  |  | 0 | 0 | 0 | 0
|  | 0 |  |  | 0 | 0 | 0 | 0 |  | 0 |  |  | 0 | 0 | 0 | 0
|  | 0 |  |  | 0 | 0 | 0 | 0 |  | 0 |  |  | 0 | 0 | 0 | 0
|  | 0 |  |  | 0 | 0 | 0 | 0 |  | 0 |  |  | 0 | 0 | 0 | 0
|  | SUBTOTAL (O) | [5 empty] | 815 |  | SUBTOTAL (O) | [5 empty] | 317.9
|  | TRANSPORTE | [7 empty] | TRANSPORTE
|  | DESCRIPCION |  |  | UNIDAD | CANTIDAD | TARIFA | COSTO |  | DESCRIPCION |  |  | UNIDAD | CANTIDAD | TARIFA | COSTO
|  | 0 |  |  | 0 | 0 | 0 | 0 |  | 0 |  |  | 0 | 0 | 0 | 0
|  | 0 |  |  | 0 | 0 | 0 | 0 |  | 0 |  |  | 0 | 0 | 0 | 0
|  | 0 |  |  | 0 | 0 | 0 | 0 |  | 0 |  |  | 0 | 0 | 0 | 0
|  | 0 |  |  | 0 | 0 | 0 | 0 |  | 0 |  |  | 0 | 0 | 0 | 0
|  | 0 |  |  | 0 | 0 | 0 | 0 |  | 0 |  |  | 0 | 0 | 0 | 0
|  | 0 |  |  | 0 | 0 | 0 | 0 |  | 0 |  |  | 0 | 0 | 0 | 0
|  | 0 |  |  | 0 | 0 | 0 | 0 |  | 0 |  |  | 0 | 0 | 0 | 0
|  | 0 |  |  | 0 | 0 | 0 | 0 |  | 0 |  |  | 0 | 0 | 0 | 0
|  | 0 |  |  | 0 | 0 | 0 | 0 |  | 0 |  |  | 0 | 0 | 0 | 0
|  | 0 |  |  | 0 | 0 | 0 | 0 |  | 0 |  |  | 0 | 0 | 0 | 0
|  | 0 |  |  | 0 | 0 | 0 | 0 |  | 0 |  |  | 0 | 0 | 0 | 0
|  | 0 |  |  | 0 | 0 | 0 | 0 |  | 0 |  |  | 0 | 0 | 0 | 0
|  | 0 |  |  | 0 | 0 | 0 | 0 |  | 0 |  |  | 0 | 0 | 0 | 0
|  | 0 |  |  | 0 | 0 | 0 | 0 |  | 0 |  |  | 0 | 0 | 0 | 0
|  | 0 |  |  | 0 | 0 | 0 | 0 |  | 0 |  |  | 0 | 0 | 0 | 0
|  | 0 |  |  | 0 | 0 | 0 | 0 |  | 0 |  |  | 0 | 0 | 0 | 0
|  | 0 |  |  | 0 | 0 | 0 | 0 |  | 0 |  |  | 0 | 0 | 0 | 0
|  | 0 |  |  | 0 | 0 | 0 | 0 |  | 0 |  |  | 0 | 0 | 0 | 0
|  | 0 |  |  | 0 | 0 | 0 | 0 |  | 0 |  |  | 0 | 0 | 0 | 0
|  | 0 |  |  | 0 | 0 | 0 | 0 |  | 0 |  |  | 0 | 0 | 0 | 0
|  | SUBTOTAL (P) | [5 empty] | 0 |  | SUBTOTAL (P) | [5 empty] | 0
|  | Piñas, Agosto del 2025 | [7 empty] | Piñas, Agosto del 2025
[5 empty] | TOTAL COSTOS DIRECTOS (M+N+O+P) |  |  | 843.3666 |  |  |  |  | TOTAL COSTOS DIRECTOS (M+N+O+P) |  |  | 326.41
[5 empty] | INDIRECTOS Y UTILIDADES |  | 19.98% | 168.5046 |  |  |  |  | INDIRECTOS Y UTILIDADES |  | 19.98% | 65.2167
[5 empty] | OTROS INDIRECTOS | [7 empty] | OTROS INDIRECTOS
|  | ING. HÉCTOR IVÁN TAPIA ZÁRATE |  |  | COSTO TOTAL DEL RUBRO |  |  | 1011.87 |  | ING. HÉCTOR IVÁN TAPIA ZÁRATE |  |  | COSTO TOTAL DEL RUBRO |  |  | 391.63
|  | PROCURADOR COMÚN CONSORCIO HIDRO PIÑAS EC |  |  | VALOR OFERTADO |  |  | 1011.87 |  | PROCURADOR COMÚN CONSORCIO HIDRO PIÑAS EC |  |  | VALOR OFERTADO |  |  | 391.63
[8 empty] | Código: 7.25 | [7 empty] | Código: 28.32
|  | ANALISIS DE PRECIOS UNITARIOS | [7 empty] | ANALISIS DE PRECIOS UNITARIOS
|  | RUBRO: |  |  |  |  | 198 | DE 936 |  | RUBRO: |  |  |  |  | 793 | DE 936
|  | VALVULA DE COMPUERTA FD SB BB CRM 150 mm PN16 | [5 empty] | 1.001 |  | CODO HG 90º 3" - REFORZADO | [5 empty] | 1.001
|  | DETALLE: |  |  |  |  | UNIDAD: | u |  | DETALLE: |  |  |  |  | UNIDAD: | u
|  | 0 | [7 empty] | Sum, inst. y prueba
|  | EQUIPOS | [7 empty] | EQUIPOS
|  | DESCRIPCION |  | CANTIDAD | TARIFA | COSTO HORA | RENDIMIENTO | COSTO |  | DESCRIPCION |  | CANTIDAD | TARIFA | COSTO HORA | RENDIMIENTO | COSTO
|  | Herramientas manuales (5% M.O.) |  | 1 | 0 | 0 |  | 1.6211 |  | Herramientas manuales (5% M.O.) |  | 1 | 0 | 0 |  | 0.08327
|  | 0 |  | 0 | 0 | 0 |  | 0 |  | 0 |  | 0 | 0 | 0 |  | 0
|  | 0 |  | 0 | 0 | 0 |  | 0 |  | 0 |  | 0 | 0 | 0 |  | 0
|  | 0 |  | 0 | 0 | 0 |  | 0 |  | 0 |  | 0 | 0 | 0 |  | 0
|  | 0 |  | 0 | 0 | 0 |  | 0 |  | 0 |  | 0 | 0 | 0 |  | 0
|  | 0 |  | 0 | 0 | 0 |  | 0 |  | 0 |  | 0 | 0 | 0 |  | 0
|  | 0 |  | 0 | 0 | 0 |  | 0 |  | 0 |  | 0 | 0 | 0 |  | 0
|  | 0 |  | 0 | 0 | 0 |  | 0 |  | 0 |  | 0 | 0 | 0 |  | 0
|  | 0 |  | 0 | 0 | 0 |  | 0 |  | 0 |  | 0 | 0 | 0 |  | 0
|  | 0 |  | 0 | 0 | 0 |  | 0 |  | 0 |  | 0 | 0 | 0 |  | 0
|  | 0 |  | 0 | 0 | 0 |  | 0 |  | 0 |  | 0 | 0 | 0 |  | 0
|  | 0 |  | 0 | 0 | 0 |  | 0 |  | 0 |  | 0 | 0 | 0 |  | 0
|  | 0 |  | 0 | 0 | 0 |  | 0 |  | 0 |  | 0 | 0 | 0 |  | 0
|  | 0 |  | 0 | 0 | 0 |  | 0 |  | 0 |  | 0 | 0 | 0 |  | 0
|  | 0 |  | 0 | 0 | 0 |  | 0 |  | 0 |  | 0 | 0 | 0 |  | 0
|  | 0 |  | 0 | 0 | 0 |  | 0 |  | 0 |  | 0 | 0 | 0 |  | 0
|  | 0 |  | 0 | 0 | 0 |  | 0 |  | 0 |  | 0 | 0 | 0 |  | 0
|  | 0 |  | 0 | 0 | 0 |  | 0 |  | 0 |  | 0 | 0 | 0 |  | 0
|  | 0 |  | 0 | 0 | 0 |  | 0 |  | 0 |  | 0 | 0 | 0 |  | 0
|  | 0 |  | 0 | 0 | 0 |  | 0 |  | 0 |  | 0 | 0 | 0 |  | 0
|  | SUBTOTAL (M) | [5 empty] | 1.6211 |  | SUBTOTAL (M) | [5 empty] | 0.08327
|  | MANO DE OBRA | [7 empty] | MANO DE OBRA
|  | DESCRIPCION |  | CANTIDAD | JORNAL/HORA | COSTO-HORA | RENDIMIENTO | COSTO |  | DESCRIPCION |  | CANTIDAD | JORNAL/HORA | COSTO-HORA | RENDIMIENTO | COSTO
|  | Fierrero |  | 1 | 4.28 | 4.28 | 3.81 | 16.3067 |  | Fierrero |  | 1 | 4.28 | 4.28 | 0.3891 | 1.6654
|  | Ayudante de plomero<EO E2> |  | 1 | 4.23 | 4.23 | 3.81 | 16.1162 |  | 0 |  | 0 | 0 | 0 |  | 0
|  | 0 |  | 0 | 0 | 0 |  | 0 |  | 0 |  | 0 | 0 | 0 |  | 0
|  | 0 |  | 0 | 0 | 0 |  | 0 |  | 0 |  | 0 | 0 | 0 |  | 0
|  | 0 |  | 0 | 0 | 0 |  | 0 |  | 0 |  | 0 | 0 | 0 |  | 0
|  | 0 |  | 0 | 0 | 0 |  | 0 |  | 0 |  | 0 | 0 | 0 |  | 0
|  | 0 |  | 0 | 0 | 0 |  | 0 |  | 0 |  | 0 | 0 | 0 |  | 0
|  | 0 |  | 0 | 0 | 0 |  | 0 |  | 0 |  | 0 | 0 | 0 |  | 0
|  | 0 |  | 0 | 0 | 0 |  | 0 |  | 0 |  | 0 | 0 | 0 |  | 0
|  | 0 |  | 0 | 0 | 0 |  | 0 |  | 0 |  | 0 | 0 | 0 |  | 0
|  | 0 |  | 0 | 0 | 0 |  | 0 |  | 0 |  | 0 | 0 | 0 |  | 0
|  | 0 |  | 0 | 0 | 0 |  | 0 |  | 0 |  | 0 | 0 | 0 |  | 0
|  | 0 |  | 0 | 0 | 0 |  | 0 |  | 0 |  | 0 | 0 | 0 |  | 0
|  | 0 |  | 0 | 0 | 0 |  | 0 |  | 0 |  | 0 | 0 | 0 |  | 0
|  | 0 |  | 0 | 0 | 0 |  | 0 |  | 0 |  | 0 | 0 | 0 |  | 0
|  | 0 |  | 0 | 0 | 0 |  | 0 |  | 0 |  | 0 | 0 | 0 |  | 0
|  | 0 |  | 0 | 0 | 0 |  | 0 |  | 0 |  | 0 | 0 | 0 |  | 0
|  | 0 |  | 0 | 0 | 0 |  | 0 |  | 0 |  | 0 | 0 | 0 |  | 0
|  | 0 |  | 0 | 0 | 0 |  | 0 |  | 0 |  | 0 | 0 | 0 |  | 0
|  | 0 |  | 0 | 0 | 0 |  | 0 |  | 0 |  | 0 | 0 | 0 |  | 0
|  | SUBTOTAL (N) | [5 empty] | 32.4228 |  | SUBTOTAL (N) | [5 empty] | 1.6654
|  | MATERIALES | [7 empty] | MATERIALES
|  | DESCRIPCION |  |  | UNIDAD | CANTIDAD | P. UNITARIO | COSTO |  | DESCRIPCION |  |  | UNIDAD | CANTIDAD | P. UNITARIO | COSTO
|  | VALVULA DE COMPUERTA FD SB BB CRM 150 mm PN16 |  |  | U | 1 | 459 | 459 |  | CODO HG 90° x 3" reforzado |  |  | U | 1 | 12.4 | 12.4
|  | 0 |  |  | 0 | 0 | 0 | 0 |  | CINTA 1 TEFLON 12mm X 10m C/CARRETE |  |  | rollo | 0.8 | 0.399 | 0.3192
|  | 0 |  |  | 0 | 0 | 0 | 0 |  | 0 |  |  | 0 | 0 | 0 | 0
|  | 0 |  |  | 0 | 0 | 0 | 0 |  | 0 |  |  | 0 | 0 | 0 | 0
|  | 0 |  |  | 0 | 0 | 0 | 0 |  | 0 |  |  | 0 | 0 | 0 | 0
|  | 0 |  |  | 0 | 0 | 0 | 0 |  | 0 |  |  | 0 | 0 | 0 | 0
|  | 0 |  |  | 0 | 0 | 0 | 0 |  | 0 |  |  | 0 | 0 | 0 | 0
|  | 0 |  |  | 0 | 0 | 0 | 0 |  | 0 |  |  | 0 | 0 | 0 | 0
|  | 0 |  |  | 0 | 0 | 0 | 0 |  | 0 |  |  | 0 | 0 | 0 | 0
|  | 0 |  |  | 0 | 0 | 0 | 0 |  | 0 |  |  | 0 | 0 | 0 | 0
|  | 0 |  |  | 0 | 0 | 0 | 0 |  | 0 |  |  | 0 | 0 | 0 | 0
|  | 0 |  |  | 0 | 0 | 0 | 0 |  | 0 |  |  | 0 | 0 | 0 | 0
|  | 0 |  |  | 0 | 0 | 0 | 0 |  | 0 |  |  | 0 | 0 | 0 | 0
|  | 0 |  |  | 0 | 0 | 0 | 0 |  | 0 |  |  | 0 | 0 | 0 | 0
|  | 0 |  |  | 0 | 0 | 0 | 0 |  | 0 |  |  | 0 | 0 | 0 | 0
|  | 0 |  |  | 0 | 0 | 0 | 0 |  | 0 |  |  | 0 | 0 | 0 | 0
|  | 0 |  |  | 0 | 0 | 0 | 0 |  | 0 |  |  | 0 | 0 | 0 | 0
|  | 0 |  |  | 0 | 0 | 0 | 0 |  | 0 |  |  | 0 | 0 | 0 | 0
|  | 0 |  |  | 0 | 0 | 0 | 0 |  | 0 |  |  | 0 | 0 | 0 | 0
|  | 0 |  |  | 0 | 0 | 0 | 0 |  | 0 |  |  | 0 | 0 | 0 | 0
|  | SUBTOTAL (O) | [5 empty] | 459 |  | SUBTOTAL (O) | [5 empty] | 12.7192
|  | TRANSPORTE | [7 empty] | TRANSPORTE
|  | DESCRIPCION |  |  | UNIDAD | CANTIDAD | TARIFA | COSTO |  | DESCRIPCION |  |  | UNIDAD | CANTIDAD | TARIFA | COSTO
|  | 0 |  |  | 0 | 0 | 0 | 0 |  | 0 |  |  | 0 | 0 | 0 | 0
|  | 0 |  |  | 0 | 0 | 0 | 0 |  | 0 |  |  | 0 | 0 | 0 | 0
|  | 0 |  |  | 0 | 0 | 0 | 0 |  | 0 |  |  | 0 | 0 | 0 | 0
|  | 0 |  |  | 0 | 0 | 0 | 0 |  | 0 |  |  | 0 | 0 | 0 | 0
|  | 0 |  |  | 0 | 0 | 0 | 0 |  | 0 |  |  | 0 | 0 | 0 | 0
|  | 0 |  |  | 0 | 0 | 0 | 0 |  | 0 |  |  | 0 | 0 | 0 | 0
|  | 0 |  |  | 0 | 0 | 0 | 0 |  | 0 |  |  | 0 | 0 | 0 | 0
|  | 0 |  |  | 0 | 0 | 0 | 0 |  | 0 |  |  | 0 | 0 | 0 | 0
|  | 0 |  |  | 0 | 0 | 0 | 0 |  | 0 |  |  | 0 | 0 | 0 | 0
|  | 0 |  |  | 0 | 0 | 0 | 0 |  | 0 |  |  | 0 | 0 | 0 | 0
|  | 0 |  |  | 0 | 0 | 0 | 0 |  | 0 |  |  | 0 | 0 | 0 | 0
|  | 0 |  |  | 0 | 0 | 0 | 0 |  | 0 |  |  | 0 | 0 | 0 | 0
|  | 0 |  |  | 0 | 0 | 0 | 0 |  | 0 |  |  | 0 | 0 | 0 | 0
|  | 0 |  |  | 0 | 0 | 0 | 0 |  | 0 |  |  | 0 | 0 | 0 | 0
|  | 0 |  |  | 0 | 0 | 0 | 0 |  | 0 |  |  | 0 | 0 | 0 | 0
|  | 0 |  |  | 0 | 0 | 0 | 0 |  | 0 |  |  | 0 | 0 | 0 | 0
|  | 0 |  |  | 0 | 0 | 0 | 0 |  | 0 |  |  | 0 | 0 | 0 | 0
|  | 0 |  |  | 0 | 0 | 0 | 0 |  | 0 |  |  | 0 | 0 | 0 | 0
|  | 0 |  |  | 0 | 0 | 0 | 0 |  | 0 |  |  | 0 | 0 | 0 | 0
|  | 0 |  |  | 0 | 0 | 0 | 0 |  | 0 |  |  | 0 | 0 | 0 | 0
|  | SUBTOTAL (P) | [5 empty] | 0 |  | SUBTOTAL (P) | [5 empty] | 0
|  | Piñas, Agosto del 2025 | [7 empty] | Piñas, Agosto del 2025
[5 empty] | TOTAL COSTOS DIRECTOS (M+N+O+P) |  |  | 493.044 |  |  |  |  | TOTAL COSTOS DIRECTOS (M+N+O+P) |  |  | 14.4678
[5 empty] | INDIRECTOS Y UTILIDADES |  | 19.98% | 98.5102 |  |  |  |  | INDIRECTOS Y UTILIDADES |  | 19.98% | 2.8907
[5 empty] | OTROS INDIRECTOS | [7 empty] | OTROS INDIRECTOS
|  | ING. HÉCTOR IVÁN TAPIA ZÁRATE |  |  | COSTO TOTAL DEL RUBRO |  |  | 591.55 |  | ING. HÉCTOR IVÁN TAPIA ZÁRATE |  |  | COSTO TOTAL DEL RUBRO |  |  | 17.36
|  | PROCURADOR COMÚN CONSORCIO HIDRO PIÑAS EC |  |  | VALOR OFERTADO |  |  | 591.55 |  | PROCURADOR COMÚN CONSORCIO HIDRO PIÑAS EC |  |  | VALOR OFERTADO |  |  | 17.36
[8 empty] | Código: 7.26 | [7 empty] | Código: 28.33
|  | ANALISIS DE PRECIOS UNITARIOS | [7 empty] | ANALISIS DE PRECIOS UNITARIOS
|  | RUBRO: |  |  |  |  | 199 | DE 936 |  | RUBRO: |  |  |  |  | 794 | DE 936
|  | ESCALERA MARINERA HG 1x3/4" h=1,50m a=0.50 m | [5 empty] | 1.001 |  | UNIVERSAL HG 3" - REFORZADA | [5 empty] | 1.001
|  | DETALLE: |  |  |  |  | UNIDAD: | u |  | DETALLE: |  |  |  |  | UNIDAD: | u
|  | 0 | [7 empty] | 0
|  | EQUIPOS | [7 empty] | EQUIPOS
|  | DESCRIPCION |  | CANTIDAD | TARIFA | COSTO HORA | RENDIMIENTO | COSTO |  | DESCRIPCION |  | CANTIDAD | TARIFA | COSTO HORA | RENDIMIENTO | COSTO
|  | 0 |  | 0 | 0 | 0 |  | 0 |  | Herramientas manuales (5% M.O.) |  | 0 | 0 | 0 |  | 0.69217
|  | Herramientas manuales (5% M.O.) |  | 0 | 0 | 0 |  | 1.4294 |  | 0 |  | 0 | 0 | 0 |  | 0
|  | 0 |  | 0 | 0 | 0 |  | 0 |  | 0 |  | 0 | 0 | 0 |  | 0
|  | 0 |  | 0 | 0 | 0 |  | 0 |  | 0 |  | 0 | 0 | 0 |  | 0
|  | 0 |  | 0 | 0 | 0 |  | 0 |  | 0 |  | 0 | 0 | 0 |  | 0
|  | 0 |  | 0 | 0 | 0 |  | 0 |  | 0 |  | 0 | 0 | 0 |  | 0
|  | 0 |  | 0 | 0 | 0 |  | 0 |  | 0 |  | 0 | 0 | 0 |  | 0
|  | 0 |  | 0 | 0 | 0 |  | 0 |  | 0 |  | 0 | 0 | 0 |  | 0
|  | 0 |  | 0 | 0 | 0 |  | 0 |  | 0 |  | 0 | 0 | 0 |  | 0
|  | 0 |  | 0 | 0 | 0 |  | 0 |  | 0 |  | 0 | 0 | 0 |  | 0
|  | 0 |  | 0 | 0 | 0 |  | 0 |  | 0 |  | 0 | 0 | 0 |  | 0
|  | 0 |  | 0 | 0 | 0 |  | 0 |  | 0 |  | 0 | 0 | 0 |  | 0
|  | 0 |  | 0 | 0 | 0 |  | 0 |  | 0 |  | 0 | 0 | 0 |  | 0
|  | 0 |  | 0 | 0 | 0 |  | 0 |  | 0 |  | 0 | 0 | 0 |  | 0
|  | 0 |  | 0 | 0 | 0 |  | 0 |  | 0 |  | 0 | 0 | 0 |  | 0
|  | 0 |  | 0 | 0 | 0 |  | 0 |  | 0 |  | 0 | 0 | 0 |  | 0
|  | 0 |  | 0 | 0 | 0 |  | 0 |  | 0 |  | 0 | 0 | 0 |  | 0
|  | 0 |  | 0 | 0 | 0 |  | 0 |  | 0 |  | 0 | 0 | 0 |  | 0
|  | 0 |  | 0 | 0 | 0 |  | 0 |  | 0 |  | 0 | 0 | 0 |  | 0
|  | 0 |  | 0 | 0 | 0 |  | 0 |  | 0 |  | 0 | 0 | 0 |  | 0
|  | SUBTOTAL (M) | [5 empty] | 1.4294 |  | SUBTOTAL (M) | [5 empty] | 0.69217
|  | MANO DE OBRA | [7 empty] | MANO DE OBRA
|  | DESCRIPCION |  | CANTIDAD | JORNAL/HORA | COSTO-HORA | RENDIMIENTO | COSTO |  | DESCRIPCION |  | CANTIDAD | JORNAL/HORA | COSTO-HORA | RENDIMIENTO | COSTO
|  | Ayudante de albañil<EO E2> |  | 1 | 4.23 | 4.23 | 1.5873 | 6.7144 |  | Ayudante de plomero<EO E2> |  | 1 | 4.23 | 4.23 | 1.6267 | 6.8811
|  | Albañil |  | 1 | 4.28 | 4.28 | 1.5873 | 6.7938 |  | Plomero |  | 1 | 4.28 | 4.28 | 1.6267 | 6.9624
|  | Maestro soldador especializado <En Construcción - Estr.Oc.C1> |  | 2 | 4.75 | 9.5 | 1.5873 | 15.0796 |  | 0 |  | 0 | 0 | 0 |  | 0
|  | 0 |  | 0 | 0 | 0 |  | 0 |  | 0 |  | 0 | 0 | 0 |  | 0
|  | 0 |  | 0 | 0 | 0 |  | 0 |  | 0 |  | 0 | 0 | 0 |  | 0
|  | 0 |  | 0 | 0 | 0 |  | 0 |  | 0 |  | 0 | 0 | 0 |  | 0
|  | 0 |  | 0 | 0 | 0 |  | 0 |  | 0 |  | 0 | 0 | 0 |  | 0
|  | 0 |  | 0 | 0 | 0 |  | 0 |  | 0 |  | 0 | 0 | 0 |  | 0
|  | 0 |  | 0 | 0 | 0 |  | 0 |  | 0 |  | 0 | 0 | 0 |  | 0
|  | 0 |  | 0 | 0 | 0 |  | 0 |  | 0 |  | 0 | 0 | 0 |  | 0
|  | 0 |  | 0 | 0 | 0 |  | 0 |  | 0 |  | 0 | 0 | 0 |  | 0
|  | 0 |  | 0 | 0 | 0 |  | 0 |  | 0 |  | 0 | 0 | 0 |  | 0
|  | 0 |  | 0 | 0 | 0 |  | 0 |  | 0 |  | 0 | 0 | 0 |  | 0
|  | 0 |  | 0 | 0 | 0 |  | 0 |  | 0 |  | 0 | 0 | 0 |  | 0
|  | 0 |  | 0 | 0 | 0 |  | 0 |  | 0 |  | 0 | 0 | 0 |  | 0
|  | 0 |  | 0 | 0 | 0 |  | 0 |  | 0 |  | 0 | 0 | 0 |  | 0
|  | 0 |  | 0 | 0 | 0 |  | 0 |  | 0 |  | 0 | 0 | 0 |  | 0
|  | 0 |  | 0 | 0 | 0 |  | 0 |  | 0 |  | 0 | 0 | 0 |  | 0
|  | 0 |  | 0 | 0 | 0 |  | 0 |  | 0 |  | 0 | 0 | 0 |  | 0
|  | 0 |  | 0 | 0 | 0 |  | 0 |  | 0 |  | 0 | 0 | 0 |  | 0
|  | SUBTOTAL (N) | [5 empty] | 28.5878 |  | SUBTOTAL (N) | [5 empty] | 13.8435
|  | MATERIALES | [7 empty] | MATERIALES
|  | DESCRIPCION |  |  | UNIDAD | CANTIDAD | P. UNITARIO | COSTO |  | DESCRIPCION |  |  | UNIDAD | CANTIDAD | P. UNITARIO | COSTO
|  | ESCALERA MARINERA HG 1x3/4" h=1,50m a=0.50 m |  |  | U | 1 | 35 | 35 |  | UNIVERSAL HG 3" |  |  | U | 1 | 25 | 25
|  | 0 |  |  | 0 | 0 | 0 | 0 |  | 0 |  |  | 0 | 0 | 0 | 0
|  | 0 |  |  | 0 | 0 | 0 | 0 |  | 0 |  |  | 0 | 0 | 0 | 0
|  | 0 |  |  | 0 | 0 | 0 | 0 |  | 0 |  |  | 0 | 0 | 0 | 0
|  | 0 |  |  | 0 | 0 | 0 | 0 |  | 0 |  |  | 0 | 0 | 0 | 0
|  | 0 |  |  | 0 | 0 | 0 | 0 |  | 0 |  |  | 0 | 0 | 0 | 0
|  | 0 |  |  | 0 | 0 | 0 | 0 |  | 0 |  |  | 0 | 0 | 0 | 0
|  | 0 |  |  | 0 | 0 | 0 | 0 |  | 0 |  |  | 0 | 0 | 0 | 0
|  | 0 |  |  | 0 | 0 | 0 | 0 |  | 0 |  |  | 0 | 0 | 0 | 0
|  | 0 |  |  | 0 | 0 | 0 | 0 |  | 0 |  |  | 0 | 0 | 0 | 0
|  | 0 |  |  | 0 | 0 | 0 | 0 |  | 0 |  |  | 0 | 0 | 0 | 0
|  | 0 |  |  | 0 | 0 | 0 | 0 |  | 0 |  |  | 0 | 0 | 0 | 0
|  | 0 |  |  | 0 | 0 | 0 | 0 |  | 0 |  |  | 0 | 0 | 0 | 0
|  | 0 |  |  | 0 | 0 | 0 | 0 |  | 0 |  |  | 0 | 0 | 0 | 0
|  | 0 |  |  | 0 | 0 | 0 | 0 |  | 0 |  |  | 0 | 0 | 0 | 0
|  | 0 |  |  | 0 | 0 | 0 | 0 |  | 0 |  |  | 0 | 0 | 0 | 0
|  | 0 |  |  | 0 | 0 | 0 | 0 |  | 0 |  |  | 0 | 0 | 0 | 0
|  | 0 |  |  | 0 | 0 | 0 | 0 |  | 0 |  |  | 0 | 0 | 0 | 0
|  | 0 |  |  | 0 | 0 | 0 | 0 |  | 0 |  |  | 0 | 0 | 0 | 0
|  | 0 |  |  | 0 | 0 | 0 | 0 |  | 0 |  |  | 0 | 0 | 0 | 0
|  | SUBTOTAL (O) | [5 empty] | 35 |  | SUBTOTAL (O) | [5 empty] | 25
|  | TRANSPORTE | [7 empty] | TRANSPORTE
|  | DESCRIPCION |  |  | UNIDAD | CANTIDAD | TARIFA | COSTO |  | DESCRIPCION |  |  | UNIDAD | CANTIDAD | TARIFA | COSTO
|  | 0 |  |  | 0 | 0 | 0 | 0 |  | 0 |  |  | 0 | 0 | 0 | 0
|  | 0 |  |  | 0 | 0 | 0 | 0 |  | 0 |  |  | 0 | 0 | 0 | 0
|  | 0 |  |  | 0 | 0 | 0 | 0 |  | 0 |  |  | 0 | 0 | 0 | 0
|  | 0 |  |  | 0 | 0 | 0 | 0 |  | 0 |  |  | 0 | 0 | 0 | 0
|  | 0 |  |  | 0 | 0 | 0 | 0 |  | 0 |  |  | 0 | 0 | 0 | 0
|  | 0 |  |  | 0 | 0 | 0 | 0 |  | 0 |  |  | 0 | 0 | 0 | 0
|  | 0 |  |  | 0 | 0 | 0 | 0 |  | 0 |  |  | 0 | 0 | 0 | 0
|  | 0 |  |  | 0 | 0 | 0 | 0 |  | 0 |  |  | 0 | 0 | 0 | 0
|  | 0 |  |  | 0 | 0 | 0 | 0 |  | 0 |  |  | 0 | 0 | 0 | 0
|  | 0 |  |  | 0 | 0 | 0 | 0 |  | 0 |  |  | 0 | 0 | 0 | 0
|  | 0 |  |  | 0 | 0 | 0 | 0 |  | 0 |  |  | 0 | 0 | 0 | 0
|  | 0 |  |  | 0 | 0 | 0 | 0 |  | 0 |  |  | 0 | 0 | 0 | 0
|  | 0 |  |  | 0 | 0 | 0 | 0 |  | 0 |  |  | 0 | 0 | 0 | 0
|  | 0 |  |  | 0 | 0 | 0 | 0 |  | 0 |  |  | 0 | 0 | 0 | 0
|  | 0 |  |  | 0 | 0 | 0 | 0 |  | 0 |  |  | 0 | 0 | 0 | 0
|  | 0 |  |  | 0 | 0 | 0 | 0 |  | 0 |  |  | 0 | 0 | 0 | 0
|  | 0 |  |  | 0 | 0 | 0 | 0 |  | 0 |  |  | 0 | 0 | 0 | 0
|  | 0 |  |  | 0 | 0 | 0 | 0 |  | 0 |  |  | 0 | 0 | 0 | 0
|  | 0 |  |  | 0 | 0 | 0 | 0 |  | 0 |  |  | 0 | 0 | 0 | 0
|  | 0 |  |  | 0 | 0 | 0 | 0 |  | 0 |  |  | 0 | 0 | 0 | 0
|  | SUBTOTAL (P) | [5 empty] | 0 |  | SUBTOTAL (P) | [5 empty] | 0
|  | Piñas, Agosto del 2025 | [7 empty] | Piñas, Agosto del 2025
[5 empty] | TOTAL COSTOS DIRECTOS (M+N+O+P) |  |  | 65.0172 |  |  |  |  | TOTAL COSTOS DIRECTOS (M+N+O+P) |  |  | 39.5356
[5 empty] | INDIRECTOS Y UTILIDADES |  | 19.98% | 12.9904 |  |  |  |  | INDIRECTOS Y UTILIDADES |  | 19.98% | 7.8992
[5 empty] | OTROS INDIRECTOS | [7 empty] | OTROS INDIRECTOS
|  | ING. HÉCTOR IVÁN TAPIA ZÁRATE |  |  | COSTO TOTAL DEL RUBRO |  |  | 78.01 |  | ING. HÉCTOR IVÁN TAPIA ZÁRATE |  |  | COSTO TOTAL DEL RUBRO |  |  | 47.43
|  | PROCURADOR COMÚN CONSORCIO HIDRO PIÑAS EC |  |  | VALOR OFERTADO |  |  | 78.01 |  | PROCURADOR COMÚN CONSORCIO HIDRO PIÑAS EC |  |  | VALOR OFERTADO |  |  | 47.43
[8 empty] | Código: 7.27 | [7 empty] | Código: 28.34
|  | ANALISIS DE PRECIOS UNITARIOS | [7 empty] | ANALISIS DE PRECIOS UNITARIOS
|  | RUBRO: |  |  |  |  | 200 | DE 936 |  | RUBRO: |  |  |  |  | 795 | DE 936
|  | TEE FDBBB 355x160mm PN16 | [5 empty] | 1.001 |  | CRUZ HG 3"x3" REFORZADA | [5 empty] | 1.001
|  | DETALLE: |  |  |  |  | UNIDAD: | u |  | DETALLE: |  |  |  |  | UNIDAD: | u
|  | 0 | [7 empty] | 0
|  | EQUIPOS | [7 empty] | EQUIPOS
|  | DESCRIPCION |  | CANTIDAD | TARIFA | COSTO HORA | RENDIMIENTO | COSTO |  | DESCRIPCION |  | CANTIDAD | TARIFA | COSTO HORA | RENDIMIENTO | COSTO
|  | Herramientas manuales (5% M.O.) |  | 0 | 0 | 0 |  | 1.6209 |  | Herramientas manuales (5% M.O.) |  | 0 | 0 | 0 |  | 0.20262
|  | 0 |  | 0 | 0 | 0 |  | 0 |  | 0 |  | 0 | 0 | 0 |  | 0
|  | 0 |  | 0 | 0 | 0 |  | 0 |  | 0 |  | 0 | 0 | 0 |  | 0
|  | 0 |  | 0 | 0 | 0 |  | 0 |  | 0 |  | 0 | 0 | 0 |  | 0
|  | 0 |  | 0 | 0 | 0 |  | 0 |  | 0 |  | 0 | 0 | 0 |  | 0
|  | 0 |  | 0 | 0 | 0 |  | 0 |  | 0 |  | 0 | 0 | 0 |  | 0
|  | 0 |  | 0 | 0 | 0 |  | 0 |  | 0 |  | 0 | 0 | 0 |  | 0
|  | 0 |  | 0 | 0 | 0 |  | 0 |  | 0 |  | 0 | 0 | 0 |  | 0
|  | 0 |  | 0 | 0 | 0 |  | 0 |  | 0 |  | 0 | 0 | 0 |  | 0
|  | 0 |  | 0 | 0 | 0 |  | 0 |  | 0 |  | 0 | 0 | 0 |  | 0
|  | 0 |  | 0 | 0 | 0 |  | 0 |  | 0 |  | 0 | 0 | 0 |  | 0
|  | 0 |  | 0 | 0 | 0 |  | 0 |  | 0 |  | 0 | 0 | 0 |  | 0
|  | 0 |  | 0 | 0 | 0 |  | 0 |  | 0 |  | 0 | 0 | 0 |  | 0
|  | 0 |  | 0 | 0 | 0 |  | 0 |  | 0 |  | 0 | 0 | 0 |  | 0
|  | 0 |  | 0 | 0 | 0 |  | 0 |  | 0 |  | 0 | 0 | 0 |  | 0
|  | 0 |  | 0 | 0 | 0 |  | 0 |  | 0 |  | 0 | 0 | 0 |  | 0
|  | 0 |  | 0 | 0 | 0 |  | 0 |  | 0 |  | 0 | 0 | 0 |  | 0
|  | 0 |  | 0 | 0 | 0 |  | 0 |  | 0 |  | 0 | 0 | 0 |  | 0
|  | 0 |  | 0 | 0 | 0 |  | 0 |  | 0 |  | 0 | 0 | 0 |  | 0
|  | 0 |  | 0 | 0 | 0 |  | 0 |  | 0 |  | 0 | 0 | 0 |  | 0
|  | SUBTOTAL (M) | [5 empty] | 1.6209 |  | SUBTOTAL (M) | [5 empty] | 0.20262
|  | MANO DE OBRA | [7 empty] | MANO DE OBRA
|  | DESCRIPCION |  | CANTIDAD | JORNAL/HORA | COSTO-HORA | RENDIMIENTO | COSTO |  | DESCRIPCION |  | CANTIDAD | JORNAL/HORA | COSTO-HORA | RENDIMIENTO | COSTO
|  | Plomero |  | 1 | 4.28 | 4.28 | 3.8095 | 16.3047 |  | Ayudante de plomero<EO E2> |  | 1 | 4.23 | 4.23 | 0.47619 | 2.0143
|  | Ayudante de plomero<EO E2> |  | 1 | 4.23 | 4.23 | 3.8095 | 16.1143 |  | Plomero |  | 1 | 4.28 | 4.28 | 0.47619 | 2.0381
|  | 0 |  | 0 | 0 | 0 |  | 0 |  | 0 |  | 0 | 0 | 0 |  | 0
|  | 0 |  | 0 | 0 | 0 |  | 0 |  | 0 |  | 0 | 0 | 0 |  | 0
|  | 0 |  | 0 | 0 | 0 |  | 0 |  | 0 |  | 0 | 0 | 0 |  | 0
|  | 0 |  | 0 | 0 | 0 |  | 0 |  | 0 |  | 0 | 0 | 0 |  | 0
|  | 0 |  | 0 | 0 | 0 |  | 0 |  | 0 |  | 0 | 0 | 0 |  | 0
|  | 0 |  | 0 | 0 | 0 |  | 0 |  | 0 |  | 0 | 0 | 0 |  | 0
|  | 0 |  | 0 | 0 | 0 |  | 0 |  | 0 |  | 0 | 0 | 0 |  | 0
|  | 0 |  | 0 | 0 | 0 |  | 0 |  | 0 |  | 0 | 0 | 0 |  | 0
|  | 0 |  | 0 | 0 | 0 |  | 0 |  | 0 |  | 0 | 0 | 0 |  | 0
|  | 0 |  | 0 | 0 | 0 |  | 0 |  | 0 |  | 0 | 0 | 0 |  | 0
|  | 0 |  | 0 | 0 | 0 |  | 0 |  | 0 |  | 0 | 0 | 0 |  | 0
|  | 0 |  | 0 | 0 | 0 |  | 0 |  | 0 |  | 0 | 0 | 0 |  | 0
|  | 0 |  | 0 | 0 | 0 |  | 0 |  | 0 |  | 0 | 0 | 0 |  | 0
|  | 0 |  | 0 | 0 | 0 |  | 0 |  | 0 |  | 0 | 0 | 0 |  | 0
|  | 0 |  | 0 | 0 | 0 |  | 0 |  | 0 |  | 0 | 0 | 0 |  | 0
|  | 0 |  | 0 | 0 | 0 |  | 0 |  | 0 |  | 0 | 0 | 0 |  | 0
|  | 0 |  | 0 | 0 | 0 |  | 0 |  | 0 |  | 0 | 0 | 0 |  | 0
|  | 0 |  | 0 | 0 | 0 |  | 0 |  | 0 |  | 0 | 0 | 0 |  | 0
|  | SUBTOTAL (N) | [5 empty] | 32.419 |  | SUBTOTAL (N) | [5 empty] | 4.0524
|  | MATERIALES | [7 empty] | MATERIALES
|  | DESCRIPCION |  |  | UNIDAD | CANTIDAD | P. UNITARIO | COSTO |  | DESCRIPCION |  |  | UNIDAD | CANTIDAD | P. UNITARIO | COSTO
|  | TEE FDBBB 355x160mm PN16 |  |  | U | 1 | 1516 | 1516 |  | CRUZ HG 3"x3" REFORZADA |  |  | U | 1 | 19 | 19
|  | 0 |  |  | 0 | 0 | 0 | 0 |  | 0 |  |  | 0 | 0 | 0 | 0
|  | 0 |  |  | 0 | 0 | 0 | 0 |  | 0 |  |  | 0 | 0 | 0 | 0
|  | 0 |  |  | 0 | 0 | 0 | 0 |  | 0 |  |  | 0 | 0 | 0 | 0
|  | 0 |  |  | 0 | 0 | 0 | 0 |  | 0 |  |  | 0 | 0 | 0 | 0
|  | 0 |  |  | 0 | 0 | 0 | 0 |  | 0 |  |  | 0 | 0 | 0 | 0
|  | 0 |  |  | 0 | 0 | 0 | 0 |  | 0 |  |  | 0 | 0 | 0 | 0
|  | 0 |  |  | 0 | 0 | 0 | 0 |  | 0 |  |  | 0 | 0 | 0 | 0
|  | 0 |  |  | 0 | 0 | 0 | 0 |  | 0 |  |  | 0 | 0 | 0 | 0
|  | 0 |  |  | 0 | 0 | 0 | 0 |  | 0 |  |  | 0 | 0 | 0 | 0
|  | 0 |  |  | 0 | 0 | 0 | 0 |  | 0 |  |  | 0 | 0 | 0 | 0
|  | 0 |  |  | 0 | 0 | 0 | 0 |  | 0 |  |  | 0 | 0 | 0 | 0
|  | 0 |  |  | 0 | 0 | 0 | 0 |  | 0 |  |  | 0 | 0 | 0 | 0
|  | 0 |  |  | 0 | 0 | 0 | 0 |  | 0 |  |  | 0 | 0 | 0 | 0
|  | 0 |  |  | 0 | 0 | 0 | 0 |  | 0 |  |  | 0 | 0 | 0 | 0
|  | 0 |  |  | 0 | 0 | 0 | 0 |  | 0 |  |  | 0 | 0 | 0 | 0
|  | 0 |  |  | 0 | 0 | 0 | 0 |  | 0 |  |  | 0 | 0 | 0 | 0
|  | 0 |  |  | 0 | 0 | 0 | 0 |  | 0 |  |  | 0 | 0 | 0 | 0
|  | 0 |  |  | 0 | 0 | 0 | 0 |  | 0 |  |  | 0 | 0 | 0 | 0
|  | 0 |  |  | 0 | 0 | 0 | 0 |  | 0 |  |  | 0 | 0 | 0 | 0
|  | SUBTOTAL (O) | [5 empty] | 1516 |  | SUBTOTAL (O) | [5 empty] | 19
|  | TRANSPORTE | [7 empty] | TRANSPORTE
|  | DESCRIPCION |  |  | UNIDAD | CANTIDAD | TARIFA | COSTO |  | DESCRIPCION |  |  | UNIDAD | CANTIDAD | TARIFA | COSTO
|  | 0 |  |  | 0 | 0 | 0 | 0 |  | 0 |  |  | 0 | 0 | 0 | 0
|  | 0 |  |  | 0 | 0 | 0 | 0 |  | 0 |  |  | 0 | 0 | 0 | 0
|  | 0 |  |  | 0 | 0 | 0 | 0 |  | 0 |  |  | 0 | 0 | 0 | 0
|  | 0 |  |  | 0 | 0 | 0 | 0 |  | 0 |  |  | 0 | 0 | 0 | 0
|  | 0 |  |  | 0 | 0 | 0 | 0 |  | 0 |  |  | 0 | 0 | 0 | 0
|  | 0 |  |  | 0 | 0 | 0 | 0 |  | 0 |  |  | 0 | 0 | 0 | 0
|  | 0 |  |  | 0 | 0 | 0 | 0 |  | 0 |  |  | 0 | 0 | 0 | 0
|  | 0 |  |  | 0 | 0 | 0 | 0 |  | 0 |  |  | 0 | 0 | 0 | 0
|  | 0 |  |  | 0 | 0 | 0 | 0 |  | 0 |  |  | 0 | 0 | 0 | 0
|  | 0 |  |  | 0 | 0 | 0 | 0 |  | 0 |  |  | 0 | 0 | 0 | 0
|  | 0 |  |  | 0 | 0 | 0 | 0 |  | 0 |  |  | 0 | 0 | 0 | 0
|  | 0 |  |  | 0 | 0 | 0 | 0 |  | 0 |  |  | 0 | 0 | 0 | 0
|  | 0 |  |  | 0 | 0 | 0 | 0 |  | 0 |  |  | 0 | 0 | 0 | 0
|  | 0 |  |  | 0 | 0 | 0 | 0 |  | 0 |  |  | 0 | 0 | 0 | 0
|  | 0 |  |  | 0 | 0 | 0 | 0 |  | 0 |  |  | 0 | 0 | 0 | 0
|  | 0 |  |  | 0 | 0 | 0 | 0 |  | 0 |  |  | 0 | 0 | 0 | 0
|  | 0 |  |  | 0 | 0 | 0 | 0 |  | 0 |  |  | 0 | 0 | 0 | 0
|  | 0 |  |  | 0 | 0 | 0 | 0 |  | 0 |  |  | 0 | 0 | 0 | 0
|  | 0 |  |  | 0 | 0 | 0 | 0 |  | 0 |  |  | 0 | 0 | 0 | 0
|  | 0 |  |  | 0 | 0 | 0 | 0 |  | 0 |  |  | 0 | 0 | 0 | 0
|  | SUBTOTAL (P) | [5 empty] | 0 |  | SUBTOTAL (P) | [5 empty] | 0
|  | Piñas, Agosto del 2025 | [7 empty] | Piñas, Agosto del 2025
[5 empty] | TOTAL COSTOS DIRECTOS (M+N+O+P) |  |  | 1550.04 |  |  |  |  | TOTAL COSTOS DIRECTOS (M+N+O+P) |  |  | 23.255
[5 empty] | INDIRECTOS Y UTILIDADES |  | 19.98% | 309.698 |  |  |  |  | INDIRECTOS Y UTILIDADES |  | 19.98% | 4.6463
[5 empty] | OTROS INDIRECTOS | [7 empty] | OTROS INDIRECTOS
|  | ING. HÉCTOR IVÁN TAPIA ZÁRATE |  |  | COSTO TOTAL DEL RUBRO |  |  | 1859.74 |  | ING. HÉCTOR IVÁN TAPIA ZÁRATE |  |  | COSTO TOTAL DEL RUBRO |  |  | 27.9
|  | PROCURADOR COMÚN CONSORCIO HIDRO PIÑAS EC |  |  | VALOR OFERTADO |  |  | 1859.74 |  | PROCURADOR COMÚN CONSORCIO HIDRO PIÑAS EC |  |  | VALOR OFERTADO |  |  | 27.9
[8 empty] | Código: 7.28 | [7 empty] | Código: 28.35
|  | ANALISIS DE PRECIOS UNITARIOS | [7 empty] | ANALISIS DE PRECIOS UNITARIOS
|  | RUBRO: |  |  |  |  | 201 | DE 936 |  | RUBRO: |  |  |  |  | 796 | DE 936
|  | TEE FDBBB 300x160mm PN16 | [5 empty] | 1.001 |  | REDUCTOR HG 3" x 2" BUSHING | [5 empty] | 1.001
|  | DETALLE: |  |  |  |  | UNIDAD: | u |  | DETALLE: |  |  |  |  | UNIDAD: | u
|  | 0 | [7 empty] | 0
|  | EQUIPOS | [7 empty] | EQUIPOS
|  | DESCRIPCION |  | CANTIDAD | TARIFA | COSTO HORA | RENDIMIENTO | COSTO |  | DESCRIPCION |  | CANTIDAD | TARIFA | COSTO HORA | RENDIMIENTO | COSTO
|  | Herramientas manuales (5% M.O.) |  | 0 | 0 | 0 |  | 1.6209 |  | Herramientas manuales (5% M.O.) |  | 0 | 0 | 0 |  | 0.10131
|  | 0 |  | 0 | 0 | 0 |  | 0 |  | 0 |  | 0 | 0 | 0 |  | 0
|  | 0 |  | 0 | 0 | 0 |  | 0 |  | 0 |  | 0 | 0 | 0 |  | 0
|  | 0 |  | 0 | 0 | 0 |  | 0 |  | 0 |  | 0 | 0 | 0 |  | 0
|  | 0 |  | 0 | 0 | 0 |  | 0 |  | 0 |  | 0 | 0 | 0 |  | 0
|  | 0 |  | 0 | 0 | 0 |  | 0 |  | 0 |  | 0 | 0 | 0 |  | 0
|  | 0 |  | 0 | 0 | 0 |  | 0 |  | 0 |  | 0 | 0 | 0 |  | 0
|  | 0 |  | 0 | 0 | 0 |  | 0 |  | 0 |  | 0 | 0 | 0 |  | 0
|  | 0 |  | 0 | 0 | 0 |  | 0 |  | 0 |  | 0 | 0 | 0 |  | 0
|  | 0 |  | 0 | 0 | 0 |  | 0 |  | 0 |  | 0 | 0 | 0 |  | 0
|  | 0 |  | 0 | 0 | 0 |  | 0 |  | 0 |  | 0 | 0 | 0 |  | 0
|  | 0 |  | 0 | 0 | 0 |  | 0 |  | 0 |  | 0 | 0 | 0 |  | 0
|  | 0 |  | 0 | 0 | 0 |  | 0 |  | 0 |  | 0 | 0 | 0 |  | 0
|  | 0 |  | 0 | 0 | 0 |  | 0 |  | 0 |  | 0 | 0 | 0 |  | 0
|  | 0 |  | 0 | 0 | 0 |  | 0 |  | 0 |  | 0 | 0 | 0 |  | 0
|  | 0 |  | 0 | 0 | 0 |  | 0 |  | 0 |  | 0 | 0 | 0 |  | 0
|  | 0 |  | 0 | 0 | 0 |  | 0 |  | 0 |  | 0 | 0 | 0 |  | 0
|  | 0 |  | 0 | 0 | 0 |  | 0 |  | 0 |  | 0 | 0 | 0 |  | 0
|  | 0 |  | 0 | 0 | 0 |  | 0 |  | 0 |  | 0 | 0 | 0 |  | 0
|  | 0 |  | 0 | 0 | 0 |  | 0 |  | 0 |  | 0 | 0 | 0 |  | 0
|  | SUBTOTAL (M) | [5 empty] | 1.6209 |  | SUBTOTAL (M) | [5 empty] | 0.10131
|  | MANO DE OBRA | [7 empty] | MANO DE OBRA
|  | DESCRIPCION |  | CANTIDAD | JORNAL/HORA | COSTO-HORA | RENDIMIENTO | COSTO |  | DESCRIPCION |  | CANTIDAD | JORNAL/HORA | COSTO-HORA | RENDIMIENTO | COSTO
|  | Plomero |  | 1 | 4.28 | 4.28 | 3.8095 | 16.3047 |  | Ayudante de plomero<EO E2> |  | 1 | 4.23 | 4.23 | 0.2381 | 1.0072
|  | Ayudante de plomero<EO E2> |  | 1 | 4.23 | 4.23 | 3.8095 | 16.1143 |  | Plomero |  | 1 | 4.28 | 4.28 | 0.2381 | 1.0191
|  | 0 |  | 0 | 0 | 0 |  | 0 |  | 0 |  | 0 | 0 | 0 |  | 0
|  | 0 |  | 0 | 0 | 0 |  | 0 |  | 0 |  | 0 | 0 | 0 |  | 0
|  | 0 |  | 0 | 0 | 0 |  | 0 |  | 0 |  | 0 | 0 | 0 |  | 0
|  | 0 |  | 0 | 0 | 0 |  | 0 |  | 0 |  | 0 | 0 | 0 |  | 0
|  | 0 |  | 0 | 0 | 0 |  | 0 |  | 0 |  | 0 | 0 | 0 |  | 0
|  | 0 |  | 0 | 0 | 0 |  | 0 |  | 0 |  | 0 | 0 | 0 |  | 0
|  | 0 |  | 0 | 0 | 0 |  | 0 |  | 0 |  | 0 | 0 | 0 |  | 0
|  | 0 |  | 0 | 0 | 0 |  | 0 |  | 0 |  | 0 | 0 | 0 |  | 0
|  | 0 |  | 0 | 0 | 0 |  | 0 |  | 0 |  | 0 | 0 | 0 |  | 0
|  | 0 |  | 0 | 0 | 0 |  | 0 |  | 0 |  | 0 | 0 | 0 |  | 0
|  | 0 |  | 0 | 0 | 0 |  | 0 |  | 0 |  | 0 | 0 | 0 |  | 0
|  | 0 |  | 0 | 0 | 0 |  | 0 |  | 0 |  | 0 | 0 | 0 |  | 0
|  | 0 |  | 0 | 0 | 0 |  | 0 |  | 0 |  | 0 | 0 | 0 |  | 0
|  | 0 |  | 0 | 0 | 0 |  | 0 |  | 0 |  | 0 | 0 | 0 |  | 0
|  | 0 |  | 0 | 0 | 0 |  | 0 |  | 0 |  | 0 | 0 | 0 |  | 0
|  | 0 |  | 0 | 0 | 0 |  | 0 |  | 0 |  | 0 | 0 | 0 |  | 0
|  | 0 |  | 0 | 0 | 0 |  | 0 |  | 0 |  | 0 | 0 | 0 |  | 0
|  | 0 |  | 0 | 0 | 0 |  | 0 |  | 0 |  | 0 | 0 | 0 |  | 0
|  | SUBTOTAL (N) | [5 empty] | 32.419 |  | SUBTOTAL (N) | [5 empty] | 2.0262
|  | MATERIALES | [7 empty] | MATERIALES
|  | DESCRIPCION |  |  | UNIDAD | CANTIDAD | P. UNITARIO | COSTO |  | DESCRIPCION |  |  | UNIDAD | CANTIDAD | P. UNITARIO | COSTO
|  | TEE FDBBB 300x160mm PN16 |  |  | U | 1 | 1310 | 1310 |  | REDUCTOR HG 3" x 2" BUSHING |  |  | U | 1 | 9.5 | 9.5
|  | 0 |  |  | 0 | 0 | 0 | 0 |  | TEFLON |  |  | rollo | 0.6 | 1.2 | 0.72
|  | 0 |  |  | 0 | 0 | 0 | 0 |  | 0 |  |  | 0 | 0 | 0 | 0
|  | 0 |  |  | 0 | 0 | 0 | 0 |  | 0 |  |  | 0 | 0 | 0 | 0
|  | 0 |  |  | 0 | 0 | 0 | 0 |  | 0 |  |  | 0 | 0 | 0 | 0
|  | 0 |  |  | 0 | 0 | 0 | 0 |  | 0 |  |  | 0 | 0 | 0 | 0
|  | 0 |  |  | 0 | 0 | 0 | 0 |  | 0 |  |  | 0 | 0 | 0 | 0
|  | 0 |  |  | 0 | 0 | 0 | 0 |  | 0 |  |  | 0 | 0 | 0 | 0
|  | 0 |  |  | 0 | 0 | 0 | 0 |  | 0 |  |  | 0 | 0 | 0 | 0
|  | 0 |  |  | 0 | 0 | 0 | 0 |  | 0 |  |  | 0 | 0 | 0 | 0
|  | 0 |  |  | 0 | 0 | 0 | 0 |  | 0 |  |  | 0 | 0 | 0 | 0
|  | 0 |  |  | 0 | 0 | 0 | 0 |  | 0 |  |  | 0 | 0 | 0 | 0
|  | 0 |  |  | 0 | 0 | 0 | 0 |  | 0 |  |  | 0 | 0 | 0 | 0
|  | 0 |  |  | 0 | 0 | 0 | 0 |  | 0 |  |  | 0 | 0 | 0 | 0
|  | 0 |  |  | 0 | 0 | 0 | 0 |  | 0 |  |  | 0 | 0 | 0 | 0
|  | 0 |  |  | 0 | 0 | 0 | 0 |  | 0 |  |  | 0 | 0 | 0 | 0
|  | 0 |  |  | 0 | 0 | 0 | 0 |  | 0 |  |  | 0 | 0 | 0 | 0
|  | 0 |  |  | 0 | 0 | 0 | 0 |  | 0 |  |  | 0 | 0 | 0 | 0
|  | 0 |  |  | 0 | 0 | 0 | 0 |  | 0 |  |  | 0 | 0 | 0 | 0
|  | 0 |  |  | 0 | 0 | 0 | 0 |  | 0 |  |  | 0 | 0 | 0 | 0
|  | SUBTOTAL (O) | [5 empty] | 1310 |  | SUBTOTAL (O) | [5 empty] | 10.22
|  | TRANSPORTE | [7 empty] | TRANSPORTE
|  | DESCRIPCION |  |  | UNIDAD | CANTIDAD | TARIFA | COSTO |  | DESCRIPCION |  |  | UNIDAD | CANTIDAD | TARIFA | COSTO
|  | 0 |  |  | 0 | 0 | 0 | 0 |  | 0 |  |  | 0 | 0 | 0 | 0
|  | 0 |  |  | 0 | 0 | 0 | 0 |  | 0 |  |  | 0 | 0 | 0 | 0
|  | 0 |  |  | 0 | 0 | 0 | 0 |  | 0 |  |  | 0 | 0 | 0 | 0
|  | 0 |  |  | 0 | 0 | 0 | 0 |  | 0 |  |  | 0 | 0 | 0 | 0
|  | 0 |  |  | 0 | 0 | 0 | 0 |  | 0 |  |  | 0 | 0 | 0 | 0
|  | 0 |  |  | 0 | 0 | 0 | 0 |  | 0 |  |  | 0 | 0 | 0 | 0
|  | 0 |  |  | 0 | 0 | 0 | 0 |  | 0 |  |  | 0 | 0 | 0 | 0
|  | 0 |  |  | 0 | 0 | 0 | 0 |  | 0 |  |  | 0 | 0 | 0 | 0
|  | 0 |  |  | 0 | 0 | 0 | 0 |  | 0 |  |  | 0 | 0 | 0 | 0
|  | 0 |  |  | 0 | 0 | 0 | 0 |  | 0 |  |  | 0 | 0 | 0 | 0
|  | 0 |  |  | 0 | 0 | 0 | 0 |  | 0 |  |  | 0 | 0 | 0 | 0
|  | 0 |  |  | 0 | 0 | 0 | 0 |  | 0 |  |  | 0 | 0 | 0 | 0
|  | 0 |  |  | 0 | 0 | 0 | 0 |  | 0 |  |  | 0 | 0 | 0 | 0
|  | 0 |  |  | 0 | 0 | 0 | 0 |  | 0 |  |  | 0 | 0 | 0 | 0
|  | 0 |  |  | 0 | 0 | 0 | 0 |  | 0 |  |  | 0 | 0 | 0 | 0
|  | 0 |  |  | 0 | 0 | 0 | 0 |  | 0 |  |  | 0 | 0 | 0 | 0
|  | 0 |  |  | 0 | 0 | 0 | 0 |  | 0 |  |  | 0 | 0 | 0 | 0
|  | 0 |  |  | 0 | 0 | 0 | 0 |  | 0 |  |  | 0 | 0 | 0 | 0
|  | 0 |  |  | 0 | 0 | 0 | 0 |  | 0 |  |  | 0 | 0 | 0 | 0
|  | 0 |  |  | 0 | 0 | 0 | 0 |  | 0 |  |  | 0 | 0 | 0 | 0
|  | SUBTOTAL (P) | [5 empty] | 0 |  | SUBTOTAL (P) | [5 empty] | 0
|  | Piñas, Agosto del 2025 | [7 empty] | Piñas, Agosto del 2025
[5 empty] | TOTAL COSTOS DIRECTOS (M+N+O+P) |  |  | 1344.04 |  |  |  |  | TOTAL COSTOS DIRECTOS (M+N+O+P) |  |  | 12.3475
[5 empty] | INDIRECTOS Y UTILIDADES |  | 19.98% | 268.5392 |  |  |  |  | INDIRECTOS Y UTILIDADES |  | 19.98% | 2.467
[5 empty] | OTROS INDIRECTOS | [7 empty] | OTROS INDIRECTOS
|  | ING. HÉCTOR IVÁN TAPIA ZÁRATE |  |  | COSTO TOTAL DEL RUBRO |  |  | 1612.58 |  | ING. HÉCTOR IVÁN TAPIA ZÁRATE |  |  | COSTO TOTAL DEL RUBRO |  |  | 14.81
|  | PROCURADOR COMÚN CONSORCIO HIDRO PIÑAS EC |  |  | VALOR OFERTADO |  |  | 1612.58 |  | PROCURADOR COMÚN CONSORCIO HIDRO PIÑAS EC |  |  | VALOR OFERTADO |  |  | 14.81
[8 empty] | Código: 7.29 | [7 empty] | Código: 28.36
|  | ANALISIS DE PRECIOS UNITARIOS | [7 empty] | ANALISIS DE PRECIOS UNITARIOS
|  | RUBRO: |  |  |  |  | 202 | DE 936 |  | RUBRO: |  |  |  |  | 797 | DE 936
|  | TEE FDBBB 250x160mm PN16 | [5 empty] | 1.001 |  | COLLAR DERIVACIÓN HF Ø= 3" x 1/2" | [5 empty] | 1.001
|  | DETALLE: |  |  |  |  | UNIDAD: | u |  | DETALLE: |  |  |  |  | UNIDAD: | u
|  | 0 | [7 empty] | 0
|  | EQUIPOS | [7 empty] | EQUIPOS
|  | DESCRIPCION |  | CANTIDAD | TARIFA | COSTO HORA | RENDIMIENTO | COSTO |  | DESCRIPCION |  | CANTIDAD | TARIFA | COSTO HORA | RENDIMIENTO | COSTO
|  | Herramientas manuales (5% M.O.) |  | 0 | 0 | 0 |  | 1.6209 |  | Herramientas manuales (5% M.O.) |  | 0 | 0 | 0 |  | 0.75712
|  | 0 |  | 0 | 0 | 0 |  | 0 |  | 0 |  | 0 | 0 | 0 |  | 0
|  | 0 |  | 0 | 0 | 0 |  | 0 |  | 0 |  | 0 | 0 | 0 |  | 0
|  | 0 |  | 0 | 0 | 0 |  | 0 |  | 0 |  | 0 | 0 | 0 |  | 0
|  | 0 |  | 0 | 0 | 0 |  | 0 |  | 0 |  | 0 | 0 | 0 |  | 0
|  | 0 |  | 0 | 0 | 0 |  | 0 |  | 0 |  | 0 | 0 | 0 |  | 0
|  | 0 |  | 0 | 0 | 0 |  | 0 |  | 0 |  | 0 | 0 | 0 |  | 0
|  | 0 |  | 0 | 0 | 0 |  | 0 |  | 0 |  | 0 | 0 | 0 |  | 0
|  | 0 |  | 0 | 0 | 0 |  | 0 |  | 0 |  | 0 | 0 | 0 |  | 0
|  | 0 |  | 0 | 0 | 0 |  | 0 |  | 0 |  | 0 | 0 | 0 |  | 0
|  | 0 |  | 0 | 0 | 0 |  | 0 |  | 0 |  | 0 | 0 | 0 |  | 0
|  | 0 |  | 0 | 0 | 0 |  | 0 |  | 0 |  | 0 | 0 | 0 |  | 0
|  | 0 |  | 0 | 0 | 0 |  | 0 |  | 0 |  | 0 | 0 | 0 |  | 0
|  | 0 |  | 0 | 0 | 0 |  | 0 |  | 0 |  | 0 | 0 | 0 |  | 0
|  | 0 |  | 0 | 0 | 0 |  | 0 |  | 0 |  | 0 | 0 | 0 |  | 0
|  | 0 |  | 0 | 0 | 0 |  | 0 |  | 0 |  | 0 | 0 | 0 |  | 0
|  | 0 |  | 0 | 0 | 0 |  | 0 |  | 0 |  | 0 | 0 | 0 |  | 0
|  | 0 |  | 0 | 0 | 0 |  | 0 |  | 0 |  | 0 | 0 | 0 |  | 0
|  | 0 |  | 0 | 0 | 0 |  | 0 |  | 0 |  | 0 | 0 | 0 |  | 0
|  | 0 |  | 0 | 0 | 0 |  | 0 |  | 0 |  | 0 | 0 | 0 |  | 0
|  | SUBTOTAL (M) | [5 empty] | 1.6209 |  | SUBTOTAL (M) | [5 empty] | 0.75712
|  | MANO DE OBRA | [7 empty] | MANO DE OBRA
|  | DESCRIPCION |  | CANTIDAD | JORNAL/HORA | COSTO-HORA | RENDIMIENTO | COSTO |  | DESCRIPCION |  | CANTIDAD | JORNAL/HORA | COSTO-HORA | RENDIMIENTO | COSTO
|  | Plomero |  | 1 | 4.28 | 4.28 | 3.8095 | 16.3047 |  | Peón |  | 1 | 4.23 | 4.23 | 1.6 | 6.768
|  | Ayudante de plomero<EO E2> |  | 1 | 4.23 | 4.23 | 3.8095 | 16.1143 |  | Plomero |  | 1 | 4.28 | 4.28 | 1.6 | 6.848
|  | 0 |  | 0 | 0 | 0 |  | 0 |  | Residente de Obra |  | 0.2 | 4.77 | 0.954 | 1.6 | 1.5264
|  | 0 |  | 0 | 0 | 0 |  | 0 |  | 0 |  | 0 | 0 | 0 |  | 0
|  | 0 |  | 0 | 0 | 0 |  | 0 |  | 0 |  | 0 | 0 | 0 |  | 0
|  | 0 |  | 0 | 0 | 0 |  | 0 |  | 0 |  | 0 | 0 | 0 |  | 0
|  | 0 |  | 0 | 0 | 0 |  | 0 |  | 0 |  | 0 | 0 | 0 |  | 0
|  | 0 |  | 0 | 0 | 0 |  | 0 |  | 0 |  | 0 | 0 | 0 |  | 0
|  | 0 |  | 0 | 0 | 0 |  | 0 |  | 0 |  | 0 | 0 | 0 |  | 0
|  | 0 |  | 0 | 0 | 0 |  | 0 |  | 0 |  | 0 | 0 | 0 |  | 0
|  | 0 |  | 0 | 0 | 0 |  | 0 |  | 0 |  | 0 | 0 | 0 |  | 0
|  | 0 |  | 0 | 0 | 0 |  | 0 |  | 0 |  | 0 | 0 | 0 |  | 0
|  | 0 |  | 0 | 0 | 0 |  | 0 |  | 0 |  | 0 | 0 | 0 |  | 0
|  | 0 |  | 0 | 0 | 0 |  | 0 |  | 0 |  | 0 | 0 | 0 |  | 0
|  | 0 |  | 0 | 0 | 0 |  | 0 |  | 0 |  | 0 | 0 | 0 |  | 0
|  | 0 |  | 0 | 0 | 0 |  | 0 |  | 0 |  | 0 | 0 | 0 |  | 0
|  | 0 |  | 0 | 0 | 0 |  | 0 |  | 0 |  | 0 | 0 | 0 |  | 0
|  | 0 |  | 0 | 0 | 0 |  | 0 |  | 0 |  | 0 | 0 | 0 |  | 0
|  | 0 |  | 0 | 0 | 0 |  | 0 |  | 0 |  | 0 | 0 | 0 |  | 0
|  | 0 |  | 0 | 0 | 0 |  | 0 |  | 0 |  | 0 | 0 | 0 |  | 0
|  | SUBTOTAL (N) | [5 empty] | 32.419 |  | SUBTOTAL (N) | [5 empty] | 15.1424
|  | MATERIALES | [7 empty] | MATERIALES
|  | DESCRIPCION |  |  | UNIDAD | CANTIDAD | P. UNITARIO | COSTO |  | DESCRIPCION |  |  | UNIDAD | CANTIDAD | P. UNITARIO | COSTO
|  | TEE FDBBB 250x160mm PN16 |  |  | U | 1 | 1214 | 1214 |  | COLLAR DERIVACIÓN Ø= 3" x 1/2" |  |  | U | 1 | 15 | 15
|  | 0 |  |  | 0 | 0 | 0 | 0 |  | Sellador de Juntas |  |  | tub | 0.01 | 2.205 | 0.02205
|  | 0 |  |  | 0 | 0 | 0 | 0 |  | TEFLON |  |  | rollo | 0.01 | 1.2 | 0.012
|  | 0 |  |  | 0 | 0 | 0 | 0 |  | 0 |  |  | 0 | 0 | 0 | 0
|  | 0 |  |  | 0 | 0 | 0 | 0 |  | 0 |  |  | 0 | 0 | 0 | 0
|  | 0 |  |  | 0 | 0 | 0 | 0 |  | 0 |  |  | 0 | 0 | 0 | 0
|  | 0 |  |  | 0 | 0 | 0 | 0 |  | 0 |  |  | 0 | 0 | 0 | 0
|  | 0 |  |  | 0 | 0 | 0 | 0 |  | 0 |  |  | 0 | 0 | 0 | 0
|  | 0 |  |  | 0 | 0 | 0 | 0 |  | 0 |  |  | 0 | 0 | 0 | 0
|  | 0 |  |  | 0 | 0 | 0 | 0 |  | 0 |  |  | 0 | 0 | 0 | 0
|  | 0 |  |  | 0 | 0 | 0 | 0 |  | 0 |  |  | 0 | 0 | 0 | 0
|  | 0 |  |  | 0 | 0 | 0 | 0 |  | 0 |  |  | 0 | 0 | 0 | 0
|  | 0 |  |  | 0 | 0 | 0 | 0 |  | 0 |  |  | 0 | 0 | 0 | 0
|  | 0 |  |  | 0 | 0 | 0 | 0 |  | 0 |  |  | 0 | 0 | 0 | 0
|  | 0 |  |  | 0 | 0 | 0 | 0 |  | 0 |  |  | 0 | 0 | 0 | 0
|  | 0 |  |  | 0 | 0 | 0 | 0 |  | 0 |  |  | 0 | 0 | 0 | 0
|  | 0 |  |  | 0 | 0 | 0 | 0 |  | 0 |  |  | 0 | 0 | 0 | 0
|  | 0 |  |  | 0 | 0 | 0 | 0 |  | 0 |  |  | 0 | 0 | 0 | 0
|  | 0 |  |  | 0 | 0 | 0 | 0 |  | 0 |  |  | 0 | 0 | 0 | 0
|  | 0 |  |  | 0 | 0 | 0 | 0 |  | 0 |  |  | 0 | 0 | 0 | 0
|  | SUBTOTAL (O) | [5 empty] | 1214 |  | SUBTOTAL (O) | [5 empty] | 15.0341
|  | TRANSPORTE | [7 empty] | TRANSPORTE
|  | DESCRIPCION |  |  | UNIDAD | CANTIDAD | TARIFA | COSTO |  | DESCRIPCION |  |  | UNIDAD | CANTIDAD | TARIFA | COSTO
|  | 0 |  |  | 0 | 0 | 0 | 0 |  | 0 |  |  | 0 | 0 | 0 | 0
|  | 0 |  |  | 0 | 0 | 0 | 0 |  | 0 |  |  | 0 | 0 | 0 | 0
|  | 0 |  |  | 0 | 0 | 0 | 0 |  | 0 |  |  | 0 | 0 | 0 | 0
|  | 0 |  |  | 0 | 0 | 0 | 0 |  | 0 |  |  | 0 | 0 | 0 | 0
|  | 0 |  |  | 0 | 0 | 0 | 0 |  | 0 |  |  | 0 | 0 | 0 | 0
|  | 0 |  |  | 0 | 0 | 0 | 0 |  | 0 |  |  | 0 | 0 | 0 | 0
|  | 0 |  |  | 0 | 0 | 0 | 0 |  | 0 |  |  | 0 | 0 | 0 | 0
|  | 0 |  |  | 0 | 0 | 0 | 0 |  | 0 |  |  | 0 | 0 | 0 | 0
|  | 0 |  |  | 0 | 0 | 0 | 0 |  | 0 |  |  | 0 | 0 | 0 | 0
|  | 0 |  |  | 0 | 0 | 0 | 0 |  | 0 |  |  | 0 | 0 | 0 | 0
|  | 0 |  |  | 0 | 0 | 0 | 0 |  | 0 |  |  | 0 | 0 | 0 | 0
|  | 0 |  |  | 0 | 0 | 0 | 0 |  | 0 |  |  | 0 | 0 | 0 | 0
|  | 0 |  |  | 0 | 0 | 0 | 0 |  | 0 |  |  | 0 | 0 | 0 | 0
|  | 0 |  |  | 0 | 0 | 0 | 0 |  | 0 |  |  | 0 | 0 | 0 | 0
|  | 0 |  |  | 0 | 0 | 0 | 0 |  | 0 |  |  | 0 | 0 | 0 | 0
|  | 0 |  |  | 0 | 0 | 0 | 0 |  | 0 |  |  | 0 | 0 | 0 | 0
|  | 0 |  |  | 0 | 0 | 0 | 0 |  | 0 |  |  | 0 | 0 | 0 | 0
|  | 0 |  |  | 0 | 0 | 0 | 0 |  | 0 |  |  | 0 | 0 | 0 | 0
|  | 0 |  |  | 0 | 0 | 0 | 0 |  | 0 |  |  | 0 | 0 | 0 | 0
|  | 0 |  |  | 0 | 0 | 0 | 0 |  | 0 |  |  | 0 | 0 | 0 | 0
|  | SUBTOTAL (P) | [5 empty] | 0 |  | SUBTOTAL (P) | [5 empty] | 0
|  | Piñas, Agosto del 2025 | [7 empty] | Piñas, Agosto del 2025
[5 empty] | TOTAL COSTOS DIRECTOS (M+N+O+P) |  |  | 1248.04 |  |  |  |  | TOTAL COSTOS DIRECTOS (M+N+O+P) |  |  | 30.9336
[5 empty] | INDIRECTOS Y UTILIDADES |  | 19.98% | 249.3584 |  |  |  |  | INDIRECTOS Y UTILIDADES |  | 19.98% | 6.1805
[5 empty] | OTROS INDIRECTOS | [7 empty] | OTROS INDIRECTOS
|  | ING. HÉCTOR IVÁN TAPIA ZÁRATE |  |  | COSTO TOTAL DEL RUBRO |  |  | 1497.4 |  | ING. HÉCTOR IVÁN TAPIA ZÁRATE |  |  | COSTO TOTAL DEL RUBRO |  |  | 37.11
|  | PROCURADOR COMÚN CONSORCIO HIDRO PIÑAS EC |  |  | VALOR OFERTADO |  |  | 1497.4 |  | PROCURADOR COMÚN CONSORCIO HIDRO PIÑAS EC |  |  | VALOR OFERTADO |  |  | 37.11
[8 empty] | Código: 7.3 | [7 empty] | Código: 28.37
|  | ANALISIS DE PRECIOS UNITARIOS | [7 empty] | ANALISIS DE PRECIOS UNITARIOS
|  | RUBRO: |  |  |  |  | 203 | DE 936 |  | RUBRO: |  |  |  |  | 798 | DE 936
|  | TEE FDBBB 200x160mm PN16 | [5 empty] | 1.001 |  | TUBERÍA PVC PR DE 1/2" | [5 empty] | 1.001
|  | DETALLE: |  |  |  |  | UNIDAD: | u |  | DETALLE: |  |  |  |  | UNIDAD: | ml
|  | 0 | [7 empty] | 0
|  | EQUIPOS | [7 empty] | EQUIPOS
|  | DESCRIPCION |  | CANTIDAD | TARIFA | COSTO HORA | RENDIMIENTO | COSTO |  | DESCRIPCION |  | CANTIDAD | TARIFA | COSTO HORA | RENDIMIENTO | COSTO
|  | Herramientas manuales (5% M.O.) |  | 0 | 0 | 0 |  | 1.6209 |  | Herramientas manuales (5% M.O.) |  | 0 | 0 | 0 |  | 0.06754
|  | 0 |  | 0 | 0 | 0 |  | 0 |  | 0 |  | 0 | 0 | 0 |  | 0
|  | 0 |  | 0 | 0 | 0 |  | 0 |  | 0 |  | 0 | 0 | 0 |  | 0
|  | 0 |  | 0 | 0 | 0 |  | 0 |  | 0 |  | 0 | 0 | 0 |  | 0
|  | 0 |  | 0 | 0 | 0 |  | 0 |  | 0 |  | 0 | 0 | 0 |  | 0
|  | 0 |  | 0 | 0 | 0 |  | 0 |  | 0 |  | 0 | 0 | 0 |  | 0
|  | 0 |  | 0 | 0 | 0 |  | 0 |  | 0 |  | 0 | 0 | 0 |  | 0
|  | 0 |  | 0 | 0 | 0 |  | 0 |  | 0 |  | 0 | 0 | 0 |  | 0
|  | 0 |  | 0 | 0 | 0 |  | 0 |  | 0 |  | 0 | 0 | 0 |  | 0
|  | 0 |  | 0 | 0 | 0 |  | 0 |  | 0 |  | 0 | 0 | 0 |  | 0
|  | 0 |  | 0 | 0 | 0 |  | 0 |  | 0 |  | 0 | 0 | 0 |  | 0
|  | 0 |  | 0 | 0 | 0 |  | 0 |  | 0 |  | 0 | 0 | 0 |  | 0
|  | 0 |  | 0 | 0 | 0 |  | 0 |  | 0 |  | 0 | 0 | 0 |  | 0
|  | 0 |  | 0 | 0 | 0 |  | 0 |  | 0 |  | 0 | 0 | 0 |  | 0
|  | 0 |  | 0 | 0 | 0 |  | 0 |  | 0 |  | 0 | 0 | 0 |  | 0
|  | 0 |  | 0 | 0 | 0 |  | 0 |  | 0 |  | 0 | 0 | 0 |  | 0
|  | 0 |  | 0 | 0 | 0 |  | 0 |  | 0 |  | 0 | 0 | 0 |  | 0
|  | 0 |  | 0 | 0 | 0 |  | 0 |  | 0 |  | 0 | 0 | 0 |  | 0
|  | 0 |  | 0 | 0 | 0 |  | 0 |  | 0 |  | 0 | 0 | 0 |  | 0
|  | 0 |  | 0 | 0 | 0 |  | 0 |  | 0 |  | 0 | 0 | 0 |  | 0
|  | SUBTOTAL (M) | [5 empty] | 1.6209 |  | SUBTOTAL (M) | [5 empty] | 0.06754
|  | MANO DE OBRA | [7 empty] | MANO DE OBRA
|  | DESCRIPCION |  | CANTIDAD | JORNAL/HORA | COSTO-HORA | RENDIMIENTO | COSTO |  | DESCRIPCION |  | CANTIDAD | JORNAL/HORA | COSTO-HORA | RENDIMIENTO | COSTO
|  | Plomero |  | 1 | 4.28 | 4.28 | 3.8095 | 16.3047 |  | Ayudante de plomero<EO E2> |  | 1 | 4.23 | 4.23 | 0.15873 | 0.67143
|  | Ayudante de plomero<EO E2> |  | 1 | 4.23 | 4.23 | 3.8095 | 16.1143 |  | Plomero |  | 1 | 4.28 | 4.28 | 0.15873 | 0.67936
|  | 0 |  | 0 | 0 | 0 |  | 0 |  | 0 |  | 0 | 0 | 0 |  | 0
|  | 0 |  | 0 | 0 | 0 |  | 0 |  | 0 |  | 0 | 0 | 0 |  | 0
|  | 0 |  | 0 | 0 | 0 |  | 0 |  | 0 |  | 0 | 0 | 0 |  | 0
|  | 0 |  | 0 | 0 | 0 |  | 0 |  | 0 |  | 0 | 0 | 0 |  | 0
|  | 0 |  | 0 | 0 | 0 |  | 0 |  | 0 |  | 0 | 0 | 0 |  | 0
|  | 0 |  | 0 | 0 | 0 |  | 0 |  | 0 |  | 0 | 0 | 0 |  | 0
|  | 0 |  | 0 | 0 | 0 |  | 0 |  | 0 |  | 0 | 0 | 0 |  | 0
|  | 0 |  | 0 | 0 | 0 |  | 0 |  | 0 |  | 0 | 0 | 0 |  | 0
|  | 0 |  | 0 | 0 | 0 |  | 0 |  | 0 |  | 0 | 0 | 0 |  | 0
|  | 0 |  | 0 | 0 | 0 |  | 0 |  | 0 |  | 0 | 0 | 0 |  | 0
|  | 0 |  | 0 | 0 | 0 |  | 0 |  | 0 |  | 0 | 0 | 0 |  | 0
|  | 0 |  | 0 | 0 | 0 |  | 0 |  | 0 |  | 0 | 0 | 0 |  | 0
|  | 0 |  | 0 | 0 | 0 |  | 0 |  | 0 |  | 0 | 0 | 0 |  | 0
|  | 0 |  | 0 | 0 | 0 |  | 0 |  | 0 |  | 0 | 0 | 0 |  | 0
|  | 0 |  | 0 | 0 | 0 |  | 0 |  | 0 |  | 0 | 0 | 0 |  | 0
|  | 0 |  | 0 | 0 | 0 |  | 0 |  | 0 |  | 0 | 0 | 0 |  | 0
|  | 0 |  | 0 | 0 | 0 |  | 0 |  | 0 |  | 0 | 0 | 0 |  | 0
|  | 0 |  | 0 | 0 | 0 |  | 0 |  | 0 |  | 0 | 0 | 0 |  | 0
|  | SUBTOTAL (N) | [5 empty] | 32.419 |  | SUBTOTAL (N) | [5 empty] | 1.3508
|  | MATERIALES | [7 empty] | MATERIALES
|  | DESCRIPCION |  |  | UNIDAD | CANTIDAD | P. UNITARIO | COSTO |  | DESCRIPCION |  |  | UNIDAD | CANTIDAD | P. UNITARIO | COSTO
|  | TEE FDBBB 200x160mm PN16 |  |  | U | 1 | 1120 | 1120 |  | TUBERÍA PVC PR DE 1/2" |  |  | M | 1.01 | 1.2 | 1.212
|  | 0 |  |  | 0 | 0 | 0 | 0 |  | CINTA TEFLÓN |  |  | Rollo | 0.3 | 0.3 | 0.09
|  | 0 |  |  | 0 | 0 | 0 | 0 |  | Sellador de Juntas |  |  | tub | 0.005 | 2.205 | 0.01103
|  | 0 |  |  | 0 | 0 | 0 | 0 |  | 0 |  |  | 0 | 0 | 0 | 0
|  | 0 |  |  | 0 | 0 | 0 | 0 |  | 0 |  |  | 0 | 0 | 0 | 0
|  | 0 |  |  | 0 | 0 | 0 | 0 |  | 0 |  |  | 0 | 0 | 0 | 0
|  | 0 |  |  | 0 | 0 | 0 | 0 |  | 0 |  |  | 0 | 0 | 0 | 0
|  | 0 |  |  | 0 | 0 | 0 | 0 |  | 0 |  |  | 0 | 0 | 0 | 0
|  | 0 |  |  | 0 | 0 | 0 | 0 |  | 0 |  |  | 0 | 0 | 0 | 0
|  | 0 |  |  | 0 | 0 | 0 | 0 |  | 0 |  |  | 0 | 0 | 0 | 0
|  | 0 |  |  | 0 | 0 | 0 | 0 |  | 0 |  |  | 0 | 0 | 0 | 0
|  | 0 |  |  | 0 | 0 | 0 | 0 |  | 0 |  |  | 0 | 0 | 0 | 0
|  | 0 |  |  | 0 | 0 | 0 | 0 |  | 0 |  |  | 0 | 0 | 0 | 0
|  | 0 |  |  | 0 | 0 | 0 | 0 |  | 0 |  |  | 0 | 0 | 0 | 0
|  | 0 |  |  | 0 | 0 | 0 | 0 |  | 0 |  |  | 0 | 0 | 0 | 0
|  | 0 |  |  | 0 | 0 | 0 | 0 |  | 0 |  |  | 0 | 0 | 0 | 0
|  | 0 |  |  | 0 | 0 | 0 | 0 |  | 0 |  |  | 0 | 0 | 0 | 0
|  | 0 |  |  | 0 | 0 | 0 | 0 |  | 0 |  |  | 0 | 0 | 0 | 0
|  | 0 |  |  | 0 | 0 | 0 | 0 |  | 0 |  |  | 0 | 0 | 0 | 0
|  | 0 |  |  | 0 | 0 | 0 | 0 |  | 0 |  |  | 0 | 0 | 0 | 0
|  | SUBTOTAL (O) | [5 empty] | 1120 |  | SUBTOTAL (O) | [5 empty] | 1.313
|  | TRANSPORTE | [7 empty] | TRANSPORTE
|  | DESCRIPCION |  |  | UNIDAD | CANTIDAD | TARIFA | COSTO |  | DESCRIPCION |  |  | UNIDAD | CANTIDAD | TARIFA | COSTO
|  | 0 |  |  | 0 | 0 | 0 | 0 |  | 0 |  |  | 0 | 0 | 0 | 0
|  | 0 |  |  | 0 | 0 | 0 | 0 |  | 0 |  |  | 0 | 0 | 0 | 0
|  | 0 |  |  | 0 | 0 | 0 | 0 |  | 0 |  |  | 0 | 0 | 0 | 0
|  | 0 |  |  | 0 | 0 | 0 | 0 |  | 0 |  |  | 0 | 0 | 0 | 0
|  | 0 |  |  | 0 | 0 | 0 | 0 |  | 0 |  |  | 0 | 0 | 0 | 0
|  | 0 |  |  | 0 | 0 | 0 | 0 |  | 0 |  |  | 0 | 0 | 0 | 0
|  | 0 |  |  | 0 | 0 | 0 | 0 |  | 0 |  |  | 0 | 0 | 0 | 0
|  | 0 |  |  | 0 | 0 | 0 | 0 |  | 0 |  |  | 0 | 0 | 0 | 0
|  | 0 |  |  | 0 | 0 | 0 | 0 |  | 0 |  |  | 0 | 0 | 0 | 0
|  | 0 |  |  | 0 | 0 | 0 | 0 |  | 0 |  |  | 0 | 0 | 0 | 0
|  | 0 |  |  | 0 | 0 | 0 | 0 |  | 0 |  |  | 0 | 0 | 0 | 0
|  | 0 |  |  | 0 | 0 | 0 | 0 |  | 0 |  |  | 0 | 0 | 0 | 0
|  | 0 |  |  | 0 | 0 | 0 | 0 |  | 0 |  |  | 0 | 0 | 0 | 0
|  | 0 |  |  | 0 | 0 | 0 | 0 |  | 0 |  |  | 0 | 0 | 0 | 0
|  | 0 |  |  | 0 | 0 | 0 | 0 |  | 0 |  |  | 0 | 0 | 0 | 0
|  | 0 |  |  | 0 | 0 | 0 | 0 |  | 0 |  |  | 0 | 0 | 0 | 0
|  | 0 |  |  | 0 | 0 | 0 | 0 |  | 0 |  |  | 0 | 0 | 0 | 0
|  | 0 |  |  | 0 | 0 | 0 | 0 |  | 0 |  |  | 0 | 0 | 0 | 0
|  | 0 |  |  | 0 | 0 | 0 | 0 |  | 0 |  |  | 0 | 0 | 0 | 0
|  | 0 |  |  | 0 | 0 | 0 | 0 |  | 0 |  |  | 0 | 0 | 0 | 0
|  | SUBTOTAL (P) | [5 empty] | 0 |  | SUBTOTAL (P) | [5 empty] | 0
|  | Piñas, Agosto del 2025 | [7 empty] | Piñas, Agosto del 2025
[5 empty] | TOTAL COSTOS DIRECTOS (M+N+O+P) |  |  | 1154.04 |  |  |  |  | TOTAL COSTOS DIRECTOS (M+N+O+P) |  |  | 2.7314
[5 empty] | INDIRECTOS Y UTILIDADES |  | 19.98% | 230.5772 |  |  |  |  | INDIRECTOS Y UTILIDADES |  | 19.98% | 0.54573
[5 empty] | OTROS INDIRECTOS | [7 empty] | OTROS INDIRECTOS
|  | ING. HÉCTOR IVÁN TAPIA ZÁRATE |  |  | COSTO TOTAL DEL RUBRO |  |  | 1384.62 |  | ING. HÉCTOR IVÁN TAPIA ZÁRATE |  |  | COSTO TOTAL DEL RUBRO |  |  | 3.28
|  | PROCURADOR COMÚN CONSORCIO HIDRO PIÑAS EC |  |  | VALOR OFERTADO |  |  | 1384.62 |  | PROCURADOR COMÚN CONSORCIO HIDRO PIÑAS EC |  |  | VALOR OFERTADO |  |  | 3.28
[8 empty] | Código: 7.31 | [7 empty] | Código: 28.38
|  | ANALISIS DE PRECIOS UNITARIOS | [7 empty] | ANALISIS DE PRECIOS UNITARIOS
|  | RUBRO: |  |  |  |  | 204 | DE 936 |  | RUBRO: |  |  |  |  | 799 | DE 936
|  | DIFUSOR FD EXTREMO BRIDADO 150mm | [5 empty] | 1.001 |  | CODO PP ROSCABLE HEMBRA 1/2" X 90° | [5 empty] | 1.001
|  | DETALLE: |  |  |  |  | UNIDAD: | u |  | DETALLE: |  |  |  |  | UNIDAD: | u
|  | 0 | [7 empty] | 0
|  | EQUIPOS | [7 empty] | EQUIPOS
|  | DESCRIPCION |  | CANTIDAD | TARIFA | COSTO HORA | RENDIMIENTO | COSTO |  | DESCRIPCION |  | CANTIDAD | TARIFA | COSTO HORA | RENDIMIENTO | COSTO
|  | Herramientas manuales (5% M.O.) |  | 0 | 0 | 0 |  | 1.6209 |  | Herramientas manuales (5% M.O.) |  | 0 | 0 | 0 |  | 0.01423
|  | 0 |  | 0 | 0 | 0 |  | 0 |  | 0 |  | 0 | 0 | 0 |  | 0
|  | 0 |  | 0 | 0 | 0 |  | 0 |  | 0 |  | 0 | 0 | 0 |  | 0
|  | 0 |  | 0 | 0 | 0 |  | 0 |  | 0 |  | 0 | 0 | 0 |  | 0
|  | 0 |  | 0 | 0 | 0 |  | 0 |  | 0 |  | 0 | 0 | 0 |  | 0
|  | 0 |  | 0 | 0 | 0 |  | 0 |  | 0 |  | 0 | 0 | 0 |  | 0
|  | 0 |  | 0 | 0 | 0 |  | 0 |  | 0 |  | 0 | 0 | 0 |  | 0
|  | 0 |  | 0 | 0 | 0 |  | 0 |  | 0 |  | 0 | 0 | 0 |  | 0
|  | 0 |  | 0 | 0 | 0 |  | 0 |  | 0 |  | 0 | 0 | 0 |  | 0
|  | 0 |  | 0 | 0 | 0 |  | 0 |  | 0 |  | 0 | 0 | 0 |  | 0
|  | 0 |  | 0 | 0 | 0 |  | 0 |  | 0 |  | 0 | 0 | 0 |  | 0
|  | 0 |  | 0 | 0 | 0 |  | 0 |  | 0 |  | 0 | 0 | 0 |  | 0
|  | 0 |  | 0 | 0 | 0 |  | 0 |  | 0 |  | 0 | 0 | 0 |  | 0
|  | 0 |  | 0 | 0 | 0 |  | 0 |  | 0 |  | 0 | 0 | 0 |  | 0
|  | 0 |  | 0 | 0 | 0 |  | 0 |  | 0 |  | 0 | 0 | 0 |  | 0
|  | 0 |  | 0 | 0 | 0 |  | 0 |  | 0 |  | 0 | 0 | 0 |  | 0
|  | 0 |  | 0 | 0 | 0 |  | 0 |  | 0 |  | 0 | 0 | 0 |  | 0
|  | 0 |  | 0 | 0 | 0 |  | 0 |  | 0 |  | 0 | 0 | 0 |  | 0
|  | 0 |  | 0 | 0 | 0 |  | 0 |  | 0 |  | 0 | 0 | 0 |  | 0
|  | 0 |  | 0 | 0 | 0 |  | 0 |  | 0 |  | 0 | 0 | 0 |  | 0
|  | SUBTOTAL (M) | [5 empty] | 1.6209 |  | SUBTOTAL (M) | [5 empty] | 0.01423
|  | MANO DE OBRA | [7 empty] | MANO DE OBRA
|  | DESCRIPCION |  | CANTIDAD | JORNAL/HORA | COSTO-HORA | RENDIMIENTO | COSTO |  | DESCRIPCION |  | CANTIDAD | JORNAL/HORA | COSTO-HORA | RENDIMIENTO | COSTO
|  | Plomero |  | 1 | 4.28 | 4.28 | 3.8095 | 16.3047 |  | Ayudante de plomero<EO E2> |  | 1 | 4.23 | 4.23 | 0.03344 | 0.14145
|  | Ayudante de plomero<EO E2> |  | 1 | 4.23 | 4.23 | 3.8095 | 16.1143 |  | Plomero |  | 1 | 4.28 | 4.28 | 0.03344 | 0.14312
|  | 0 |  | 0 | 0 | 0 |  | 0 |  | 0 |  | 0 | 0 | 0 |  | 0
|  | 0 |  | 0 | 0 | 0 |  | 0 |  | 0 |  | 0 | 0 | 0 |  | 0
|  | 0 |  | 0 | 0 | 0 |  | 0 |  | 0 |  | 0 | 0 | 0 |  | 0
|  | 0 |  | 0 | 0 | 0 |  | 0 |  | 0 |  | 0 | 0 | 0 |  | 0
|  | 0 |  | 0 | 0 | 0 |  | 0 |  | 0 |  | 0 | 0 | 0 |  | 0
|  | 0 |  | 0 | 0 | 0 |  | 0 |  | 0 |  | 0 | 0 | 0 |  | 0
|  | 0 |  | 0 | 0 | 0 |  | 0 |  | 0 |  | 0 | 0 | 0 |  | 0
|  | 0 |  | 0 | 0 | 0 |  | 0 |  | 0 |  | 0 | 0 | 0 |  | 0
|  | 0 |  | 0 | 0 | 0 |  | 0 |  | 0 |  | 0 | 0 | 0 |  | 0
|  | 0 |  | 0 | 0 | 0 |  | 0 |  | 0 |  | 0 | 0 | 0 |  | 0
|  | 0 |  | 0 | 0 | 0 |  | 0 |  | 0 |  | 0 | 0 | 0 |  | 0
|  | 0 |  | 0 | 0 | 0 |  | 0 |  | 0 |  | 0 | 0 | 0 |  | 0
|  | 0 |  | 0 | 0 | 0 |  | 0 |  | 0 |  | 0 | 0 | 0 |  | 0
|  | 0 |  | 0 | 0 | 0 |  | 0 |  | 0 |  | 0 | 0 | 0 |  | 0
|  | 0 |  | 0 | 0 | 0 |  | 0 |  | 0 |  | 0 | 0 | 0 |  | 0
|  | 0 |  | 0 | 0 | 0 |  | 0 |  | 0 |  | 0 | 0 | 0 |  | 0
|  | 0 |  | 0 | 0 | 0 |  | 0 |  | 0 |  | 0 | 0 | 0 |  | 0
|  | 0 |  | 0 | 0 | 0 |  | 0 |  | 0 |  | 0 | 0 | 0 |  | 0
|  | SUBTOTAL (N) | [5 empty] | 32.419 |  | SUBTOTAL (N) | [5 empty] | 0.28457
|  | MATERIALES | [7 empty] | MATERIALES
|  | DESCRIPCION |  |  | UNIDAD | CANTIDAD | P. UNITARIO | COSTO |  | DESCRIPCION |  |  | UNIDAD | CANTIDAD | P. UNITARIO | COSTO
|  | DIFUSOR FD EXTREMO BRIDADO 150mm |  |  | U | 1 | 258 | 258 |  | CODO PP ROSCABLE HEMBRA 1/2" X 90° |  |  | U | 1 | 0.48 | 0.48
|  | 0 |  |  | 0 | 0 | 0 | 0 |  | CINTA 1 TEFLON 12mm X 10m C/CARRETE |  |  | rollo | 0.05 | 0.399 | 0.01995
|  | 0 |  |  | 0 | 0 | 0 | 0 |  | Sellador de juntas y/o conexiones roscadas |  |  | onz | 0.02 | 4 | 0.08
|  | 0 |  |  | 0 | 0 | 0 | 0 |  | 0 |  |  | 0 | 0 | 0 | 0
|  | 0 |  |  | 0 | 0 | 0 | 0 |  | 0 |  |  | 0 | 0 | 0 | 0
|  | 0 |  |  | 0 | 0 | 0 | 0 |  | 0 |  |  | 0 | 0 | 0 | 0
|  | 0 |  |  | 0 | 0 | 0 | 0 |  | 0 |  |  | 0 | 0 | 0 | 0
|  | 0 |  |  | 0 | 0 | 0 | 0 |  | 0 |  |  | 0 | 0 | 0 | 0
|  | 0 |  |  | 0 | 0 | 0 | 0 |  | 0 |  |  | 0 | 0 | 0 | 0
|  | 0 |  |  | 0 | 0 | 0 | 0 |  | 0 |  |  | 0 | 0 | 0 | 0
|  | 0 |  |  | 0 | 0 | 0 | 0 |  | 0 |  |  | 0 | 0 | 0 | 0
|  | 0 |  |  | 0 | 0 | 0 | 0 |  | 0 |  |  | 0 | 0 | 0 | 0
|  | 0 |  |  | 0 | 0 | 0 | 0 |  | 0 |  |  | 0 | 0 | 0 | 0
|  | 0 |  |  | 0 | 0 | 0 | 0 |  | 0 |  |  | 0 | 0 | 0 | 0
|  | 0 |  |  | 0 | 0 | 0 | 0 |  | 0 |  |  | 0 | 0 | 0 | 0
|  | 0 |  |  | 0 | 0 | 0 | 0 |  | 0 |  |  | 0 | 0 | 0 | 0
|  | 0 |  |  | 0 | 0 | 0 | 0 |  | 0 |  |  | 0 | 0 | 0 | 0
|  | 0 |  |  | 0 | 0 | 0 | 0 |  | 0 |  |  | 0 | 0 | 0 | 0
|  | 0 |  |  | 0 | 0 | 0 | 0 |  | 0 |  |  | 0 | 0 | 0 | 0
|  | 0 |  |  | 0 | 0 | 0 | 0 |  | 0 |  |  | 0 | 0 | 0 | 0
|  | SUBTOTAL (O) | [5 empty] | 258 |  | SUBTOTAL (O) | [5 empty] | 0.57995
|  | TRANSPORTE | [7 empty] | TRANSPORTE
|  | DESCRIPCION |  |  | UNIDAD | CANTIDAD | TARIFA | COSTO |  | DESCRIPCION |  |  | UNIDAD | CANTIDAD | TARIFA | COSTO
|  | 0 |  |  | 0 | 0 | 0 | 0 |  | 0 |  |  | 0 | 0 | 0 | 0
|  | 0 |  |  | 0 | 0 | 0 | 0 |  | 0 |  |  | 0 | 0 | 0 | 0
|  | 0 |  |  | 0 | 0 | 0 | 0 |  | 0 |  |  | 0 | 0 | 0 | 0
|  | 0 |  |  | 0 | 0 | 0 | 0 |  | 0 |  |  | 0 | 0 | 0 | 0
|  | 0 |  |  | 0 | 0 | 0 | 0 |  | 0 |  |  | 0 | 0 | 0 | 0
|  | 0 |  |  | 0 | 0 | 0 | 0 |  | 0 |  |  | 0 | 0 | 0 | 0
|  | 0 |  |  | 0 | 0 | 0 | 0 |  | 0 |  |  | 0 | 0 | 0 | 0
|  | 0 |  |  | 0 | 0 | 0 | 0 |  | 0 |  |  | 0 | 0 | 0 | 0
|  | 0 |  |  | 0 | 0 | 0 | 0 |  | 0 |  |  | 0 | 0 | 0 | 0
|  | 0 |  |  | 0 | 0 | 0 | 0 |  | 0 |  |  | 0 | 0 | 0 | 0
|  | 0 |  |  | 0 | 0 | 0 | 0 |  | 0 |  |  | 0 | 0 | 0 | 0
|  | 0 |  |  | 0 | 0 | 0 | 0 |  | 0 |  |  | 0 | 0 | 0 | 0
|  | 0 |  |  | 0 | 0 | 0 | 0 |  | 0 |  |  | 0 | 0 | 0 | 0
|  | 0 |  |  | 0 | 0 | 0 | 0 |  | 0 |  |  | 0 | 0 | 0 | 0
|  | 0 |  |  | 0 | 0 | 0 | 0 |  | 0 |  |  | 0 | 0 | 0 | 0
|  | 0 |  |  | 0 | 0 | 0 | 0 |  | 0 |  |  | 0 | 0 | 0 | 0
|  | 0 |  |  | 0 | 0 | 0 | 0 |  | 0 |  |  | 0 | 0 | 0 | 0
|  | 0 |  |  | 0 | 0 | 0 | 0 |  | 0 |  |  | 0 | 0 | 0 | 0
|  | 0 |  |  | 0 | 0 | 0 | 0 |  | 0 |  |  | 0 | 0 | 0 | 0
|  | 0 |  |  | 0 | 0 | 0 | 0 |  | 0 |  |  | 0 | 0 | 0 | 0
|  | SUBTOTAL (P) | [5 empty] | 0 |  | SUBTOTAL (P) | [5 empty] | 0
|  | Piñas, Agosto del 2025 | [7 empty] | Piñas, Agosto del 2025
[5 empty] | TOTAL COSTOS DIRECTOS (M+N+O+P) |  |  | 292.04 |  |  |  |  | TOTAL COSTOS DIRECTOS (M+N+O+P) |  |  | 0.87875
[5 empty] | INDIRECTOS Y UTILIDADES |  | 19.98% | 58.3496 |  |  |  |  | INDIRECTOS Y UTILIDADES |  | 19.98% | 0.17557
[5 empty] | OTROS INDIRECTOS | [7 empty] | OTROS INDIRECTOS
|  | ING. HÉCTOR IVÁN TAPIA ZÁRATE |  |  | COSTO TOTAL DEL RUBRO |  |  | 350.39 |  | ING. HÉCTOR IVÁN TAPIA ZÁRATE |  |  | COSTO TOTAL DEL RUBRO |  |  | 1.05
|  | PROCURADOR COMÚN CONSORCIO HIDRO PIÑAS EC |  |  | VALOR OFERTADO |  |  | 350.39 |  | PROCURADOR COMÚN CONSORCIO HIDRO PIÑAS EC |  |  | VALOR OFERTADO |  |  | 1.05
[8 empty] | Código: 8.01 | [7 empty] | Código: 28.39
|  | ANALISIS DE PRECIOS UNITARIOS | [7 empty] | ANALISIS DE PRECIOS UNITARIOS
|  | RUBRO: |  |  |  |  | 205 | DE 936 |  | RUBRO: |  |  |  |  | 800 | DE 936
|  | LIMPIEZA MANUAL DEL TERRENO | [5 empty] | 1.001 |  | VALVULA COMPUERTA EN BRONCE 1/2" | [5 empty] | 1.001
|  | DETALLE: |  |  |  |  | UNIDAD: | m2 |  | DETALLE: |  |  |  |  | UNIDAD: | u
|  | 0 | [7 empty] | 0
|  | EQUIPOS | [7 empty] | EQUIPOS
|  | DESCRIPCION |  | CANTIDAD | TARIFA | COSTO HORA | RENDIMIENTO | COSTO |  | DESCRIPCION |  | CANTIDAD | TARIFA | COSTO HORA | RENDIMIENTO | COSTO
|  | Herramientas manuales (5% M.O.) |  | 0 | 0 | 0 |  | 0.01883 |  | Herramientas manuales (5% M.O.) |  | 0 | 0 | 0 |  | 0.10131
|  | 0 |  | 0 | 0 | 0 |  | 0 |  | 0 |  | 0 | 0 | 0 |  | 0
|  | 0 |  | 0 | 0 | 0 |  | 0 |  | 0 |  | 0 | 0 | 0 |  | 0
|  | 0 |  | 0 | 0 | 0 |  | 0 |  | 0 |  | 0 | 0 | 0 |  | 0
|  | 0 |  | 0 | 0 | 0 |  | 0 |  | 0 |  | 0 | 0 | 0 |  | 0
|  | 0 |  | 0 | 0 | 0 |  | 0 |  | 0 |  | 0 | 0 | 0 |  | 0
|  | 0 |  | 0 | 0 | 0 |  | 0 |  | 0 |  | 0 | 0 | 0 |  | 0
|  | 0 |  | 0 | 0 | 0 |  | 0 |  | 0 |  | 0 | 0 | 0 |  | 0
|  | 0 |  | 0 | 0 | 0 |  | 0 |  | 0 |  | 0 | 0 | 0 |  | 0
|  | 0 |  | 0 | 0 | 0 |  | 0 |  | 0 |  | 0 | 0 | 0 |  | 0
|  | 0 |  | 0 | 0 | 0 |  | 0 |  | 0 |  | 0 | 0 | 0 |  | 0
|  | 0 |  | 0 | 0 | 0 |  | 0 |  | 0 |  | 0 | 0 | 0 |  | 0
|  | 0 |  | 0 | 0 | 0 |  | 0 |  | 0 |  | 0 | 0 | 0 |  | 0
|  | 0 |  | 0 | 0 | 0 |  | 0 |  | 0 |  | 0 | 0 | 0 |  | 0
|  | 0 |  | 0 | 0 | 0 |  | 0 |  | 0 |  | 0 | 0 | 0 |  | 0
|  | 0 |  | 0 | 0 | 0 |  | 0 |  | 0 |  | 0 | 0 | 0 |  | 0
|  | 0 |  | 0 | 0 | 0 |  | 0 |  | 0 |  | 0 | 0 | 0 |  | 0
|  | 0 |  | 0 | 0 | 0 |  | 0 |  | 0 |  | 0 | 0 | 0 |  | 0
|  | 0 |  | 0 | 0 | 0 |  | 0 |  | 0 |  | 0 | 0 | 0 |  | 0
|  | 0 |  | 0 | 0 | 0 |  | 0 |  | 0 |  | 0 | 0 | 0 |  | 0
|  | SUBTOTAL (M) | [5 empty] | 0.01883 |  | SUBTOTAL (M) | [5 empty] | 0.10131
|  | MANO DE OBRA | [7 empty] | MANO DE OBRA
|  | DESCRIPCION |  | CANTIDAD | JORNAL/HORA | COSTO-HORA | RENDIMIENTO | COSTO |  | DESCRIPCION |  | CANTIDAD | JORNAL/HORA | COSTO-HORA | RENDIMIENTO | COSTO
|  | Peón |  | 2 | 4.23 | 8.46 | 0.04 | 0.3384 |  | Ayudante de plomero<EO E2> |  | 1 | 4.23 | 4.23 | 0.2381 | 1.0072
|  | Residente de Obra |  | 0.2 | 4.77 | 0.954 | 0.04 | 0.03816 |  | Plomero |  | 1 | 4.28 | 4.28 | 0.2381 | 1.0191
|  | 0 |  | 0 | 0 | 0 |  | 0 |  | 0 |  | 0 | 0 | 0 |  | 0
|  | 0 |  | 0 | 0 | 0 |  | 0 |  | 0 |  | 0 | 0 | 0 |  | 0
|  | 0 |  | 0 | 0 | 0 |  | 0 |  | 0 |  | 0 | 0 | 0 |  | 0
|  | 0 |  | 0 | 0 | 0 |  | 0 |  | 0 |  | 0 | 0 | 0 |  | 0
|  | 0 |  | 0 | 0 | 0 |  | 0 |  | 0 |  | 0 | 0 | 0 |  | 0
|  | 0 |  | 0 | 0 | 0 |  | 0 |  | 0 |  | 0 | 0 | 0 |  | 0
|  | 0 |  | 0 | 0 | 0 |  | 0 |  | 0 |  | 0 | 0 | 0 |  | 0
|  | 0 |  | 0 | 0 | 0 |  | 0 |  | 0 |  | 0 | 0 | 0 |  | 0
|  | 0 |  | 0 | 0 | 0 |  | 0 |  | 0 |  | 0 | 0 | 0 |  | 0
|  | 0 |  | 0 | 0 | 0 |  | 0 |  | 0 |  | 0 | 0 | 0 |  | 0
|  | 0 |  | 0 | 0 | 0 |  | 0 |  | 0 |  | 0 | 0 | 0 |  | 0
|  | 0 |  | 0 | 0 | 0 |  | 0 |  | 0 |  | 0 | 0 | 0 |  | 0
|  | 0 |  | 0 | 0 | 0 |  | 0 |  | 0 |  | 0 | 0 | 0 |  | 0
|  | 0 |  | 0 | 0 | 0 |  | 0 |  | 0 |  | 0 | 0 | 0 |  | 0
|  | 0 |  | 0 | 0 | 0 |  | 0 |  | 0 |  | 0 | 0 | 0 |  | 0
|  | 0 |  | 0 | 0 | 0 |  | 0 |  | 0 |  | 0 | 0 | 0 |  | 0
|  | 0 |  | 0 | 0 | 0 |  | 0 |  | 0 |  | 0 | 0 | 0 |  | 0
|  | 0 |  | 0 | 0 | 0 |  | 0 |  | 0 |  | 0 | 0 | 0 |  | 0
|  | SUBTOTAL (N) | [5 empty] | 0.37656 |  | SUBTOTAL (N) | [5 empty] | 2.0262
|  | MATERIALES | [7 empty] | MATERIALES
|  | DESCRIPCION |  |  | UNIDAD | CANTIDAD | P. UNITARIO | COSTO |  | DESCRIPCION |  |  | UNIDAD | CANTIDAD | P. UNITARIO | COSTO
|  | 0 |  |  | 0 | 0 | 0 | 0 |  | VALVULA COMPUERTA Y VOLANTE DE BRONCE DE 1/2" |  |  | U | 1 | 15 | 15
|  | 0 |  |  | 0 | 0 | 0 | 0 |  | TEFLON |  |  | rollo | 0.2 | 1.2 | 0.24
|  | 0 |  |  | 0 | 0 | 0 | 0 |  | Sellador de Juntas |  |  | tub | 0.01 | 2.205 | 0.02205
|  | 0 |  |  | 0 | 0 | 0 | 0 |  | 0 |  |  | 0 | 0 | 0 | 0
|  | 0 |  |  | 0 | 0 | 0 | 0 |  | 0 |  |  | 0 | 0 | 0 | 0
|  | 0 |  |  | 0 | 0 | 0 | 0 |  | 0 |  |  | 0 | 0 | 0 | 0
|  | 0 |  |  | 0 | 0 | 0 | 0 |  | 0 |  |  | 0 | 0 | 0 | 0
|  | 0 |  |  | 0 | 0 | 0 | 0 |  | 0 |  |  | 0 | 0 | 0 | 0
|  | 0 |  |  | 0 | 0 | 0 | 0 |  | 0 |  |  | 0 | 0 | 0 | 0
|  | 0 |  |  | 0 | 0 | 0 | 0 |  | 0 |  |  | 0 | 0 | 0 | 0
|  | 0 |  |  | 0 | 0 | 0 | 0 |  | 0 |  |  | 0 | 0 | 0 | 0
|  | 0 |  |  | 0 | 0 | 0 | 0 |  | 0 |  |  | 0 | 0 | 0 | 0
|  | 0 |  |  | 0 | 0 | 0 | 0 |  | 0 |  |  | 0 | 0 | 0 | 0
|  | 0 |  |  | 0 | 0 | 0 | 0 |  | 0 |  |  | 0 | 0 | 0 | 0
|  | 0 |  |  | 0 | 0 | 0 | 0 |  | 0 |  |  | 0 | 0 | 0 | 0
|  | 0 |  |  | 0 | 0 | 0 | 0 |  | 0 |  |  | 0 | 0 | 0 | 0
|  | 0 |  |  | 0 | 0 | 0 | 0 |  | 0 |  |  | 0 | 0 | 0 | 0
|  | 0 |  |  | 0 | 0 | 0 | 0 |  | 0 |  |  | 0 | 0 | 0 | 0
|  | 0 |  |  | 0 | 0 | 0 | 0 |  | 0 |  |  | 0 | 0 | 0 | 0
|  | 0 |  |  | 0 | 0 | 0 | 0 |  | 0 |  |  | 0 | 0 | 0 | 0
|  | SUBTOTAL (O) | [5 empty] | 0 |  | SUBTOTAL (O) | [5 empty] | 15.2621
|  | TRANSPORTE | [7 empty] | TRANSPORTE
|  | DESCRIPCION |  |  | UNIDAD | CANTIDAD | TARIFA | COSTO |  | DESCRIPCION |  |  | UNIDAD | CANTIDAD | TARIFA | COSTO
|  | 0 |  |  | 0 | 0 | 0 | 0 |  | 0 |  |  | 0 | 0 | 0 | 0
|  | 0 |  |  | 0 | 0 | 0 | 0 |  | 0 |  |  | 0 | 0 | 0 | 0
|  | 0 |  |  | 0 | 0 | 0 | 0 |  | 0 |  |  | 0 | 0 | 0 | 0
|  | 0 |  |  | 0 | 0 | 0 | 0 |  | 0 |  |  | 0 | 0 | 0 | 0
|  | 0 |  |  | 0 | 0 | 0 | 0 |  | 0 |  |  | 0 | 0 | 0 | 0
|  | 0 |  |  | 0 | 0 | 0 | 0 |  | 0 |  |  | 0 | 0 | 0 | 0
|  | 0 |  |  | 0 | 0 | 0 | 0 |  | 0 |  |  | 0 | 0 | 0 | 0
|  | 0 |  |  | 0 | 0 | 0 | 0 |  | 0 |  |  | 0 | 0 | 0 | 0
|  | 0 |  |  | 0 | 0 | 0 | 0 |  | 0 |  |  | 0 | 0 | 0 | 0
|  | 0 |  |  | 0 | 0 | 0 | 0 |  | 0 |  |  | 0 | 0 | 0 | 0
|  | 0 |  |  | 0 | 0 | 0 | 0 |  | 0 |  |  | 0 | 0 | 0 | 0
|  | 0 |  |  | 0 | 0 | 0 | 0 |  | 0 |  |  | 0 | 0 | 0 | 0
|  | 0 |  |  | 0 | 0 | 0 | 0 |  | 0 |  |  | 0 | 0 | 0 | 0
|  | 0 |  |  | 0 | 0 | 0 | 0 |  | 0 |  |  | 0 | 0 | 0 | 0
|  | 0 |  |  | 0 | 0 | 0 | 0 |  | 0 |  |  | 0 | 0 | 0 | 0
|  | 0 |  |  | 0 | 0 | 0 | 0 |  | 0 |  |  | 0 | 0 | 0 | 0
|  | 0 |  |  | 0 | 0 | 0 | 0 |  | 0 |  |  | 0 | 0 | 0 | 0
|  | 0 |  |  | 0 | 0 | 0 | 0 |  | 0 |  |  | 0 | 0 | 0 | 0
|  | 0 |  |  | 0 | 0 | 0 | 0 |  | 0 |  |  | 0 | 0 | 0 | 0
|  | 0 |  |  | 0 | 0 | 0 | 0 |  | 0 |  |  | 0 | 0 | 0 | 0
|  | SUBTOTAL (P) | [5 empty] | 0 |  | SUBTOTAL (P) | [5 empty] | 0
|  | Piñas, Agosto del 2025 | [7 empty] | Piñas, Agosto del 2025
[5 empty] | TOTAL COSTOS DIRECTOS (M+N+O+P) |  |  | 0.39539 |  |  |  |  | TOTAL COSTOS DIRECTOS (M+N+O+P) |  |  | 17.3896
[5 empty] | INDIRECTOS Y UTILIDADES |  | 19.98% | 0.079 |  |  |  |  | INDIRECTOS Y UTILIDADES |  | 19.98% | 3.4744
[5 empty] | OTROS INDIRECTOS | [7 empty] | OTROS INDIRECTOS
|  | ING. HÉCTOR IVÁN TAPIA ZÁRATE |  |  | COSTO TOTAL DEL RUBRO |  |  | 0.47 |  | ING. HÉCTOR IVÁN TAPIA ZÁRATE |  |  | COSTO TOTAL DEL RUBRO |  |  | 20.86
|  | PROCURADOR COMÚN CONSORCIO HIDRO PIÑAS EC |  |  | VALOR OFERTADO |  |  | 0.47 |  | PROCURADOR COMÚN CONSORCIO HIDRO PIÑAS EC |  |  | VALOR OFERTADO |  |  | 20.86
[8 empty] | Código: 8.02 | [7 empty] | Código: 28.4
|  | ANALISIS DE PRECIOS UNITARIOS | [7 empty] | ANALISIS DE PRECIOS UNITARIOS
|  | RUBRO: |  |  |  |  | 206 | DE 936 |  | RUBRO: |  |  |  |  | 801 | DE 936
|  | REPLANTEO MANUAL PARA ESTRUCTURAS | [5 empty] | 1.001 |  | UNION HG 3" - REFORZADA | [5 empty] | 1.001
|  | DETALLE: |  |  |  |  | UNIDAD: | m2 |  | DETALLE: |  |  |  |  | UNIDAD: | u
|  | Herramienta manual | [7 empty] | 0
|  | EQUIPOS | [7 empty] | EQUIPOS
|  | DESCRIPCION |  | CANTIDAD | TARIFA | COSTO HORA | RENDIMIENTO | COSTO |  | DESCRIPCION |  | CANTIDAD | TARIFA | COSTO HORA | RENDIMIENTO | COSTO
|  | Herramientas manuales (5% M.O.) |  | 0 | 0 | 0 |  | 0.01088 |  | Herramientas manuales (5% M.O.) |  | 0 | 0 | 0 |  | 0.69217
|  | 0 |  | 0 | 0 | 0 |  | 0 |  | 0 |  | 0 | 0 | 0 |  | 0
|  | 0 |  | 0 | 0 | 0 |  | 0 |  | 0 |  | 0 | 0 | 0 |  | 0
|  | 0 |  | 0 | 0 | 0 |  | 0 |  | 0 |  | 0 | 0 | 0 |  | 0
|  | 0 |  | 0 | 0 | 0 |  | 0 |  | 0 |  | 0 | 0 | 0 |  | 0
|  | 0 |  | 0 | 0 | 0 |  | 0 |  | 0 |  | 0 | 0 | 0 |  | 0
|  | 0 |  | 0 | 0 | 0 |  | 0 |  | 0 |  | 0 | 0 | 0 |  | 0
|  | 0 |  | 0 | 0 | 0 |  | 0 |  | 0 |  | 0 | 0 | 0 |  | 0
|  | 0 |  | 0 | 0 | 0 |  | 0 |  | 0 |  | 0 | 0 | 0 |  | 0
|  | 0 |  | 0 | 0 | 0 |  | 0 |  | 0 |  | 0 | 0 | 0 |  | 0
|  | 0 |  | 0 | 0 | 0 |  | 0 |  | 0 |  | 0 | 0 | 0 |  | 0
|  | 0 |  | 0 | 0 | 0 |  | 0 |  | 0 |  | 0 | 0 | 0 |  | 0
|  | 0 |  | 0 | 0 | 0 |  | 0 |  | 0 |  | 0 | 0 | 0 |  | 0
|  | 0 |  | 0 | 0 | 0 |  | 0 |  | 0 |  | 0 | 0 | 0 |  | 0
|  | 0 |  | 0 | 0 | 0 |  | 0 |  | 0 |  | 0 | 0 | 0 |  | 0
|  | 0 |  | 0 | 0 | 0 |  | 0 |  | 0 |  | 0 | 0 | 0 |  | 0
|  | 0 |  | 0 | 0 | 0 |  | 0 |  | 0 |  | 0 | 0 | 0 |  | 0
|  | 0 |  | 0 | 0 | 0 |  | 0 |  | 0 |  | 0 | 0 | 0 |  | 0
|  | 0 |  | 0 | 0 | 0 |  | 0 |  | 0 |  | 0 | 0 | 0 |  | 0
|  | 0 |  | 0 | 0 | 0 |  | 0 |  | 0 |  | 0 | 0 | 0 |  | 0
|  | SUBTOTAL (M) | [5 empty] | 0.01088 |  | SUBTOTAL (M) | [5 empty] | 0.69217
|  | MANO DE OBRA | [7 empty] | MANO DE OBRA
|  | DESCRIPCION |  | CANTIDAD | JORNAL/HORA | COSTO-HORA | RENDIMIENTO | COSTO |  | DESCRIPCION |  | CANTIDAD | JORNAL/HORA | COSTO-HORA | RENDIMIENTO | COSTO
|  | Peón |  | 1 | 4.23 | 4.23 | 0.023 | 0.09729 |  | Ayudante de plomero<EO E2> |  | 1 | 4.23 | 4.23 | 1.6267 | 6.8811
|  | Albañil |  | 1 | 4.28 | 4.28 | 0.023 | 0.09844 |  | Plomero |  | 1 | 4.28 | 4.28 | 1.6267 | 6.9624
|  | Residente de Obra |  | 0.2 | 4.77 | 0.954 | 0.023 | 0.02194 |  | 0 |  | 0 | 0 | 0 |  | 0
|  | 0 |  | 0 | 0 | 0 |  | 0 |  | 0 |  | 0 | 0 | 0 |  | 0
|  | 0 |  | 0 | 0 | 0 |  | 0 |  | 0 |  | 0 | 0 | 0 |  | 0
|  | 0 |  | 0 | 0 | 0 |  | 0 |  | 0 |  | 0 | 0 | 0 |  | 0
|  | 0 |  | 0 | 0 | 0 |  | 0 |  | 0 |  | 0 | 0 | 0 |  | 0
|  | 0 |  | 0 | 0 | 0 |  | 0 |  | 0 |  | 0 | 0 | 0 |  | 0
|  | 0 |  | 0 | 0 | 0 |  | 0 |  | 0 |  | 0 | 0 | 0 |  | 0
|  | 0 |  | 0 | 0 | 0 |  | 0 |  | 0 |  | 0 | 0 | 0 |  | 0
|  | 0 |  | 0 | 0 | 0 |  | 0 |  | 0 |  | 0 | 0 | 0 |  | 0
|  | 0 |  | 0 | 0 | 0 |  | 0 |  | 0 |  | 0 | 0 | 0 |  | 0
|  | 0 |  | 0 | 0 | 0 |  | 0 |  | 0 |  | 0 | 0 | 0 |  | 0
|  | 0 |  | 0 | 0 | 0 |  | 0 |  | 0 |  | 0 | 0 | 0 |  | 0
|  | 0 |  | 0 | 0 | 0 |  | 0 |  | 0 |  | 0 | 0 | 0 |  | 0
|  | 0 |  | 0 | 0 | 0 |  | 0 |  | 0 |  | 0 | 0 | 0 |  | 0
|  | 0 |  | 0 | 0 | 0 |  | 0 |  | 0 |  | 0 | 0 | 0 |  | 0
|  | 0 |  | 0 | 0 | 0 |  | 0 |  | 0 |  | 0 | 0 | 0 |  | 0
|  | 0 |  | 0 | 0 | 0 |  | 0 |  | 0 |  | 0 | 0 | 0 |  | 0
|  | 0 |  | 0 | 0 | 0 |  | 0 |  | 0 |  | 0 | 0 | 0 |  | 0
|  | SUBTOTAL (N) | [5 empty] | 0.21767 |  | SUBTOTAL (N) | [5 empty] | 13.8435
|  | MATERIALES | [7 empty] | MATERIALES
|  | DESCRIPCION |  |  | UNIDAD | CANTIDAD | P. UNITARIO | COSTO |  | DESCRIPCION |  |  | UNIDAD | CANTIDAD | P. UNITARIO | COSTO
|  | Esmalte |  |  | gl | 0.001 | 27.85 | 0.02785 |  | UNION HG 3" - REFORZADA |  |  | U | 1 | 6 | 6
|  | Estacas,varios |  |  | global | 1 | 0.34 | 0.34 |  | 0 |  |  | 0 | 0 | 0 | 0
|  | 0 |  |  | 0 | 0 | 0 | 0 |  | 0 |  |  | 0 | 0 | 0 | 0
|  | 0 |  |  | 0 | 0 | 0 | 0 |  | 0 |  |  | 0 | 0 | 0 | 0
|  | 0 |  |  | 0 | 0 | 0 | 0 |  | 0 |  |  | 0 | 0 | 0 | 0
|  | 0 |  |  | 0 | 0 | 0 | 0 |  | 0 |  |  | 0 | 0 | 0 | 0
|  | 0 |  |  | 0 | 0 | 0 | 0 |  | 0 |  |  | 0 | 0 | 0 | 0
|  | 0 |  |  | 0 | 0 | 0 | 0 |  | 0 |  |  | 0 | 0 | 0 | 0
|  | 0 |  |  | 0 | 0 | 0 | 0 |  | 0 |  |  | 0 | 0 | 0 | 0
|  | 0 |  |  | 0 | 0 | 0 | 0 |  | 0 |  |  | 0 | 0 | 0 | 0
|  | 0 |  |  | 0 | 0 | 0 | 0 |  | 0 |  |  | 0 | 0 | 0 | 0
|  | 0 |  |  | 0 | 0 | 0 | 0 |  | 0 |  |  | 0 | 0 | 0 | 0
|  | 0 |  |  | 0 | 0 | 0 | 0 |  | 0 |  |  | 0 | 0 | 0 | 0
|  | 0 |  |  | 0 | 0 | 0 | 0 |  | 0 |  |  | 0 | 0 | 0 | 0
|  | 0 |  |  | 0 | 0 | 0 | 0 |  | 0 |  |  | 0 | 0 | 0 | 0
|  | 0 |  |  | 0 | 0 | 0 | 0 |  | 0 |  |  | 0 | 0 | 0 | 0
|  | 0 |  |  | 0 | 0 | 0 | 0 |  | 0 |  |  | 0 | 0 | 0 | 0
|  | 0 |  |  | 0 | 0 | 0 | 0 |  | 0 |  |  | 0 | 0 | 0 | 0
|  | 0 |  |  | 0 | 0 | 0 | 0 |  | 0 |  |  | 0 | 0 | 0 | 0
|  | 0 |  |  | 0 | 0 | 0 | 0 |  | 0 |  |  | 0 | 0 | 0 | 0
|  | SUBTOTAL (O) | [5 empty] | 0.36785 |  | SUBTOTAL (O) | [5 empty] | 6
|  | TRANSPORTE | [7 empty] | TRANSPORTE
|  | DESCRIPCION |  |  | UNIDAD | CANTIDAD | TARIFA | COSTO |  | DESCRIPCION |  |  | UNIDAD | CANTIDAD | TARIFA | COSTO
|  | 0 |  |  | 0 | 0 | 0 | 0 |  | 0 |  |  | 0 | 0 | 0 | 0
|  | 0 |  |  | 0 | 0 | 0 | 0 |  | 0 |  |  | 0 | 0 | 0 | 0
|  | 0 |  |  | 0 | 0 | 0 | 0 |  | 0 |  |  | 0 | 0 | 0 | 0
|  | 0 |  |  | 0 | 0 | 0 | 0 |  | 0 |  |  | 0 | 0 | 0 | 0
|  | 0 |  |  | 0 | 0 | 0 | 0 |  | 0 |  |  | 0 | 0 | 0 | 0
|  | 0 |  |  | 0 | 0 | 0 | 0 |  | 0 |  |  | 0 | 0 | 0 | 0
|  | 0 |  |  | 0 | 0 | 0 | 0 |  | 0 |  |  | 0 | 0 | 0 | 0
|  | 0 |  |  | 0 | 0 | 0 | 0 |  | 0 |  |  | 0 | 0 | 0 | 0
|  | 0 |  |  | 0 | 0 | 0 | 0 |  | 0 |  |  | 0 | 0 | 0 | 0
|  | 0 |  |  | 0 | 0 | 0 | 0 |  | 0 |  |  | 0 | 0 | 0 | 0
|  | 0 |  |  | 0 | 0 | 0 | 0 |  | 0 |  |  | 0 | 0 | 0 | 0
|  | 0 |  |  | 0 | 0 | 0 | 0 |  | 0 |  |  | 0 | 0 | 0 | 0
|  | 0 |  |  | 0 | 0 | 0 | 0 |  | 0 |  |  | 0 | 0 | 0 | 0
|  | 0 |  |  | 0 | 0 | 0 | 0 |  | 0 |  |  | 0 | 0 | 0 | 0
|  | 0 |  |  | 0 | 0 | 0 | 0 |  | 0 |  |  | 0 | 0 | 0 | 0
|  | 0 |  |  | 0 | 0 | 0 | 0 |  | 0 |  |  | 0 | 0 | 0 | 0
|  | 0 |  |  | 0 | 0 | 0 | 0 |  | 0 |  |  | 0 | 0 | 0 | 0
|  | 0 |  |  | 0 | 0 | 0 | 0 |  | 0 |  |  | 0 | 0 | 0 | 0
|  | 0 |  |  | 0 | 0 | 0 | 0 |  | 0 |  |  | 0 | 0 | 0 | 0
|  | 0 |  |  | 0 | 0 | 0 | 0 |  | 0 |  |  | 0 | 0 | 0 | 0
|  | SUBTOTAL (P) | [5 empty] | 0 |  | SUBTOTAL (P) | [5 empty] | 0
|  | Piñas, Agosto del 2025 | [7 empty] | Piñas, Agosto del 2025
[5 empty] | TOTAL COSTOS DIRECTOS (M+N+O+P) |  |  | 0.5964 |  |  |  |  | TOTAL COSTOS DIRECTOS (M+N+O+P) |  |  | 20.5356
[5 empty] | INDIRECTOS Y UTILIDADES |  | 19.98% | 0.11916 |  |  |  |  | INDIRECTOS Y UTILIDADES |  | 19.98% | 4.103
[5 empty] | OTROS INDIRECTOS | [7 empty] | OTROS INDIRECTOS
|  | ING. HÉCTOR IVÁN TAPIA ZÁRATE |  |  | COSTO TOTAL DEL RUBRO |  |  | 0.72 |  | ING. HÉCTOR IVÁN TAPIA ZÁRATE |  |  | COSTO TOTAL DEL RUBRO |  |  | 24.64
|  | PROCURADOR COMÚN CONSORCIO HIDRO PIÑAS EC |  |  | VALOR OFERTADO |  |  | 0.72 |  | PROCURADOR COMÚN CONSORCIO HIDRO PIÑAS EC |  |  | VALOR OFERTADO |  |  | 24.64
[8 empty] | Código: 8.03 | [7 empty] | Código: 28.41
|  | ANALISIS DE PRECIOS UNITARIOS | [7 empty] | ANALISIS DE PRECIOS UNITARIOS
|  | RUBRO: |  |  |  |  | 207 | DE 936 |  | RUBRO: |  |  |  |  | 802 | DE 936
|  | EXCAVACIÓN A MANO DE ESTRUCTURAS MENORES | [5 empty] | 1.001 |  | MANOMETRO 0-200 PSI LUBRICADO E GLICERINA | [5 empty] | 1.001
|  | DETALLE: |  |  |  |  | UNIDAD: | m3 |  | DETALLE: |  |  |  |  | UNIDAD: | u
|  | 0 | [7 empty] | 0
|  | EQUIPOS | [7 empty] | EQUIPOS
|  | DESCRIPCION |  | CANTIDAD | TARIFA | COSTO HORA | RENDIMIENTO | COSTO |  | DESCRIPCION |  | CANTIDAD | TARIFA | COSTO HORA | RENDIMIENTO | COSTO
|  | Herramientas manuales (5% M.O.) |  | 0 | 0 | 0 |  | 0.55567 |  | Herramientas manuales (5% M.O.) |  | 0 | 0 | 0 |  | 2.4753
|  | 0 |  | 0 | 0 | 0 |  | 0 |  | 0 |  | 0 | 0 | 0 |  | 0
|  | 0 |  | 0 | 0 | 0 |  | 0 |  | 0 |  | 0 | 0 | 0 |  | 0
|  | 0 |  | 0 | 0 | 0 |  | 0 |  | 0 |  | 0 | 0 | 0 |  | 0
|  | 0 |  | 0 | 0 | 0 |  | 0 |  | 0 |  | 0 | 0 | 0 |  | 0
|  | 0 |  | 0 | 0 | 0 |  | 0 |  | 0 |  | 0 | 0 | 0 |  | 0
|  | 0 |  | 0 | 0 | 0 |  | 0 |  | 0 |  | 0 | 0 | 0 |  | 0
|  | 0 |  | 0 | 0 | 0 |  | 0 |  | 0 |  | 0 | 0 | 0 |  | 0
|  | 0 |  | 0 | 0 | 0 |  | 0 |  | 0 |  | 0 | 0 | 0 |  | 0
|  | 0 |  | 0 | 0 | 0 |  | 0 |  | 0 |  | 0 | 0 | 0 |  | 0
|  | 0 |  | 0 | 0 | 0 |  | 0 |  | 0 |  | 0 | 0 | 0 |  | 0
|  | 0 |  | 0 | 0 | 0 |  | 0 |  | 0 |  | 0 | 0 | 0 |  | 0
|  | 0 |  | 0 | 0 | 0 |  | 0 |  | 0 |  | 0 | 0 | 0 |  | 0
|  | 0 |  | 0 | 0 | 0 |  | 0 |  | 0 |  | 0 | 0 | 0 |  | 0
|  | 0 |  | 0 | 0 | 0 |  | 0 |  | 0 |  | 0 | 0 | 0 |  | 0
|  | 0 |  | 0 | 0 | 0 |  | 0 |  | 0 |  | 0 | 0 | 0 |  | 0
|  | 0 |  | 0 | 0 | 0 |  | 0 |  | 0 |  | 0 | 0 | 0 |  | 0
|  | 0 |  | 0 | 0 | 0 |  | 0 |  | 0 |  | 0 | 0 | 0 |  | 0
|  | 0 |  | 0 | 0 | 0 |  | 0 |  | 0 |  | 0 | 0 | 0 |  | 0
|  | 0 |  | 0 | 0 | 0 |  | 0 |  | 0 |  | 0 | 0 | 0 |  | 0
|  | SUBTOTAL (M) | [5 empty] | 0.55567 |  | SUBTOTAL (M) | [5 empty] | 2.4753
|  | MANO DE OBRA | [7 empty] | MANO DE OBRA
|  | DESCRIPCION |  | CANTIDAD | JORNAL/HORA | COSTO-HORA | RENDIMIENTO | COSTO |  | DESCRIPCION |  | CANTIDAD | JORNAL/HORA | COSTO-HORA | RENDIMIENTO | COSTO
|  | Peón |  | 2 | 4.23 | 8.46 | 0.78423 | 6.6346 |  | Peón |  | 1 | 4.23 | 4.23 | 5.8174 | 24.6078
|  | Albañil |  | 1 | 4.28 | 4.28 | 0.78423 | 3.3565 |  | Plomero |  | 1 | 4.28 | 4.28 | 5.8174 | 24.8986
|  | Residente de Obra |  | 0.3 | 4.77 | 1.431 | 0.78423 | 1.1222 |  | 0 |  | 0 | 0 | 0 |  | 0
|  | 0 |  | 0 | 0 | 0 |  | 0 |  | 0 |  | 0 | 0 | 0 |  | 0
|  | 0 |  | 0 | 0 | 0 |  | 0 |  | 0 |  | 0 | 0 | 0 |  | 0
|  | 0 |  | 0 | 0 | 0 |  | 0 |  | 0 |  | 0 | 0 | 0 |  | 0
|  | 0 |  | 0 | 0 | 0 |  | 0 |  | 0 |  | 0 | 0 | 0 |  | 0
|  | 0 |  | 0 | 0 | 0 |  | 0 |  | 0 |  | 0 | 0 | 0 |  | 0
|  | 0 |  | 0 | 0 | 0 |  | 0 |  | 0 |  | 0 | 0 | 0 |  | 0
|  | 0 |  | 0 | 0 | 0 |  | 0 |  | 0 |  | 0 | 0 | 0 |  | 0
|  | 0 |  | 0 | 0 | 0 |  | 0 |  | 0 |  | 0 | 0 | 0 |  | 0
|  | 0 |  | 0 | 0 | 0 |  | 0 |  | 0 |  | 0 | 0 | 0 |  | 0
|  | 0 |  | 0 | 0 | 0 |  | 0 |  | 0 |  | 0 | 0 | 0 |  | 0
|  | 0 |  | 0 | 0 | 0 |  | 0 |  | 0 |  | 0 | 0 | 0 |  | 0
|  | 0 |  | 0 | 0 | 0 |  | 0 |  | 0 |  | 0 | 0 | 0 |  | 0
|  | 0 |  | 0 | 0 | 0 |  | 0 |  | 0 |  | 0 | 0 | 0 |  | 0
|  | 0 |  | 0 | 0 | 0 |  | 0 |  | 0 |  | 0 | 0 | 0 |  | 0
|  | 0 |  | 0 | 0 | 0 |  | 0 |  | 0 |  | 0 | 0 | 0 |  | 0
|  | 0 |  | 0 | 0 | 0 |  | 0 |  | 0 |  | 0 | 0 | 0 |  | 0
|  | 0 |  | 0 | 0 | 0 |  | 0 |  | 0 |  | 0 | 0 | 0 |  | 0
|  | SUBTOTAL (N) | [5 empty] | 11.1133 |  | SUBTOTAL (N) | [5 empty] | 49.5064
|  | MATERIALES | [7 empty] | MATERIALES
|  | DESCRIPCION |  |  | UNIDAD | CANTIDAD | P. UNITARIO | COSTO |  | DESCRIPCION |  |  | UNIDAD | CANTIDAD | P. UNITARIO | COSTO
|  | 0 |  |  | 0 | 0 | 0 | 0 |  | MANOMETRO 0-200 PSI C/GLICERINA 1/4 (PULG) X 2.5 (PULG) HORIZONTAL WINTERS |  |  | U | 1 | 25 | 25
|  | 0 |  |  | 0 | 0 | 0 | 0 |  | 0 |  |  | 0 | 0 | 0 | 0
|  | 0 |  |  | 0 | 0 | 0 | 0 |  | 0 |  |  | 0 | 0 | 0 | 0
|  | 0 |  |  | 0 | 0 | 0 | 0 |  | 0 |  |  | 0 | 0 | 0 | 0
|  | 0 |  |  | 0 | 0 | 0 | 0 |  | 0 |  |  | 0 | 0 | 0 | 0
|  | 0 |  |  | 0 | 0 | 0 | 0 |  | 0 |  |  | 0 | 0 | 0 | 0
|  | 0 |  |  | 0 | 0 | 0 | 0 |  | 0 |  |  | 0 | 0 | 0 | 0
|  | 0 |  |  | 0 | 0 | 0 | 0 |  | 0 |  |  | 0 | 0 | 0 | 0
|  | 0 |  |  | 0 | 0 | 0 | 0 |  | 0 |  |  | 0 | 0 | 0 | 0
|  | 0 |  |  | 0 | 0 | 0 | 0 |  | 0 |  |  | 0 | 0 | 0 | 0
|  | 0 |  |  | 0 | 0 | 0 | 0 |  | 0 |  |  | 0 | 0 | 0 | 0
|  | 0 |  |  | 0 | 0 | 0 | 0 |  | 0 |  |  | 0 | 0 | 0 | 0
|  | 0 |  |  | 0 | 0 | 0 | 0 |  | 0 |  |  | 0 | 0 | 0 | 0
|  | 0 |  |  | 0 | 0 | 0 | 0 |  | 0 |  |  | 0 | 0 | 0 | 0
|  | 0 |  |  | 0 | 0 | 0 | 0 |  | 0 |  |  | 0 | 0 | 0 | 0
|  | 0 |  |  | 0 | 0 | 0 | 0 |  | 0 |  |  | 0 | 0 | 0 | 0
|  | 0 |  |  | 0 | 0 | 0 | 0 |  | 0 |  |  | 0 | 0 | 0 | 0
|  | 0 |  |  | 0 | 0 | 0 | 0 |  | 0 |  |  | 0 | 0 | 0 | 0
|  | 0 |  |  | 0 | 0 | 0 | 0 |  | 0 |  |  | 0 | 0 | 0 | 0
|  | 0 |  |  | 0 | 0 | 0 | 0 |  | 0 |  |  | 0 | 0 | 0 | 0
|  | SUBTOTAL (O) | [5 empty] | 0 |  | SUBTOTAL (O) | [5 empty] | 25
|  | TRANSPORTE | [7 empty] | TRANSPORTE
|  | DESCRIPCION |  |  | UNIDAD | CANTIDAD | TARIFA | COSTO |  | DESCRIPCION |  |  | UNIDAD | CANTIDAD | TARIFA | COSTO
|  | 0 |  |  | 0 | 0 | 0 | 0 |  | 0 |  |  | 0 | 0 | 0 | 0
|  | 0 |  |  | 0 | 0 | 0 | 0 |  | 0 |  |  | 0 | 0 | 0 | 0
|  | 0 |  |  | 0 | 0 | 0 | 0 |  | 0 |  |  | 0 | 0 | 0 | 0
|  | 0 |  |  | 0 | 0 | 0 | 0 |  | 0 |  |  | 0 | 0 | 0 | 0
|  | 0 |  |  | 0 | 0 | 0 | 0 |  | 0 |  |  | 0 | 0 | 0 | 0
|  | 0 |  |  | 0 | 0 | 0 | 0 |  | 0 |  |  | 0 | 0 | 0 | 0
|  | 0 |  |  | 0 | 0 | 0 | 0 |  | 0 |  |  | 0 | 0 | 0 | 0
|  | 0 |  |  | 0 | 0 | 0 | 0 |  | 0 |  |  | 0 | 0 | 0 | 0
|  | 0 |  |  | 0 | 0 | 0 | 0 |  | 0 |  |  | 0 | 0 | 0 | 0
|  | 0 |  |  | 0 | 0 | 0 | 0 |  | 0 |  |  | 0 | 0 | 0 | 0
|  | 0 |  |  | 0 | 0 | 0 | 0 |  | 0 |  |  | 0 | 0 | 0 | 0
|  | 0 |  |  | 0 | 0 | 0 | 0 |  | 0 |  |  | 0 | 0 | 0 | 0
|  | 0 |  |  | 0 | 0 | 0 | 0 |  | 0 |  |  | 0 | 0 | 0 | 0
|  | 0 |  |  | 0 | 0 | 0 | 0 |  | 0 |  |  | 0 | 0 | 0 | 0
|  | 0 |  |  | 0 | 0 | 0 | 0 |  | 0 |  |  | 0 | 0 | 0 | 0
|  | 0 |  |  | 0 | 0 | 0 | 0 |  | 0 |  |  | 0 | 0 | 0 | 0
|  | 0 |  |  | 0 | 0 | 0 | 0 |  | 0 |  |  | 0 | 0 | 0 | 0
|  | 0 |  |  | 0 | 0 | 0 | 0 |  | 0 |  |  | 0 | 0 | 0 | 0
|  | 0 |  |  | 0 | 0 | 0 | 0 |  | 0 |  |  | 0 | 0 | 0 | 0
|  | 0 |  |  | 0 | 0 | 0 | 0 |  | 0 |  |  | 0 | 0 | 0 | 0
|  | SUBTOTAL (P) | [5 empty] | 0 |  | SUBTOTAL (P) | [5 empty] | 0
|  | Piñas, Agosto del 2025 | [7 empty] | Piñas, Agosto del 2025
[5 empty] | TOTAL COSTOS DIRECTOS (M+N+O+P) |  |  | 11.669 |  |  |  |  | TOTAL COSTOS DIRECTOS (M+N+O+P) |  |  | 76.9817
[5 empty] | INDIRECTOS Y UTILIDADES |  | 19.98% | 2.3315 |  |  |  |  | INDIRECTOS Y UTILIDADES |  | 19.98% | 15.381
[5 empty] | OTROS INDIRECTOS | [7 empty] | OTROS INDIRECTOS
|  | ING. HÉCTOR IVÁN TAPIA ZÁRATE |  |  | COSTO TOTAL DEL RUBRO |  |  | 14 |  | ING. HÉCTOR IVÁN TAPIA ZÁRATE |  |  | COSTO TOTAL DEL RUBRO |  |  | 92.36
|  | PROCURADOR COMÚN CONSORCIO HIDRO PIÑAS EC |  |  | VALOR OFERTADO |  |  | 14 |  | PROCURADOR COMÚN CONSORCIO HIDRO PIÑAS EC |  |  | VALOR OFERTADO |  |  | 92.36
[8 empty] | Código: 8.04 | [7 empty] | Código: 28.42
|  | ANALISIS DE PRECIOS UNITARIOS | [7 empty] | ANALISIS DE PRECIOS UNITARIOS
|  | RUBRO: |  |  |  |  | 208 | DE 936 |  | RUBRO: |  |  |  |  | 803 | DE 936
|  | RELLENO COMPACTADO CON MATERIAL DEL SITIO | [5 empty] | 1.001 |  | TABLERO ELECTRICO AUTOMATICO Y MANUAL PARA BOMBAS 7.5HP V=220V. Equipado: contactores, Luz pilotos, Amperimetro. Rotulado | [5 empty] | 1.001
|  | DETALLE: |  |  |  |  | UNIDAD: | m3 |  | DETALLE: |  |  |  |  | UNIDAD: | u
|  | 0 | [7 empty] | Programado trabajo alterno incluye:contactores, fusibles, mando manual y automático, luces piloto
|  | EQUIPOS | [7 empty] | EQUIPOS
|  | DESCRIPCION |  | CANTIDAD | TARIFA | COSTO HORA | RENDIMIENTO | COSTO |  | DESCRIPCION |  | CANTIDAD | TARIFA | COSTO HORA | RENDIMIENTO | COSTO
|  | Herramientas manuales (5% M.O.) |  | 1 | 0 | 0 |  | 0.35303 |  | Herramientas manuales (5% M.O.) |  | 0 | 0 | 0 |  | 13.5079
|  | 0 |  | 0 | 0 | 0 |  | 0 |  | 0 |  | 0 | 0 | 0 |  | 0
|  | 0 |  | 0 | 0 | 0 |  | 0 |  | 0 |  | 0 | 0 | 0 |  | 0
|  | 0 |  | 0 | 0 | 0 |  | 0 |  | 0 |  | 0 | 0 | 0 |  | 0
|  | 0 |  | 0 | 0 | 0 |  | 0 |  | 0 |  | 0 | 0 | 0 |  | 0
|  | 0 |  | 0 | 0 | 0 |  | 0 |  | 0 |  | 0 | 0 | 0 |  | 0
|  | 0 |  | 0 | 0 | 0 |  | 0 |  | 0 |  | 0 | 0 | 0 |  | 0
|  | 0 |  | 0 | 0 | 0 |  | 0 |  | 0 |  | 0 | 0 | 0 |  | 0
|  | 0 |  | 0 | 0 | 0 |  | 0 |  | 0 |  | 0 | 0 | 0 |  | 0
|  | 0 |  | 0 | 0 | 0 |  | 0 |  | 0 |  | 0 | 0 | 0 |  | 0
|  | 0 |  | 0 | 0 | 0 |  | 0 |  | 0 |  | 0 | 0 | 0 |  | 0
|  | 0 |  | 0 | 0 | 0 |  | 0 |  | 0 |  | 0 | 0 | 0 |  | 0
|  | 0 |  | 0 | 0 | 0 |  | 0 |  | 0 |  | 0 | 0 | 0 |  | 0
|  | 0 |  | 0 | 0 | 0 |  | 0 |  | 0 |  | 0 | 0 | 0 |  | 0
|  | 0 |  | 0 | 0 | 0 |  | 0 |  | 0 |  | 0 | 0 | 0 |  | 0
|  | 0 |  | 0 | 0 | 0 |  | 0 |  | 0 |  | 0 | 0 | 0 |  | 0
|  | 0 |  | 0 | 0 | 0 |  | 0 |  | 0 |  | 0 | 0 | 0 |  | 0
|  | 0 |  | 0 | 0 | 0 |  | 0 |  | 0 |  | 0 | 0 | 0 |  | 0
|  | 0 |  | 0 | 0 | 0 |  | 0 |  | 0 |  | 0 | 0 | 0 |  | 0
|  | 0 |  | 0 | 0 | 0 |  | 0 |  | 0 |  | 0 | 0 | 0 |  | 0
|  | SUBTOTAL (M) | [5 empty] | 0.35303 |  | SUBTOTAL (M) | [5 empty] | 13.5079
|  | MANO DE OBRA | [7 empty] | MANO DE OBRA
|  | DESCRIPCION |  | CANTIDAD | JORNAL/HORA | COSTO-HORA | RENDIMIENTO | COSTO |  | DESCRIPCION |  | CANTIDAD | JORNAL/HORA | COSTO-HORA | RENDIMIENTO | COSTO
|  | Peón |  | 2 | 4.23 | 8.46 | 0.75 | 6.345 |  | Ayudante de electricista<EO E2> |  | 1 | 4.23 | 4.23 | 15.873 | 67.1429
|  | Residente de Obra |  | 0.2 | 4.77 | 0.954 | 0.75 | 0.7155 |  | Electricista |  | 1 | 4.28 | 4.28 | 15.873 | 67.9365
|  | 0 |  | 0 | 0 | 0 |  | 0 |  | Albañil |  | 1 | 4.28 | 4.28 | 15.873 | 67.9365
|  | 0 |  | 0 | 0 | 0 |  | 0 |  | Ayudante de albañil<EO E2> |  | 1 | 4.23 | 4.23 | 15.873 | 67.1429
|  | 0 |  | 0 | 0 | 0 |  | 0 |  | 0 |  | 0 | 0 | 0 |  | 0
|  | 0 |  | 0 | 0 | 0 |  | 0 |  | 0 |  | 0 | 0 | 0 |  | 0
|  | 0 |  | 0 | 0 | 0 |  | 0 |  | 0 |  | 0 | 0 | 0 |  | 0
|  | 0 |  | 0 | 0 | 0 |  | 0 |  | 0 |  | 0 | 0 | 0 |  | 0
|  | 0 |  | 0 | 0 | 0 |  | 0 |  | 0 |  | 0 | 0 | 0 |  | 0
|  | 0 |  | 0 | 0 | 0 |  | 0 |  | 0 |  | 0 | 0 | 0 |  | 0
|  | 0 |  | 0 | 0 | 0 |  | 0 |  | 0 |  | 0 | 0 | 0 |  | 0
|  | 0 |  | 0 | 0 | 0 |  | 0 |  | 0 |  | 0 | 0 | 0 |  | 0
|  | 0 |  | 0 | 0 | 0 |  | 0 |  | 0 |  | 0 | 0 | 0 |  | 0
|  | 0 |  | 0 | 0 | 0 |  | 0 |  | 0 |  | 0 | 0 | 0 |  | 0
|  | 0 |  | 0 | 0 | 0 |  | 0 |  | 0 |  | 0 | 0 | 0 |  | 0
|  | 0 |  | 0 | 0 | 0 |  | 0 |  | 0 |  | 0 | 0 | 0 |  | 0
|  | 0 |  | 0 | 0 | 0 |  | 0 |  | 0 |  | 0 | 0 | 0 |  | 0
|  | 0 |  | 0 | 0 | 0 |  | 0 |  | 0 |  | 0 | 0 | 0 |  | 0
|  | 0 |  | 0 | 0 | 0 |  | 0 |  | 0 |  | 0 | 0 | 0 |  | 0
|  | 0 |  | 0 | 0 | 0 |  | 0 |  | 0 |  | 0 | 0 | 0 |  | 0
|  | SUBTOTAL (N) | [5 empty] | 7.0605 |  | SUBTOTAL (N) | [5 empty] | 270.1588
|  | MATERIALES | [7 empty] | MATERIALES
|  | DESCRIPCION |  |  | UNIDAD | CANTIDAD | P. UNITARIO | COSTO |  | DESCRIPCION |  |  | UNIDAD | CANTIDAD | P. UNITARIO | COSTO
|  | 0 |  |  | 0 | 0 | 0 | 0 |  | TABLERO ELECTRICO PARA BOMBAS DE 5 Y 7.5HP EQUIPADO |  |  | U | 1 | 1850 | 1850
|  | 0 |  |  | 0 | 0 | 0 | 0 |  | Conductor concéntrico 3x10AWG |  |  | ml | 20 | 4 | 80
|  | 0 |  |  | 0 | 0 | 0 | 0 |  | TUBERIA CONDUIT TIPO EMT DE 1" X3 M |  |  | ml | 12 | 3.6 | 43.2
|  | 0 |  |  | 0 | 0 | 0 | 0 |  | Accesorios conduit 1" |  |  | u | 10 | 0.4 | 4
|  | 0 |  |  | 0 | 0 | 0 | 0 |  | 0 |  |  | 0 | 0 | 0 | 0
|  | 0 |  |  | 0 | 0 | 0 | 0 |  | 0 |  |  | 0 | 0 | 0 | 0
|  | 0 |  |  | 0 | 0 | 0 | 0 |  | 0 |  |  | 0 | 0 | 0 | 0
|  | 0 |  |  | 0 | 0 | 0 | 0 |  | 0 |  |  | 0 | 0 | 0 | 0
|  | 0 |  |  | 0 | 0 | 0 | 0 |  | 0 |  |  | 0 | 0 | 0 | 0
|  | 0 |  |  | 0 | 0 | 0 | 0 |  | 0 |  |  | 0 | 0 | 0 | 0
|  | 0 |  |  | 0 | 0 | 0 | 0 |  | 0 |  |  | 0 | 0 | 0 | 0
|  | 0 |  |  | 0 | 0 | 0 | 0 |  | 0 |  |  | 0 | 0 | 0 | 0
|  | 0 |  |  | 0 | 0 | 0 | 0 |  | 0 |  |  | 0 | 0 | 0 | 0
|  | 0 |  |  | 0 | 0 | 0 | 0 |  | 0 |  |  | 0 | 0 | 0 | 0
|  | 0 |  |  | 0 | 0 | 0 | 0 |  | 0 |  |  | 0 | 0 | 0 | 0
|  | 0 |  |  | 0 | 0 | 0 | 0 |  | 0 |  |  | 0 | 0 | 0 | 0
|  | 0 |  |  | 0 | 0 | 0 | 0 |  | 0 |  |  | 0 | 0 | 0 | 0
|  | 0 |  |  | 0 | 0 | 0 | 0 |  | 0 |  |  | 0 | 0 | 0 | 0
|  | 0 |  |  | 0 | 0 | 0 | 0 |  | 0 |  |  | 0 | 0 | 0 | 0
|  | 0 |  |  | 0 | 0 | 0 | 0 |  | 0 |  |  | 0 | 0 | 0 | 0
|  | SUBTOTAL (O) | [5 empty] | 0 |  | SUBTOTAL (O) | [5 empty] | 1977.2
|  | TRANSPORTE | [7 empty] | TRANSPORTE
|  | DESCRIPCION |  |  | UNIDAD | CANTIDAD | TARIFA | COSTO |  | DESCRIPCION |  |  | UNIDAD | CANTIDAD | TARIFA | COSTO
|  | 0 |  |  | 0 | 0 | 0 | 0 |  | 0 |  |  | 0 | 0 | 0 | 0
|  | 0 |  |  | 0 | 0 | 0 | 0 |  | 0 |  |  | 0 | 0 | 0 | 0
|  | 0 |  |  | 0 | 0 | 0 | 0 |  | 0 |  |  | 0 | 0 | 0 | 0
|  | 0 |  |  | 0 | 0 | 0 | 0 |  | 0 |  |  | 0 | 0 | 0 | 0
|  | 0 |  |  | 0 | 0 | 0 | 0 |  | 0 |  |  | 0 | 0 | 0 | 0
|  | 0 |  |  | 0 | 0 | 0 | 0 |  | 0 |  |  | 0 | 0 | 0 | 0
|  | 0 |  |  | 0 | 0 | 0 | 0 |  | 0 |  |  | 0 | 0 | 0 | 0
|  | 0 |  |  | 0 | 0 | 0 | 0 |  | 0 |  |  | 0 | 0 | 0 | 0
|  | 0 |  |  | 0 | 0 | 0 | 0 |  | 0 |  |  | 0 | 0 | 0 | 0
|  | 0 |  |  | 0 | 0 | 0 | 0 |  | 0 |  |  | 0 | 0 | 0 | 0
|  | 0 |  |  | 0 | 0 | 0 | 0 |  | 0 |  |  | 0 | 0 | 0 | 0
|  | 0 |  |  | 0 | 0 | 0 | 0 |  | 0 |  |  | 0 | 0 | 0 | 0
|  | 0 |  |  | 0 | 0 | 0 | 0 |  | 0 |  |  | 0 | 0 | 0 | 0
|  | 0 |  |  | 0 | 0 | 0 | 0 |  | 0 |  |  | 0 | 0 | 0 | 0
|  | 0 |  |  | 0 | 0 | 0 | 0 |  | 0 |  |  | 0 | 0 | 0 | 0
|  | 0 |  |  | 0 | 0 | 0 | 0 |  | 0 |  |  | 0 | 0 | 0 | 0
|  | 0 |  |  | 0 | 0 | 0 | 0 |  | 0 |  |  | 0 | 0 | 0 | 0
|  | 0 |  |  | 0 | 0 | 0 | 0 |  | 0 |  |  | 0 | 0 | 0 | 0
|  | 0 |  |  | 0 | 0 | 0 | 0 |  | 0 |  |  | 0 | 0 | 0 | 0
|  | 0 |  |  | 0 | 0 | 0 | 0 |  | 0 |  |  | 0 | 0 | 0 | 0
|  | SUBTOTAL (P) | [5 empty] | 0 |  | SUBTOTAL (P) | [5 empty] | 0
|  | Piñas, Agosto del 2025 | [7 empty] | Piñas, Agosto del 2025
[5 empty] | TOTAL COSTOS DIRECTOS (M+N+O+P) |  |  | 7.4135 |  |  |  |  | TOTAL COSTOS DIRECTOS (M+N+O+P) |  |  | 2260.8667
[5 empty] | INDIRECTOS Y UTILIDADES |  | 19.98% | 1.4812 |  |  |  |  | INDIRECTOS Y UTILIDADES |  | 19.98% | 451.7212
[5 empty] | OTROS INDIRECTOS | [7 empty] | OTROS INDIRECTOS
|  | ING. HÉCTOR IVÁN TAPIA ZÁRATE |  |  | COSTO TOTAL DEL RUBRO |  |  | 8.89 |  | ING. HÉCTOR IVÁN TAPIA ZÁRATE |  |  | COSTO TOTAL DEL RUBRO |  |  | 2712.59
|  | PROCURADOR COMÚN CONSORCIO HIDRO PIÑAS EC |  |  | VALOR OFERTADO |  |  | 8.89 |  | PROCURADOR COMÚN CONSORCIO HIDRO PIÑAS EC |  |  | VALOR OFERTADO |  |  | 2712.59
[8 empty] | Código: 8.05 | [7 empty] | Código: 29.01
|  | ANALISIS DE PRECIOS UNITARIOS | [7 empty] | ANALISIS DE PRECIOS UNITARIOS
|  | RUBRO: |  |  |  |  | 209 | DE 936 |  | RUBRO: |  |  |  |  | 804 | DE 936
|  | HORMIGÓN SIMPLE DE f'c=210 kg/cm2 | [5 empty] | 1.001 |  | CONFORMACION DE PLATAFORMA A MAQUINA Desbanque y Nivelacion, incluye desalojo, corte promedio h=2.00m | [5 empty] | 1.001
|  | DETALLE: |  |  |  |  | UNIDAD: | m3 |  | DETALLE: |  |  |  |  | UNIDAD: | m2
|  | 0 | [7 empty] | 0
|  | EQUIPOS | [7 empty] | EQUIPOS
|  | DESCRIPCION |  | CANTIDAD | TARIFA | COSTO HORA | RENDIMIENTO | COSTO |  | DESCRIPCION |  | CANTIDAD | TARIFA | COSTO HORA | RENDIMIENTO | COSTO
|  | Herramientas manuales (5% M.O.) |  | 0 | 0 | 0 |  | 3.4462 |  | Herramientas manuales (5% M.O.) |  | 0 | 0 | 0 |  | 0.03503
|  | Concretera |  | 1 | 5 | 5 | 1.2719 | 6.3597 |  | Volquete de 8 m3 |  | 1 | 18 | 18 | 0.04306 | 0.77508
|  | Vibrador |  | 1 | 5 | 5 | 1.2719 | 6.3597 |  | Cargadora frontal |  | 1 | 25 | 25 | 0.04306 | 1.0765
|  | 0 |  | 0 | 0 | 0 |  | 0 |  | 0 |  | 0 | 0 | 0 |  | 0
|  | 0 |  | 0 | 0 | 0 |  | 0 |  | 0 |  | 0 | 0 | 0 |  | 0
|  | 0 |  | 0 | 0 | 0 |  | 0 |  | 0 |  | 0 | 0 | 0 |  | 0
|  | 0 |  | 0 | 0 | 0 |  | 0 |  | 0 |  | 0 | 0 | 0 |  | 0
|  | 0 |  | 0 | 0 | 0 |  | 0 |  | 0 |  | 0 | 0 | 0 |  | 0
|  | 0 |  | 0 | 0 | 0 |  | 0 |  | 0 |  | 0 | 0 | 0 |  | 0
|  | 0 |  | 0 | 0 | 0 |  | 0 |  | 0 |  | 0 | 0 | 0 |  | 0
|  | 0 |  | 0 | 0 | 0 |  | 0 |  | 0 |  | 0 | 0 | 0 |  | 0
|  | 0 |  | 0 | 0 | 0 |  | 0 |  | 0 |  | 0 | 0 | 0 |  | 0
|  | 0 |  | 0 | 0 | 0 |  | 0 |  | 0 |  | 0 | 0 | 0 |  | 0
|  | 0 |  | 0 | 0 | 0 |  | 0 |  | 0 |  | 0 | 0 | 0 |  | 0
|  | 0 |  | 0 | 0 | 0 |  | 0 |  | 0 |  | 0 | 0 | 0 |  | 0
|  | 0 |  | 0 | 0 | 0 |  | 0 |  | 0 |  | 0 | 0 | 0 |  | 0
|  | 0 |  | 0 | 0 | 0 |  | 0 |  | 0 |  | 0 | 0 | 0 |  | 0
|  | 0 |  | 0 | 0 | 0 |  | 0 |  | 0 |  | 0 | 0 | 0 |  | 0
|  | 0 |  | 0 | 0 | 0 |  | 0 |  | 0 |  | 0 | 0 | 0 |  | 0
|  | 0 |  | 0 | 0 | 0 |  | 0 |  | 0 |  | 0 | 0 | 0 |  | 0
|  | SUBTOTAL (M) | [5 empty] | 16.1655 |  | SUBTOTAL (M) | [5 empty] | 1.8866
|  | MANO DE OBRA | [7 empty] | MANO DE OBRA
|  | DESCRIPCION |  | CANTIDAD | JORNAL/HORA | COSTO-HORA | RENDIMIENTO | COSTO |  | DESCRIPCION |  | CANTIDAD | JORNAL/HORA | COSTO-HORA | RENDIMIENTO | COSTO
|  | Peón |  | 10 | 4.23 | 42.3 | 1.2719 | 53.8026 |  | Peón |  | 1 | 4.23 | 4.23 | 0.04306 | 0.18214
|  | Albañil |  | 2 | 4.28 | 8.56 | 1.2719 | 10.8877 |  | Albañil |  | 0.25 | 4.28 | 1.07 | 0.04306 | 0.04607
|  | Maestro mayor en ejecución de obras civiles |  | 0.5 | 4.75 | 2.375 | 1.2719 | 3.0208 |  | CHOFER: Volquetas <Estr. Oc. C1> |  | 1 | 6.22 | 6.22 | 0.04306 | 0.26783
|  | Residente de Obra |  | 0.2 | 4.77 | 0.954 | 1.2719 | 1.2134 |  | Op. de Cargadora frontal <Payloader sobre ruedas u orugas> |  | 1 | 4.75 | 4.75 | 0.04306 | 0.20454
|  | 0 |  | 0 | 0 | 0 |  | 0 |  | 0 |  | 0 | 0 | 0 |  | 0
|  | 0 |  | 0 | 0 | 0 |  | 0 |  | 0 |  | 0 | 0 | 0 |  | 0
|  | 0 |  | 0 | 0 | 0 |  | 0 |  | 0 |  | 0 | 0 | 0 |  | 0
|  | 0 |  | 0 | 0 | 0 |  | 0 |  | 0 |  | 0 | 0 | 0 |  | 0
|  | 0 |  | 0 | 0 | 0 |  | 0 |  | 0 |  | 0 | 0 | 0 |  | 0
|  | 0 |  | 0 | 0 | 0 |  | 0 |  | 0 |  | 0 | 0 | 0 |  | 0
|  | 0 |  | 0 | 0 | 0 |  | 0 |  | 0 |  | 0 | 0 | 0 |  | 0
|  | 0 |  | 0 | 0 | 0 |  | 0 |  | 0 |  | 0 | 0 | 0 |  | 0
|  | 0 |  | 0 | 0 | 0 |  | 0 |  | 0 |  | 0 | 0 | 0 |  | 0
|  | 0 |  | 0 | 0 | 0 |  | 0 |  | 0 |  | 0 | 0 | 0 |  | 0
|  | 0 |  | 0 | 0 | 0 |  | 0 |  | 0 |  | 0 | 0 | 0 |  | 0
|  | 0 |  | 0 | 0 | 0 |  | 0 |  | 0 |  | 0 | 0 | 0 |  | 0
|  | 0 |  | 0 | 0 | 0 |  | 0 |  | 0 |  | 0 | 0 | 0 |  | 0
|  | 0 |  | 0 | 0 | 0 |  | 0 |  | 0 |  | 0 | 0 | 0 |  | 0
|  | 0 |  | 0 | 0 | 0 |  | 0 |  | 0 |  | 0 | 0 | 0 |  | 0
|  | 0 |  | 0 | 0 | 0 |  | 0 |  | 0 |  | 0 | 0 | 0 |  | 0
|  | SUBTOTAL (N) | [5 empty] | 68.9246 |  | SUBTOTAL (N) | [5 empty] | 0.70058
|  | MATERIALES | [7 empty] | MATERIALES
|  | DESCRIPCION |  |  | UNIDAD | CANTIDAD | P. UNITARIO | COSTO |  | DESCRIPCION |  |  | UNIDAD | CANTIDAD | P. UNITARIO | COSTO
|  | Arena Gruesa |  |  | m3 | 0.65 | 20 | 13 |  | 0 |  |  | 0 | 0 | 0 | 0
|  | Grava |  |  | m3 | 0.95 | 25 | 23.75 |  | 0 |  |  | 0 | 0 | 0 | 0
|  | Agua |  |  | Lt. | 300 | 0.02 | 6 |  | 0 |  |  | 0 | 0 | 0 | 0
|  | Cemento portland |  |  | kg | 360 | 0.16 | 57.6 |  | 0 |  |  | 0 | 0 | 0 | 0
|  | Aditivo Acelerante de fraguado |  |  | kg | 1.75 | 1.75 | 3.0625 |  | 0 |  |  | 0 | 0 | 0 | 0
|  | 0 |  |  | 0 | 0 | 0 | 0 |  | 0 |  |  | 0 | 0 | 0 | 0
|  | 0 |  |  | 0 | 0 | 0 | 0 |  | 0 |  |  | 0 | 0 | 0 | 0
|  | 0 |  |  | 0 | 0 | 0 | 0 |  | 0 |  |  | 0 | 0 | 0 | 0
|  | 0 |  |  | 0 | 0 | 0 | 0 |  | 0 |  |  | 0 | 0 | 0 | 0
|  | 0 |  |  | 0 | 0 | 0 | 0 |  | 0 |  |  | 0 | 0 | 0 | 0
|  | 0 |  |  | 0 | 0 | 0 | 0 |  | 0 |  |  | 0 | 0 | 0 | 0
|  | 0 |  |  | 0 | 0 | 0 | 0 |  | 0 |  |  | 0 | 0 | 0 | 0
|  | 0 |  |  | 0 | 0 | 0 | 0 |  | 0 |  |  | 0 | 0 | 0 | 0
|  | 0 |  |  | 0 | 0 | 0 | 0 |  | 0 |  |  | 0 | 0 | 0 | 0
|  | 0 |  |  | 0 | 0 | 0 | 0 |  | 0 |  |  | 0 | 0 | 0 | 0
|  | 0 |  |  | 0 | 0 | 0 | 0 |  | 0 |  |  | 0 | 0 | 0 | 0
|  | 0 |  |  | 0 | 0 | 0 | 0 |  | 0 |  |  | 0 | 0 | 0 | 0
|  | 0 |  |  | 0 | 0 | 0 | 0 |  | 0 |  |  | 0 | 0 | 0 | 0
|  | 0 |  |  | 0 | 0 | 0 | 0 |  | 0 |  |  | 0 | 0 | 0 | 0
|  | 0 |  |  | 0 | 0 | 0 | 0 |  | 0 |  |  | 0 | 0 | 0 | 0
|  | SUBTOTAL (O) | [5 empty] | 103.4125 |  | SUBTOTAL (O) | [5 empty] | 0
|  | TRANSPORTE | [7 empty] | TRANSPORTE
|  | DESCRIPCION |  |  | UNIDAD | CANTIDAD | TARIFA | COSTO |  | DESCRIPCION |  |  | UNIDAD | CANTIDAD | TARIFA | COSTO
|  | 0 |  |  | 0 | 0 | 0 | 0 |  | 0 |  |  | 0 | 0 | 0 | 0
|  | 0 |  |  | 0 | 0 | 0 | 0 |  | 0 |  |  | 0 | 0 | 0 | 0
|  | 0 |  |  | 0 | 0 | 0 | 0 |  | 0 |  |  | 0 | 0 | 0 | 0
|  | 0 |  |  | 0 | 0 | 0 | 0 |  | 0 |  |  | 0 | 0 | 0 | 0
|  | 0 |  |  | 0 | 0 | 0 | 0 |  | 0 |  |  | 0 | 0 | 0 | 0
|  | 0 |  |  | 0 | 0 | 0 | 0 |  | 0 |  |  | 0 | 0 | 0 | 0
|  | 0 |  |  | 0 | 0 | 0 | 0 |  | 0 |  |  | 0 | 0 | 0 | 0
|  | 0 |  |  | 0 | 0 | 0 | 0 |  | 0 |  |  | 0 | 0 | 0 | 0
|  | 0 |  |  | 0 | 0 | 0 | 0 |  | 0 |  |  | 0 | 0 | 0 | 0
|  | 0 |  |  | 0 | 0 | 0 | 0 |  | 0 |  |  | 0 | 0 | 0 | 0
|  | 0 |  |  | 0 | 0 | 0 | 0 |  | 0 |  |  | 0 | 0 | 0 | 0
|  | 0 |  |  | 0 | 0 | 0 | 0 |  | 0 |  |  | 0 | 0 | 0 | 0
|  | 0 |  |  | 0 | 0 | 0 | 0 |  | 0 |  |  | 0 | 0 | 0 | 0
|  | 0 |  |  | 0 | 0 | 0 | 0 |  | 0 |  |  | 0 | 0 | 0 | 0
|  | 0 |  |  | 0 | 0 | 0 | 0 |  | 0 |  |  | 0 | 0 | 0 | 0
|  | 0 |  |  | 0 | 0 | 0 | 0 |  | 0 |  |  | 0 | 0 | 0 | 0
|  | 0 |  |  | 0 | 0 | 0 | 0 |  | 0 |  |  | 0 | 0 | 0 | 0
|  | 0 |  |  | 0 | 0 | 0 | 0 |  | 0 |  |  | 0 | 0 | 0 | 0
|  | 0 |  |  | 0 | 0 | 0 | 0 |  | 0 |  |  | 0 | 0 | 0 | 0
|  | 0 |  |  | 0 | 0 | 0 | 0 |  | 0 |  |  | 0 | 0 | 0 | 0
|  | SUBTOTAL (P) | [5 empty] | 0 |  | SUBTOTAL (P) | [5 empty] | 0
|  | Piñas, Agosto del 2025 | [7 empty] | Piñas, Agosto del 2025
[5 empty] | TOTAL COSTOS DIRECTOS (M+N+O+P) |  |  | 188.5026 |  |  |  |  | TOTAL COSTOS DIRECTOS (M+N+O+P) |  |  | 2.5872
[5 empty] | INDIRECTOS Y UTILIDADES |  | 19.98% | 37.6628 |  |  |  |  | INDIRECTOS Y UTILIDADES |  | 19.98% | 0.51692
[5 empty] | OTROS INDIRECTOS | [7 empty] | OTROS INDIRECTOS
|  | ING. HÉCTOR IVÁN TAPIA ZÁRATE |  |  | COSTO TOTAL DEL RUBRO |  |  | 226.17 |  | ING. HÉCTOR IVÁN TAPIA ZÁRATE |  |  | COSTO TOTAL DEL RUBRO |  |  | 3.1
|  | PROCURADOR COMÚN CONSORCIO HIDRO PIÑAS EC |  |  | VALOR OFERTADO |  |  | 226.17 |  | PROCURADOR COMÚN CONSORCIO HIDRO PIÑAS EC |  |  | VALOR OFERTADO |  |  | 3.1
[8 empty] | Código: 8.06 | [7 empty] | Código: 29.02
|  | ANALISIS DE PRECIOS UNITARIOS | [7 empty] | ANALISIS DE PRECIOS UNITARIOS
|  | RUBRO: |  |  |  |  | 210 | DE 936 |  | RUBRO: |  |  |  |  | 805 | DE 936
|  | ACERO DE REFUERZO fy=4200 Kg/cm2 | [5 empty] | 1.001 |  | REPLANTEO Y NIVELACIÓN CON EQUIPO TOPOGRÁFICO DE PRECISIÓN - EDIFICACIONES PLANTA DE TRATAMIENTO | [5 empty] | 1.001
|  | DETALLE: |  |  |  |  | UNIDAD: | kg |  | DETALLE: |  |  |  |  | UNIDAD: | m2
|  | 0 | [7 empty] | 0
|  | EQUIPOS | [7 empty] | EQUIPOS
|  | DESCRIPCION |  | CANTIDAD | TARIFA | COSTO HORA | RENDIMIENTO | COSTO |  | DESCRIPCION |  | CANTIDAD | TARIFA | COSTO HORA | RENDIMIENTO | COSTO
|  | Herramientas manuales (5% M.O.) |  | 0 | 0 | 0 |  | 0.01465 |  | Herramientas manuales (5% M.O.) |  | 0 | 0 | 0 |  | 0.02229
|  | Dobladora |  | 1 | 3 | 3 | 0.03096 | 0.09288 |  | Equipo topográfico de precisión |  | 1 | 4.5 | 4.5 | 0.03125 | 0.14063
|  | Cizalla |  | 1 | 3 | 3 | 0.03096 | 0.09288 |  | 0 |  | 0 | 0 | 0 |  | 0
|  | 0 |  | 0 | 0 | 0 |  | 0 |  | 0 |  | 0 | 0 | 0 |  | 0
|  | 0 |  | 0 | 0 | 0 |  | 0 |  | 0 |  | 0 | 0 | 0 |  | 0
|  | 0 |  | 0 | 0 | 0 |  | 0 |  | 0 |  | 0 | 0 | 0 |  | 0
|  | 0 |  | 0 | 0 | 0 |  | 0 |  | 0 |  | 0 | 0 | 0 |  | 0
|  | 0 |  | 0 | 0 | 0 |  | 0 |  | 0 |  | 0 | 0 | 0 |  | 0
|  | 0 |  | 0 | 0 | 0 |  | 0 |  | 0 |  | 0 | 0 | 0 |  | 0
|  | 0 |  | 0 | 0 | 0 |  | 0 |  | 0 |  | 0 | 0 | 0 |  | 0
|  | 0 |  | 0 | 0 | 0 |  | 0 |  | 0 |  | 0 | 0 | 0 |  | 0
|  | 0 |  | 0 | 0 | 0 |  | 0 |  | 0 |  | 0 | 0 | 0 |  | 0
|  | 0 |  | 0 | 0 | 0 |  | 0 |  | 0 |  | 0 | 0 | 0 |  | 0
|  | 0 |  | 0 | 0 | 0 |  | 0 |  | 0 |  | 0 | 0 | 0 |  | 0
|  | 0 |  | 0 | 0 | 0 |  | 0 |  | 0 |  | 0 | 0 | 0 |  | 0
|  | 0 |  | 0 | 0 | 0 |  | 0 |  | 0 |  | 0 | 0 | 0 |  | 0
|  | 0 |  | 0 | 0 | 0 |  | 0 |  | 0 |  | 0 | 0 | 0 |  | 0
|  | 0 |  | 0 | 0 | 0 |  | 0 |  | 0 |  | 0 | 0 | 0 |  | 0
|  | 0 |  | 0 | 0 | 0 |  | 0 |  | 0 |  | 0 | 0 | 0 |  | 0
|  | 0 |  | 0 | 0 | 0 |  | 0 |  | 0 |  | 0 | 0 | 0 |  | 0
|  | SUBTOTAL (M) | [5 empty] | 0.20041 |  | SUBTOTAL (M) | [5 empty] | 0.16292
|  | MANO DE OBRA | [7 empty] | MANO DE OBRA
|  | DESCRIPCION |  | CANTIDAD | JORNAL/HORA | COSTO-HORA | RENDIMIENTO | COSTO |  | DESCRIPCION |  | CANTIDAD | JORNAL/HORA | COSTO-HORA | RENDIMIENTO | COSTO
|  | Peón |  | 1 | 4.23 | 4.23 | 0.03096 | 0.13096 |  | Cadenero |  | 2 | 4.28 | 8.56 | 0.03125 | 0.2675
|  | Fierrero |  | 1 | 4.28 | 4.28 | 0.03096 | 0.13251 |  | Topógrafo <En Construcción - Estr.Oc.C1> |  | 1 | 4.75 | 4.75 | 0.03125 | 0.14844
|  | Residente de Obra |  | 0.2 | 4.77 | 0.954 | 0.03096 | 0.02954 |  | Residente de Obra |  | 0.2 | 4.77 | 0.954 | 0.03125 | 0.02981
|  | 0 |  | 0 | 0 | 0 |  | 0 |  | 0 |  | 0 | 0 | 0 |  | 0
|  | 0 |  | 0 | 0 | 0 |  | 0 |  | 0 |  | 0 | 0 | 0 |  | 0
|  | 0 |  | 0 | 0 | 0 |  | 0 |  | 0 |  | 0 | 0 | 0 |  | 0
|  | 0 |  | 0 | 0 | 0 |  | 0 |  | 0 |  | 0 | 0 | 0 |  | 0
|  | 0 |  | 0 | 0 | 0 |  | 0 |  | 0 |  | 0 | 0 | 0 |  | 0
|  | 0 |  | 0 | 0 | 0 |  | 0 |  | 0 |  | 0 | 0 | 0 |  | 0
|  | 0 |  | 0 | 0 | 0 |  | 0 |  | 0 |  | 0 | 0 | 0 |  | 0
|  | 0 |  | 0 | 0 | 0 |  | 0 |  | 0 |  | 0 | 0 | 0 |  | 0
|  | 0 |  | 0 | 0 | 0 |  | 0 |  | 0 |  | 0 | 0 | 0 |  | 0
|  | 0 |  | 0 | 0 | 0 |  | 0 |  | 0 |  | 0 | 0 | 0 |  | 0
|  | 0 |  | 0 | 0 | 0 |  | 0 |  | 0 |  | 0 | 0 | 0 |  | 0
|  | 0 |  | 0 | 0 | 0 |  | 0 |  | 0 |  | 0 | 0 | 0 |  | 0
|  | 0 |  | 0 | 0 | 0 |  | 0 |  | 0 |  | 0 | 0 | 0 |  | 0
|  | 0 |  | 0 | 0 | 0 |  | 0 |  | 0 |  | 0 | 0 | 0 |  | 0
|  | 0 |  | 0 | 0 | 0 |  | 0 |  | 0 |  | 0 | 0 | 0 |  | 0
|  | 0 |  | 0 | 0 | 0 |  | 0 |  | 0 |  | 0 | 0 | 0 |  | 0
|  | 0 |  | 0 | 0 | 0 |  | 0 |  | 0 |  | 0 | 0 | 0 |  | 0
|  | SUBTOTAL (N) | [5 empty] | 0.29301 |  | SUBTOTAL (N) | [5 empty] | 0.44575
|  | MATERIALES | [7 empty] | MATERIALES
|  | DESCRIPCION |  |  | UNIDAD | CANTIDAD | P. UNITARIO | COSTO |  | DESCRIPCION |  |  | UNIDAD | CANTIDAD | P. UNITARIO | COSTO
|  | Hierro |  |  | kg | 1.05 | 1.15 | 1.2075 |  | Pintura esmalte |  |  | gl | 0.001 | 25.63 | 0.02563
|  | Alambre de amarre |  |  | kg | 0.06 | 1.86 | 0.1116 |  | Estacas,varios |  |  | global | 0.001 | 0.34 | 0.00034
|  | 0 |  |  | 0 | 0 | 0 | 0 |  | Mojón |  |  | U | 0.05 | 2.24 | 0.112
|  | 0 |  |  | 0 | 0 | 0 | 0 |  | 0 |  |  | 0 | 0 | 0 | 0
|  | 0 |  |  | 0 | 0 | 0 | 0 |  | 0 |  |  | 0 | 0 | 0 | 0
|  | 0 |  |  | 0 | 0 | 0 | 0 |  | 0 |  |  | 0 | 0 | 0 | 0
|  | 0 |  |  | 0 | 0 | 0 | 0 |  | 0 |  |  | 0 | 0 | 0 | 0
|  | 0 |  |  | 0 | 0 | 0 | 0 |  | 0 |  |  | 0 | 0 | 0 | 0
|  | 0 |  |  | 0 | 0 | 0 | 0 |  | 0 |  |  | 0 | 0 | 0 | 0
|  | 0 |  |  | 0 | 0 | 0 | 0 |  | 0 |  |  | 0 | 0 | 0 | 0
|  | 0 |  |  | 0 | 0 | 0 | 0 |  | 0 |  |  | 0 | 0 | 0 | 0
|  | 0 |  |  | 0 | 0 | 0 | 0 |  | 0 |  |  | 0 | 0 | 0 | 0
|  | 0 |  |  | 0 | 0 | 0 | 0 |  | 0 |  |  | 0 | 0 | 0 | 0
|  | 0 |  |  | 0 | 0 | 0 | 0 |  | 0 |  |  | 0 | 0 | 0 | 0
|  | 0 |  |  | 0 | 0 | 0 | 0 |  | 0 |  |  | 0 | 0 | 0 | 0
|  | 0 |  |  | 0 | 0 | 0 | 0 |  | 0 |  |  | 0 | 0 | 0 | 0
|  | 0 |  |  | 0 | 0 | 0 | 0 |  | 0 |  |  | 0 | 0 | 0 | 0
|  | 0 |  |  | 0 | 0 | 0 | 0 |  | 0 |  |  | 0 | 0 | 0 | 0
|  | 0 |  |  | 0 | 0 | 0 | 0 |  | 0 |  |  | 0 | 0 | 0 | 0
|  | 0 |  |  | 0 | 0 | 0 | 0 |  | 0 |  |  | 0 | 0 | 0 | 0
|  | SUBTOTAL (O) | [5 empty] | 1.3191 |  | SUBTOTAL (O) | [5 empty] | 0.13797
|  | TRANSPORTE | [7 empty] | TRANSPORTE
|  | DESCRIPCION |  |  | UNIDAD | CANTIDAD | TARIFA | COSTO |  | DESCRIPCION |  |  | UNIDAD | CANTIDAD | TARIFA | COSTO
|  | 0 |  |  | 0 | 0 | 0 | 0 |  | 0 |  |  | 0 | 0 | 0 | 0
|  | 0 |  |  | 0 | 0 | 0 | 0 |  | 0 |  |  | 0 | 0 | 0 | 0
|  | 0 |  |  | 0 | 0 | 0 | 0 |  | 0 |  |  | 0 | 0 | 0 | 0
|  | 0 |  |  | 0 | 0 | 0 | 0 |  | 0 |  |  | 0 | 0 | 0 | 0
|  | 0 |  |  | 0 | 0 | 0 | 0 |  | 0 |  |  | 0 | 0 | 0 | 0
|  | 0 |  |  | 0 | 0 | 0 | 0 |  | 0 |  |  | 0 | 0 | 0 | 0
|  | 0 |  |  | 0 | 0 | 0 | 0 |  | 0 |  |  | 0 | 0 | 0 | 0
|  | 0 |  |  | 0 | 0 | 0 | 0 |  | 0 |  |  | 0 | 0 | 0 | 0
|  | 0 |  |  | 0 | 0 | 0 | 0 |  | 0 |  |  | 0 | 0 | 0 | 0
|  | 0 |  |  | 0 | 0 | 0 | 0 |  | 0 |  |  | 0 | 0 | 0 | 0
|  | 0 |  |  | 0 | 0 | 0 | 0 |  | 0 |  |  | 0 | 0 | 0 | 0
|  | 0 |  |  | 0 | 0 | 0 | 0 |  | 0 |  |  | 0 | 0 | 0 | 0
|  | 0 |  |  | 0 | 0 | 0 | 0 |  | 0 |  |  | 0 | 0 | 0 | 0
|  | 0 |  |  | 0 | 0 | 0 | 0 |  | 0 |  |  | 0 | 0 | 0 | 0
|  | 0 |  |  | 0 | 0 | 0 | 0 |  | 0 |  |  | 0 | 0 | 0 | 0
|  | 0 |  |  | 0 | 0 | 0 | 0 |  | 0 |  |  | 0 | 0 | 0 | 0
|  | 0 |  |  | 0 | 0 | 0 | 0 |  | 0 |  |  | 0 | 0 | 0 | 0
|  | 0 |  |  | 0 | 0 | 0 | 0 |  | 0 |  |  | 0 | 0 | 0 | 0
|  | 0 |  |  | 0 | 0 | 0 | 0 |  | 0 |  |  | 0 | 0 | 0 | 0
|  | 0 |  |  | 0 | 0 | 0 | 0 |  | 0 |  |  | 0 | 0 | 0 | 0
|  | SUBTOTAL (P) | [5 empty] | 0 |  | SUBTOTAL (P) | [5 empty] | 0
|  | Piñas, Agosto del 2025 | [7 empty] | Piñas, Agosto del 2025
[5 empty] | TOTAL COSTOS DIRECTOS (M+N+O+P) |  |  | 1.8125 |  |  |  |  | TOTAL COSTOS DIRECTOS (M+N+O+P) |  |  | 0.74664
[5 empty] | INDIRECTOS Y UTILIDADES |  | 19.98% | 0.36214 |  |  |  |  | INDIRECTOS Y UTILIDADES |  | 19.98% | 0.14918
[5 empty] | OTROS INDIRECTOS | [7 empty] | OTROS INDIRECTOS
|  | ING. HÉCTOR IVÁN TAPIA ZÁRATE |  |  | COSTO TOTAL DEL RUBRO |  |  | 2.17 |  | ING. HÉCTOR IVÁN TAPIA ZÁRATE |  |  | COSTO TOTAL DEL RUBRO |  |  | 0.9
|  | PROCURADOR COMÚN CONSORCIO HIDRO PIÑAS EC |  |  | VALOR OFERTADO |  |  | 2.17 |  | PROCURADOR COMÚN CONSORCIO HIDRO PIÑAS EC |  |  | VALOR OFERTADO |  |  | 0.9
[8 empty] | Código: 8.07 | [7 empty] | Código: 29.03
|  | ANALISIS DE PRECIOS UNITARIOS | [7 empty] | ANALISIS DE PRECIOS UNITARIOS
|  | RUBRO: |  |  |  |  | 211 | DE 936 |  | RUBRO: |  |  |  |  | 806 | DE 936
|  | REPLANTILLO DE HORMIGON f'c=140 Kg/cm2 e=5cm incluye PIEDRA e=20cm | [5 empty] | 1.001 |  | EXCAVACION A MAQUINA SIN CLASIFICAR | [5 empty] | 1.001
|  | DETALLE: |  |  |  |  | UNIDAD: | m2 |  | DETALLE: |  |  |  |  | UNIDAD: | m3
|  | 0 | [7 empty] | 0
|  | EQUIPOS | [7 empty] | EQUIPOS
|  | DESCRIPCION |  | CANTIDAD | TARIFA | COSTO HORA | RENDIMIENTO | COSTO |  | DESCRIPCION |  | CANTIDAD | TARIFA | COSTO HORA | RENDIMIENTO | COSTO
|  | Herramientas manuales (5% M.O.) |  | 0 | 0 | 0 |  | 0.43681 |  | Herramientas manuales (5% M.O.) |  | 0 | 0 | 0 |  | 0.04801
|  | Concretera |  | 0.25 | 5 | 1.25 | 0.18 | 0.225 |  | Retroexcavadora |  | 1 | 25 | 25 | 0.078 | 1.95
|  | Vibrador |  | 0.25 | 5 | 1.25 | 0.18 | 0.225 |  | 0 |  | 0 | 0 | 0 |  | 0
|  | 0 |  | 0 | 0 | 0 |  | 0 |  | 0 |  | 0 | 0 | 0 |  | 0
|  | 0 |  | 0 | 0 | 0 |  | 0 |  | 0 |  | 0 | 0 | 0 |  | 0
|  | 0 |  | 0 | 0 | 0 |  | 0 |  | 0 |  | 0 | 0 | 0 |  | 0
|  | 0 |  | 0 | 0 | 0 |  | 0 |  | 0 |  | 0 | 0 | 0 |  | 0
|  | 0 |  | 0 | 0 | 0 |  | 0 |  | 0 |  | 0 | 0 | 0 |  | 0
|  | 0 |  | 0 | 0 | 0 |  | 0 |  | 0 |  | 0 | 0 | 0 |  | 0
|  | 0 |  | 0 | 0 | 0 |  | 0 |  | 0 |  | 0 | 0 | 0 |  | 0
|  | 0 |  | 0 | 0 | 0 |  | 0 |  | 0 |  | 0 | 0 | 0 |  | 0
|  | 0 |  | 0 | 0 | 0 |  | 0 |  | 0 |  | 0 | 0 | 0 |  | 0
|  | 0 |  | 0 | 0 | 0 |  | 0 |  | 0 |  | 0 | 0 | 0 |  | 0
|  | 0 |  | 0 | 0 | 0 |  | 0 |  | 0 |  | 0 | 0 | 0 |  | 0
|  | 0 |  | 0 | 0 | 0 |  | 0 |  | 0 |  | 0 | 0 | 0 |  | 0
|  | 0 |  | 0 | 0 | 0 |  | 0 |  | 0 |  | 0 | 0 | 0 |  | 0
|  | 0 |  | 0 | 0 | 0 |  | 0 |  | 0 |  | 0 | 0 | 0 |  | 0
|  | 0 |  | 0 | 0 | 0 |  | 0 |  | 0 |  | 0 | 0 | 0 |  | 0
|  | 0 |  | 0 | 0 | 0 |  | 0 |  | 0 |  | 0 | 0 | 0 |  | 0
|  | 0 |  | 0 | 0 | 0 |  | 0 |  | 0 |  | 0 | 0 | 0 |  | 0
|  | SUBTOTAL (M) | [5 empty] | 0.88681 |  | SUBTOTAL (M) | [5 empty] | 1.998
|  | MANO DE OBRA | [7 empty] | MANO DE OBRA
|  | DESCRIPCION |  | CANTIDAD | JORNAL/HORA | COSTO-HORA | RENDIMIENTO | COSTO |  | DESCRIPCION |  | CANTIDAD | JORNAL/HORA | COSTO-HORA | RENDIMIENTO | COSTO
|  | Peón |  | 9 | 4.23 | 38.07 | 0.18 | 6.8526 |  | Op. de Retroexcavadora |  | 1 | 4.75 | 4.75 | 0.078 | 0.3705
|  | Albañil |  | 2 | 4.28 | 8.56 | 0.18 | 1.5408 |  | Peón |  | 1 | 4.23 | 4.23 | 0.078 | 0.32994
|  | Maestro mayor en ejecución de obras civiles |  | 0.2 | 4.75 | 0.95 | 0.18 | 0.171 |  | Maestro mayor en ejecución de obras civiles |  | 0.5 | 4.75 | 2.375 | 0.078 | 0.18525
|  | Residente de Obra |  | 0.2 | 4.77 | 0.954 | 0.18 | 0.17172 |  | Residente de Obra |  | 0.2 | 4.77 | 0.954 | 0.078 | 0.07441
|  | 0 |  | 0 | 0 | 0 |  | 0 |  | 0 |  | 0 | 0 | 0 |  | 0
|  | 0 |  | 0 | 0 | 0 |  | 0 |  | 0 |  | 0 | 0 | 0 |  | 0
|  | 0 |  | 0 | 0 | 0 |  | 0 |  | 0 |  | 0 | 0 | 0 |  | 0
|  | 0 |  | 0 | 0 | 0 |  | 0 |  | 0 |  | 0 | 0 | 0 |  | 0
|  | 0 |  | 0 | 0 | 0 |  | 0 |  | 0 |  | 0 | 0 | 0 |  | 0
|  | 0 |  | 0 | 0 | 0 |  | 0 |  | 0 |  | 0 | 0 | 0 |  | 0
|  | 0 |  | 0 | 0 | 0 |  | 0 |  | 0 |  | 0 | 0 | 0 |  | 0
|  | 0 |  | 0 | 0 | 0 |  | 0 |  | 0 |  | 0 | 0 | 0 |  | 0
|  | 0 |  | 0 | 0 | 0 |  | 0 |  | 0 |  | 0 | 0 | 0 |  | 0
|  | 0 |  | 0 | 0 | 0 |  | 0 |  | 0 |  | 0 | 0 | 0 |  | 0
|  | 0 |  | 0 | 0 | 0 |  | 0 |  | 0 |  | 0 | 0 | 0 |  | 0
|  | 0 |  | 0 | 0 | 0 |  | 0 |  | 0 |  | 0 | 0 | 0 |  | 0
|  | 0 |  | 0 | 0 | 0 |  | 0 |  | 0 |  | 0 | 0 | 0 |  | 0
|  | 0 |  | 0 | 0 | 0 |  | 0 |  | 0 |  | 0 | 0 | 0 |  | 0
|  | 0 |  | 0 | 0 | 0 |  | 0 |  | 0 |  | 0 | 0 | 0 |  | 0
|  | 0 |  | 0 | 0 | 0 |  | 0 |  | 0 |  | 0 | 0 | 0 |  | 0
|  | SUBTOTAL (N) | [5 empty] | 8.7361 |  | SUBTOTAL (N) | [5 empty] | 0.9601
|  | MATERIALES | [7 empty] | MATERIALES
|  | DESCRIPCION |  |  | UNIDAD | CANTIDAD | P. UNITARIO | COSTO |  | DESCRIPCION |  |  | UNIDAD | CANTIDAD | P. UNITARIO | COSTO
|  | Arena Gruesa |  |  | m3 | 0.0325 | 20 | 0.65 |  | 0 |  |  | 0 | 0 | 0 | 0
|  | Grava |  |  | m3 | 0.0475 | 25 | 1.1875 |  | 0 |  |  | 0 | 0 | 0 | 0
|  | Agua |  |  | Lt. | 14 | 0.02 | 0.28 |  | 0 |  |  | 0 | 0 | 0 | 0
|  | Cemento portland |  |  | kg | 15 | 0.16 | 2.4 |  | 0 |  |  | 0 | 0 | 0 | 0
|  | Piedra |  |  | m3 | 0.2 | 20 | 4 |  | 0 |  |  | 0 | 0 | 0 | 0
|  | Aditivo Acelerante de fraguado |  |  | kg | 0.6 | 1.75 | 1.05 |  | 0 |  |  | 0 | 0 | 0 | 0
|  | 0 |  |  | 0 | 0 | 0 | 0 |  | 0 |  |  | 0 | 0 | 0 | 0
|  | 0 |  |  | 0 | 0 | 0 | 0 |  | 0 |  |  | 0 | 0 | 0 | 0
|  | 0 |  |  | 0 | 0 | 0 | 0 |  | 0 |  |  | 0 | 0 | 0 | 0
|  | 0 |  |  | 0 | 0 | 0 | 0 |  | 0 |  |  | 0 | 0 | 0 | 0
|  | 0 |  |  | 0 | 0 | 0 | 0 |  | 0 |  |  | 0 | 0 | 0 | 0
|  | 0 |  |  | 0 | 0 | 0 | 0 |  | 0 |  |  | 0 | 0 | 0 | 0
|  | 0 |  |  | 0 | 0 | 0 | 0 |  | 0 |  |  | 0 | 0 | 0 | 0
|  | 0 |  |  | 0 | 0 | 0 | 0 |  | 0 |  |  | 0 | 0 | 0 | 0
|  | 0 |  |  | 0 | 0 | 0 | 0 |  | 0 |  |  | 0 | 0 | 0 | 0
|  | 0 |  |  | 0 | 0 | 0 | 0 |  | 0 |  |  | 0 | 0 | 0 | 0
|  | 0 |  |  | 0 | 0 | 0 | 0 |  | 0 |  |  | 0 | 0 | 0 | 0
|  | 0 |  |  | 0 | 0 | 0 | 0 |  | 0 |  |  | 0 | 0 | 0 | 0
|  | 0 |  |  | 0 | 0 | 0 | 0 |  | 0 |  |  | 0 | 0 | 0 | 0
|  | 0 |  |  | 0 | 0 | 0 | 0 |  | 0 |  |  | 0 | 0 | 0 | 0
|  | SUBTOTAL (O) | [5 empty] | 9.5675 |  | SUBTOTAL (O) | [5 empty] | 0
|  | TRANSPORTE | [7 empty] | TRANSPORTE
|  | DESCRIPCION |  |  | UNIDAD | CANTIDAD | TARIFA | COSTO |  | DESCRIPCION |  |  | UNIDAD | CANTIDAD | TARIFA | COSTO
|  | 0 |  |  | 0 | 0 | 0 | 0 |  | 0 |  |  | 0 | 0 | 0 | 0
|  | 0 |  |  | 0 | 0 | 0 | 0 |  | 0 |  |  | 0 | 0 | 0 | 0
|  | 0 |  |  | 0 | 0 | 0 | 0 |  | 0 |  |  | 0 | 0 | 0 | 0
|  | 0 |  |  | 0 | 0 | 0 | 0 |  | 0 |  |  | 0 | 0 | 0 | 0
|  | 0 |  |  | 0 | 0 | 0 | 0 |  | 0 |  |  | 0 | 0 | 0 | 0
|  | 0 |  |  | 0 | 0 | 0 | 0 |  | 0 |  |  | 0 | 0 | 0 | 0
|  | 0 |  |  | 0 | 0 | 0 | 0 |  | 0 |  |  | 0 | 0 | 0 | 0
|  | 0 |  |  | 0 | 0 | 0 | 0 |  | 0 |  |  | 0 | 0 | 0 | 0
|  | 0 |  |  | 0 | 0 | 0 | 0 |  | 0 |  |  | 0 | 0 | 0 | 0
|  | 0 |  |  | 0 | 0 | 0 | 0 |  | 0 |  |  | 0 | 0 | 0 | 0
|  | 0 |  |  | 0 | 0 | 0 | 0 |  | 0 |  |  | 0 | 0 | 0 | 0
|  | 0 |  |  | 0 | 0 | 0 | 0 |  | 0 |  |  | 0 | 0 | 0 | 0
|  | 0 |  |  | 0 | 0 | 0 | 0 |  | 0 |  |  | 0 | 0 | 0 | 0
|  | 0 |  |  | 0 | 0 | 0 | 0 |  | 0 |  |  | 0 | 0 | 0 | 0
|  | 0 |  |  | 0 | 0 | 0 | 0 |  | 0 |  |  | 0 | 0 | 0 | 0
|  | 0 |  |  | 0 | 0 | 0 | 0 |  | 0 |  |  | 0 | 0 | 0 | 0
|  | 0 |  |  | 0 | 0 | 0 | 0 |  | 0 |  |  | 0 | 0 | 0 | 0
|  | 0 |  |  | 0 | 0 | 0 | 0 |  | 0 |  |  | 0 | 0 | 0 | 0
|  | 0 |  |  | 0 | 0 | 0 | 0 |  | 0 |  |  | 0 | 0 | 0 | 0
|  | 0 |  |  | 0 | 0 | 0 | 0 |  | 0 |  |  | 0 | 0 | 0 | 0
|  | SUBTOTAL (P) | [5 empty] | 0 |  | SUBTOTAL (P) | [5 empty] | 0
|  | Piñas, Agosto del 2025 | [7 empty] | Piñas, Agosto del 2025
[5 empty] | TOTAL COSTOS DIRECTOS (M+N+O+P) |  |  | 19.1904 |  |  |  |  | TOTAL COSTOS DIRECTOS (M+N+O+P) |  |  | 2.9581
[5 empty] | INDIRECTOS Y UTILIDADES |  | 19.98% | 3.8342 |  |  |  |  | INDIRECTOS Y UTILIDADES |  | 19.98% | 0.59103
[5 empty] | OTROS INDIRECTOS | [7 empty] | OTROS INDIRECTOS
|  | ING. HÉCTOR IVÁN TAPIA ZÁRATE |  |  | COSTO TOTAL DEL RUBRO |  |  | 23.02 |  | ING. HÉCTOR IVÁN TAPIA ZÁRATE |  |  | COSTO TOTAL DEL RUBRO |  |  | 3.55
|  | PROCURADOR COMÚN CONSORCIO HIDRO PIÑAS EC |  |  | VALOR OFERTADO |  |  | 23.02 |  | PROCURADOR COMÚN CONSORCIO HIDRO PIÑAS EC |  |  | VALOR OFERTADO |  |  | 3.55
[8 empty] | Código: 8.08 | [7 empty] | Código: 29.04
|  | ANALISIS DE PRECIOS UNITARIOS | [7 empty] | ANALISIS DE PRECIOS UNITARIOS
|  | RUBRO: |  |  |  |  | 212 | DE 936 |  | RUBRO: |  |  |  |  | 807 | DE 936
|  | ENCOFRADO / DESENCOFRADO | [5 empty] | 1.001 |  | EXCAVACIÓN A MANO DE ESTRUCTURAS MENORES | [5 empty] | 1.001
|  | DETALLE: |  |  |  |  | UNIDAD: | m2 |  | DETALLE: |  |  |  |  | UNIDAD: | m3
|  | 0 | [7 empty] | 0
|  | EQUIPOS | [7 empty] | EQUIPOS
|  | DESCRIPCION |  | CANTIDAD | TARIFA | COSTO HORA | RENDIMIENTO | COSTO |  | DESCRIPCION |  | CANTIDAD | TARIFA | COSTO HORA | RENDIMIENTO | COSTO
|  | Herramientas manuales (5% M.O.) |  | 1 | 0 | 0 |  | 0.17118 |  | Herramientas manuales (5% M.O.) |  | 0 | 0 | 0 |  | 0.55567
|  | 0 |  | 0 | 0 | 0 |  | 0 |  | 0 |  | 0 | 0 | 0 |  | 0
|  | 0 |  | 0 | 0 | 0 |  | 0 |  | 0 |  | 0 | 0 | 0 |  | 0
|  | 0 |  | 0 | 0 | 0 |  | 0 |  | 0 |  | 0 | 0 | 0 |  | 0
|  | 0 |  | 0 | 0 | 0 |  | 0 |  | 0 |  | 0 | 0 | 0 |  | 0
|  | 0 |  | 0 | 0 | 0 |  | 0 |  | 0 |  | 0 | 0 | 0 |  | 0
|  | 0 |  | 0 | 0 | 0 |  | 0 |  | 0 |  | 0 | 0 | 0 |  | 0
|  | 0 |  | 0 | 0 | 0 |  | 0 |  | 0 |  | 0 | 0 | 0 |  | 0
|  | 0 |  | 0 | 0 | 0 |  | 0 |  | 0 |  | 0 | 0 | 0 |  | 0
|  | 0 |  | 0 | 0 | 0 |  | 0 |  | 0 |  | 0 | 0 | 0 |  | 0
|  | 0 |  | 0 | 0 | 0 |  | 0 |  | 0 |  | 0 | 0 | 0 |  | 0
|  | 0 |  | 0 | 0 | 0 |  | 0 |  | 0 |  | 0 | 0 | 0 |  | 0
|  | 0 |  | 0 | 0 | 0 |  | 0 |  | 0 |  | 0 | 0 | 0 |  | 0
|  | 0 |  | 0 | 0 | 0 |  | 0 |  | 0 |  | 0 | 0 | 0 |  | 0
|  | 0 |  | 0 | 0 | 0 |  | 0 |  | 0 |  | 0 | 0 | 0 |  | 0
|  | 0 |  | 0 | 0 | 0 |  | 0 |  | 0 |  | 0 | 0 | 0 |  | 0
|  | 0 |  | 0 | 0 | 0 |  | 0 |  | 0 |  | 0 | 0 | 0 |  | 0
|  | 0 |  | 0 | 0 | 0 |  | 0 |  | 0 |  | 0 | 0 | 0 |  | 0
|  | 0 |  | 0 | 0 | 0 |  | 0 |  | 0 |  | 0 | 0 | 0 |  | 0
|  | 0 |  | 0 | 0 | 0 |  | 0 |  | 0 |  | 0 | 0 | 0 |  | 0
|  | SUBTOTAL (M) | [5 empty] | 0.17118 |  | SUBTOTAL (M) | [5 empty] | 0.55567
|  | MANO DE OBRA | [7 empty] | MANO DE OBRA
|  | DESCRIPCION |  | CANTIDAD | JORNAL/HORA | COSTO-HORA | RENDIMIENTO | COSTO |  | DESCRIPCION |  | CANTIDAD | JORNAL/HORA | COSTO-HORA | RENDIMIENTO | COSTO
|  | Albañil |  | 1 | 4.28 | 4.28 | 0.25 | 1.07 |  | Peón |  | 2 | 4.23 | 8.46 | 0.78423 | 6.6346
|  | Peón |  | 2 | 4.23 | 8.46 | 0.25 | 2.115 |  | Albañil |  | 1 | 4.28 | 4.28 | 0.78423 | 3.3565
|  | Residente de Obra |  | 0.2 | 4.77 | 0.954 | 0.25 | 0.2385 |  | Residente de Obra |  | 0.3 | 4.77 | 1.431 | 0.78423 | 1.1222
|  | 0 |  | 0 | 0 | 0 |  | 0 |  | 0 |  | 0 | 0 | 0 |  | 0
|  | 0 |  | 0 | 0 | 0 |  | 0 |  | 0 |  | 0 | 0 | 0 |  | 0
|  | 0 |  | 0 | 0 | 0 |  | 0 |  | 0 |  | 0 | 0 | 0 |  | 0
|  | 0 |  | 0 | 0 | 0 |  | 0 |  | 0 |  | 0 | 0 | 0 |  | 0
|  | 0 |  | 0 | 0 | 0 |  | 0 |  | 0 |  | 0 | 0 | 0 |  | 0
|  | 0 |  | 0 | 0 | 0 |  | 0 |  | 0 |  | 0 | 0 | 0 |  | 0
|  | 0 |  | 0 | 0 | 0 |  | 0 |  | 0 |  | 0 | 0 | 0 |  | 0
|  | 0 |  | 0 | 0 | 0 |  | 0 |  | 0 |  | 0 | 0 | 0 |  | 0
|  | 0 |  | 0 | 0 | 0 |  | 0 |  | 0 |  | 0 | 0 | 0 |  | 0
|  | 0 |  | 0 | 0 | 0 |  | 0 |  | 0 |  | 0 | 0 | 0 |  | 0
|  | 0 |  | 0 | 0 | 0 |  | 0 |  | 0 |  | 0 | 0 | 0 |  | 0
|  | 0 |  | 0 | 0 | 0 |  | 0 |  | 0 |  | 0 | 0 | 0 |  | 0
|  | 0 |  | 0 | 0 | 0 |  | 0 |  | 0 |  | 0 | 0 | 0 |  | 0
|  | 0 |  | 0 | 0 | 0 |  | 0 |  | 0 |  | 0 | 0 | 0 |  | 0
|  | 0 |  | 0 | 0 | 0 |  | 0 |  | 0 |  | 0 | 0 | 0 |  | 0
|  | 0 |  | 0 | 0 | 0 |  | 0 |  | 0 |  | 0 | 0 | 0 |  | 0
|  | 0 |  | 0 | 0 | 0 |  | 0 |  | 0 |  | 0 | 0 | 0 |  | 0
|  | SUBTOTAL (N) | [5 empty] | 3.4235 |  | SUBTOTAL (N) | [5 empty] | 11.1133
|  | MATERIALES | [7 empty] | MATERIALES
|  | DESCRIPCION |  |  | UNIDAD | CANTIDAD | P. UNITARIO | COSTO |  | DESCRIPCION |  |  | UNIDAD | CANTIDAD | P. UNITARIO | COSTO
|  | Encofrado metálico |  |  | M2 | 1 | 5.22 | 5.22 |  | 0 |  |  | 0 | 0 | 0 | 0
|  | Listón |  |  | u | 0.02 | 1.17 | 0.0234 |  | 0 |  |  | 0 | 0 | 0 | 0
|  | Clavos |  |  | KG | 0.05 | 2.04 | 0.102 |  | 0 |  |  | 0 | 0 | 0 | 0
|  | Alambre de amarre |  |  | kg | 0.1 | 1.86 | 0.186 |  | 0 |  |  | 0 | 0 | 0 | 0
|  | Puntal |  |  | u | 1 | 1.17 | 1.17 |  | 0 |  |  | 0 | 0 | 0 | 0
|  | 0 |  |  | 0 | 0 | 0 | 0 |  | 0 |  |  | 0 | 0 | 0 | 0
|  | 0 |  |  | 0 | 0 | 0 | 0 |  | 0 |  |  | 0 | 0 | 0 | 0
|  | 0 |  |  | 0 | 0 | 0 | 0 |  | 0 |  |  | 0 | 0 | 0 | 0
|  | 0 |  |  | 0 | 0 | 0 | 0 |  | 0 |  |  | 0 | 0 | 0 | 0
|  | 0 |  |  | 0 | 0 | 0 | 0 |  | 0 |  |  | 0 | 0 | 0 | 0
|  | 0 |  |  | 0 | 0 | 0 | 0 |  | 0 |  |  | 0 | 0 | 0 | 0
|  | 0 |  |  | 0 | 0 | 0 | 0 |  | 0 |  |  | 0 | 0 | 0 | 0
|  | 0 |  |  | 0 | 0 | 0 | 0 |  | 0 |  |  | 0 | 0 | 0 | 0
|  | 0 |  |  | 0 | 0 | 0 | 0 |  | 0 |  |  | 0 | 0 | 0 | 0
|  | 0 |  |  | 0 | 0 | 0 | 0 |  | 0 |  |  | 0 | 0 | 0 | 0
|  | 0 |  |  | 0 | 0 | 0 | 0 |  | 0 |  |  | 0 | 0 | 0 | 0
|  | 0 |  |  | 0 | 0 | 0 | 0 |  | 0 |  |  | 0 | 0 | 0 | 0
|  | 0 |  |  | 0 | 0 | 0 | 0 |  | 0 |  |  | 0 | 0 | 0 | 0
|  | 0 |  |  | 0 | 0 | 0 | 0 |  | 0 |  |  | 0 | 0 | 0 | 0
|  | 0 |  |  | 0 | 0 | 0 | 0 |  | 0 |  |  | 0 | 0 | 0 | 0
|  | SUBTOTAL (O) | [5 empty] | 6.7014 |  | SUBTOTAL (O) | [5 empty] | 0
|  | TRANSPORTE | [7 empty] | TRANSPORTE
|  | DESCRIPCION |  |  | UNIDAD | CANTIDAD | TARIFA | COSTO |  | DESCRIPCION |  |  | UNIDAD | CANTIDAD | TARIFA | COSTO
|  | 0 |  |  | 0 | 0 | 0 | 0 |  | 0 |  |  | 0 | 0 | 0 | 0
|  | 0 |  |  | 0 | 0 | 0 | 0 |  | 0 |  |  | 0 | 0 | 0 | 0
|  | 0 |  |  | 0 | 0 | 0 | 0 |  | 0 |  |  | 0 | 0 | 0 | 0
|  | 0 |  |  | 0 | 0 | 0 | 0 |  | 0 |  |  | 0 | 0 | 0 | 0
|  | 0 |  |  | 0 | 0 | 0 | 0 |  | 0 |  |  | 0 | 0 | 0 | 0
|  | 0 |  |  | 0 | 0 | 0 | 0 |  | 0 |  |  | 0 | 0 | 0 | 0
|  | 0 |  |  | 0 | 0 | 0 | 0 |  | 0 |  |  | 0 | 0 | 0 | 0
|  | 0 |  |  | 0 | 0 | 0 | 0 |  | 0 |  |  | 0 | 0 | 0 | 0
|  | 0 |  |  | 0 | 0 | 0 | 0 |  | 0 |  |  | 0 | 0 | 0 | 0
|  | 0 |  |  | 0 | 0 | 0 | 0 |  | 0 |  |  | 0 | 0 | 0 | 0
|  | 0 |  |  | 0 | 0 | 0 | 0 |  | 0 |  |  | 0 | 0 | 0 | 0
|  | 0 |  |  | 0 | 0 | 0 | 0 |  | 0 |  |  | 0 | 0 | 0 | 0
|  | 0 |  |  | 0 | 0 | 0 | 0 |  | 0 |  |  | 0 | 0 | 0 | 0
|  | 0 |  |  | 0 | 0 | 0 | 0 |  | 0 |  |  | 0 | 0 | 0 | 0
|  | 0 |  |  | 0 | 0 | 0 | 0 |  | 0 |  |  | 0 | 0 | 0 | 0
|  | 0 |  |  | 0 | 0 | 0 | 0 |  | 0 |  |  | 0 | 0 | 0 | 0
|  | 0 |  |  | 0 | 0 | 0 | 0 |  | 0 |  |  | 0 | 0 | 0 | 0
|  | 0 |  |  | 0 | 0 | 0 | 0 |  | 0 |  |  | 0 | 0 | 0 | 0
|  | 0 |  |  | 0 | 0 | 0 | 0 |  | 0 |  |  | 0 | 0 | 0 | 0
|  | 0 |  |  | 0 | 0 | 0 | 0 |  | 0 |  |  | 0 | 0 | 0 | 0
|  | SUBTOTAL (P) | [5 empty] | 0 |  | SUBTOTAL (P) | [5 empty] | 0
|  | Piñas, Agosto del 2025 | [7 empty] | Piñas, Agosto del 2025
[5 empty] | TOTAL COSTOS DIRECTOS (M+N+O+P) |  |  | 10.2961 |  |  |  |  | TOTAL COSTOS DIRECTOS (M+N+O+P) |  |  | 11.669
[5 empty] | INDIRECTOS Y UTILIDADES |  | 19.98% | 2.0572 |  |  |  |  | INDIRECTOS Y UTILIDADES |  | 19.98% | 2.3315
[5 empty] | OTROS INDIRECTOS | [7 empty] | OTROS INDIRECTOS
|  | ING. HÉCTOR IVÁN TAPIA ZÁRATE |  |  | COSTO TOTAL DEL RUBRO |  |  | 12.35 |  | ING. HÉCTOR IVÁN TAPIA ZÁRATE |  |  | COSTO TOTAL DEL RUBRO |  |  | 14
|  | PROCURADOR COMÚN CONSORCIO HIDRO PIÑAS EC |  |  | VALOR OFERTADO |  |  | 12.35 |  | PROCURADOR COMÚN CONSORCIO HIDRO PIÑAS EC |  |  | VALOR OFERTADO |  |  | 14
[8 empty] | Código: 8.09 | [7 empty] | Código: 29.05
|  | ANALISIS DE PRECIOS UNITARIOS | [7 empty] | ANALISIS DE PRECIOS UNITARIOS
|  | RUBRO: |  |  |  |  | 213 | DE 936 |  | RUBRO: |  |  |  |  | 808 | DE 936
|  | ENLUCIDO INTERIOR & EXTERIOR + IMPERMEABILIZANTE | [5 empty] | 1.001 |  | HORMIGON SIMPLE CLASE A f'c=210kg/cm2 SUPERESTRUCTURA, INCLUYE ENCOFRADOS | [5 empty] | 1.001
|  | DETALLE: |  |  |  |  | UNIDAD: | m2 |  | DETALLE: |  |  |  |  | UNIDAD: | m3
|  | 0 | [7 empty] | 0
|  | EQUIPOS | [7 empty] | EQUIPOS
|  | DESCRIPCION |  | CANTIDAD | TARIFA | COSTO HORA | RENDIMIENTO | COSTO |  | DESCRIPCION |  | CANTIDAD | TARIFA | COSTO HORA | RENDIMIENTO | COSTO
|  | 0 |  | 0 | 0 | 0 |  | 0 |  | Herramientas manuales (5% M.O.) |  | 0 | 0 | 0 |  | 2.7591
|  | Herramientas manuales (5% M.O.) |  | 0 | 0 | 0 |  | 0.31589 |  | Concretera |  | 1 | 5 | 5 | 1.0183 | 5.0916
|  | 0 |  | 0 | 0 | 0 |  | 0 |  | Vibrador |  | 1 | 5 | 5 | 1.0183 | 5.0916
|  | 0 |  | 0 | 0 | 0 |  | 0 |  | 0 |  | 0 | 0 | 0 |  | 0
|  | 0 |  | 0 | 0 | 0 |  | 0 |  | 0 |  | 0 | 0 | 0 |  | 0
|  | 0 |  | 0 | 0 | 0 |  | 0 |  | 0 |  | 0 | 0 | 0 |  | 0
|  | 0 |  | 0 | 0 | 0 |  | 0 |  | 0 |  | 0 | 0 | 0 |  | 0
|  | 0 |  | 0 | 0 | 0 |  | 0 |  | 0 |  | 0 | 0 | 0 |  | 0
|  | 0 |  | 0 | 0 | 0 |  | 0 |  | 0 |  | 0 | 0 | 0 |  | 0
|  | 0 |  | 0 | 0 | 0 |  | 0 |  | 0 |  | 0 | 0 | 0 |  | 0
|  | 0 |  | 0 | 0 | 0 |  | 0 |  | 0 |  | 0 | 0 | 0 |  | 0
|  | 0 |  | 0 | 0 | 0 |  | 0 |  | 0 |  | 0 | 0 | 0 |  | 0
|  | 0 |  | 0 | 0 | 0 |  | 0 |  | 0 |  | 0 | 0 | 0 |  | 0
|  | 0 |  | 0 | 0 | 0 |  | 0 |  | 0 |  | 0 | 0 | 0 |  | 0
|  | 0 |  | 0 | 0 | 0 |  | 0 |  | 0 |  | 0 | 0 | 0 |  | 0
|  | 0 |  | 0 | 0 | 0 |  | 0 |  | 0 |  | 0 | 0 | 0 |  | 0
|  | 0 |  | 0 | 0 | 0 |  | 0 |  | 0 |  | 0 | 0 | 0 |  | 0
|  | 0 |  | 0 | 0 | 0 |  | 0 |  | 0 |  | 0 | 0 | 0 |  | 0
|  | 0 |  | 0 | 0 | 0 |  | 0 |  | 0 |  | 0 | 0 | 0 |  | 0
|  | 0 |  | 0 | 0 | 0 |  | 0 |  | 0 |  | 0 | 0 | 0 |  | 0
|  | SUBTOTAL (M) | [5 empty] | 0.31589 |  | SUBTOTAL (M) | [5 empty] | 12.9424
|  | MANO DE OBRA | [7 empty] | MANO DE OBRA
|  | DESCRIPCION |  | CANTIDAD | JORNAL/HORA | COSTO-HORA | RENDIMIENTO | COSTO |  | DESCRIPCION |  | CANTIDAD | JORNAL/HORA | COSTO-HORA | RENDIMIENTO | COSTO
|  | Albañil |  | 1 | 4.28 | 4.28 | 0.74239 | 3.1774 |  | Peón |  | 10 | 4.23 | 42.3 | 1.0183 | 43.0754
|  | Peón |  | 1 | 4.23 | 4.23 | 0.74239 | 3.1403 |  | Albañil |  | 2 | 4.28 | 8.56 | 1.0183 | 8.7169
|  | 0 |  | 0 | 0 | 0 |  | 0 |  | Maestro mayor en ejecución de obras civiles |  | 0.5 | 4.75 | 2.375 | 1.0183 | 2.4185
|  | 0 |  | 0 | 0 | 0 |  | 0 |  | Residente de Obra |  | 0.2 | 4.77 | 0.954 | 1.0183 | 0.97149
|  | 0 |  | 0 | 0 | 0 |  | 0 |  | 0 |  | 0 | 0 | 0 |  | 0
|  | 0 |  | 0 | 0 | 0 |  | 0 |  | 0 |  | 0 | 0 | 0 |  | 0
|  | 0 |  | 0 | 0 | 0 |  | 0 |  | 0 |  | 0 | 0 | 0 |  | 0
|  | 0 |  | 0 | 0 | 0 |  | 0 |  | 0 |  | 0 | 0 | 0 |  | 0
|  | 0 |  | 0 | 0 | 0 |  | 0 |  | 0 |  | 0 | 0 | 0 |  | 0
|  | 0 |  | 0 | 0 | 0 |  | 0 |  | 0 |  | 0 | 0 | 0 |  | 0
|  | 0 |  | 0 | 0 | 0 |  | 0 |  | 0 |  | 0 | 0 | 0 |  | 0
|  | 0 |  | 0 | 0 | 0 |  | 0 |  | 0 |  | 0 | 0 | 0 |  | 0
|  | 0 |  | 0 | 0 | 0 |  | 0 |  | 0 |  | 0 | 0 | 0 |  | 0
|  | 0 |  | 0 | 0 | 0 |  | 0 |  | 0 |  | 0 | 0 | 0 |  | 0
|  | 0 |  | 0 | 0 | 0 |  | 0 |  | 0 |  | 0 | 0 | 0 |  | 0
|  | 0 |  | 0 | 0 | 0 |  | 0 |  | 0 |  | 0 | 0 | 0 |  | 0
|  | 0 |  | 0 | 0 | 0 |  | 0 |  | 0 |  | 0 | 0 | 0 |  | 0
|  | 0 |  | 0 | 0 | 0 |  | 0 |  | 0 |  | 0 | 0 | 0 |  | 0
|  | 0 |  | 0 | 0 | 0 |  | 0 |  | 0 |  | 0 | 0 | 0 |  | 0
|  | 0 |  | 0 | 0 | 0 |  | 0 |  | 0 |  | 0 | 0 | 0 |  | 0
|  | SUBTOTAL (N) | [5 empty] | 6.3177 |  | SUBTOTAL (N) | [5 empty] | 55.1823
|  | MATERIALES | [7 empty] | MATERIALES
|  | DESCRIPCION |  |  | UNIDAD | CANTIDAD | P. UNITARIO | COSTO |  | DESCRIPCION |  |  | UNIDAD | CANTIDAD | P. UNITARIO | COSTO
|  | Arena fina |  |  | m3 | 0.035 | 34.76 | 1.2166 |  | Arena Gruesa |  |  | m3 | 0.65 | 20 | 13
|  | Cemento portland |  |  | kg | 12 | 0.16 | 1.92 |  | Grava |  |  | m3 | 0.95 | 25 | 23.75
|  | Cementina |  |  | kg | 2.25 | 0.19 | 0.4275 |  | Agua |  |  | Lt. | 300 | 0.02 | 6
|  | Agua |  |  | Lt. | 9.75 | 0.02 | 0.195 |  | Cemento portland |  |  | kg | 360 | 0.16 | 57.6
|  | Aditivo Impermeabilizante |  |  | kg | 0.4 | 2.04 | 0.816 |  | Aditivo Acelerante de fraguado |  |  | kg | 1.75 | 1.75 | 3.0625
|  | 0 |  |  | 0 | 0 | 0 | 0 |  | Encofrado metálico |  |  | M2 | 5 | 5.22 | 26.1
|  | 0 |  |  | 0 | 0 | 0 | 0 |  | 0 |  |  | 0 | 0 | 0 | 0
|  | 0 |  |  | 0 | 0 | 0 | 0 |  | 0 |  |  | 0 | 0 | 0 | 0
|  | 0 |  |  | 0 | 0 | 0 | 0 |  | 0 |  |  | 0 | 0 | 0 | 0
|  | 0 |  |  | 0 | 0 | 0 | 0 |  | 0 |  |  | 0 | 0 | 0 | 0
|  | 0 |  |  | 0 | 0 | 0 | 0 |  | 0 |  |  | 0 | 0 | 0 | 0
|  | 0 |  |  | 0 | 0 | 0 | 0 |  | 0 |  |  | 0 | 0 | 0 | 0
|  | 0 |  |  | 0 | 0 | 0 | 0 |  | 0 |  |  | 0 | 0 | 0 | 0
|  | 0 |  |  | 0 | 0 | 0 | 0 |  | 0 |  |  | 0 | 0 | 0 | 0
|  | 0 |  |  | 0 | 0 | 0 | 0 |  | 0 |  |  | 0 | 0 | 0 | 0
|  | 0 |  |  | 0 | 0 | 0 | 0 |  | 0 |  |  | 0 | 0 | 0 | 0
|  | 0 |  |  | 0 | 0 | 0 | 0 |  | 0 |  |  | 0 | 0 | 0 | 0
|  | 0 |  |  | 0 | 0 | 0 | 0 |  | 0 |  |  | 0 | 0 | 0 | 0
|  | 0 |  |  | 0 | 0 | 0 | 0 |  | 0 |  |  | 0 | 0 | 0 | 0
|  | 0 |  |  | 0 | 0 | 0 | 0 |  | 0 |  |  | 0 | 0 | 0 | 0
|  | SUBTOTAL (O) | [5 empty] | 4.5751 |  | SUBTOTAL (O) | [5 empty] | 129.5125
|  | TRANSPORTE | [7 empty] | TRANSPORTE
|  | DESCRIPCION |  |  | UNIDAD | CANTIDAD | TARIFA | COSTO |  | DESCRIPCION |  |  | UNIDAD | CANTIDAD | TARIFA | COSTO
|  | 0 |  |  | 0 | 0 | 0 | 0 |  | 0 |  |  | 0 | 0 | 0 | 0
|  | 0 |  |  | 0 | 0 | 0 | 0 |  | 0 |  |  | 0 | 0 | 0 | 0
|  | 0 |  |  | 0 | 0 | 0 | 0 |  | 0 |  |  | 0 | 0 | 0 | 0
|  | 0 |  |  | 0 | 0 | 0 | 0 |  | 0 |  |  | 0 | 0 | 0 | 0
|  | 0 |  |  | 0 | 0 | 0 | 0 |  | 0 |  |  | 0 | 0 | 0 | 0
|  | 0 |  |  | 0 | 0 | 0 | 0 |  | 0 |  |  | 0 | 0 | 0 | 0
|  | 0 |  |  | 0 | 0 | 0 | 0 |  | 0 |  |  | 0 | 0 | 0 | 0
|  | 0 |  |  | 0 | 0 | 0 | 0 |  | 0 |  |  | 0 | 0 | 0 | 0
|  | 0 |  |  | 0 | 0 | 0 | 0 |  | 0 |  |  | 0 | 0 | 0 | 0
|  | 0 |  |  | 0 | 0 | 0 | 0 |  | 0 |  |  | 0 | 0 | 0 | 0
|  | 0 |  |  | 0 | 0 | 0 | 0 |  | 0 |  |  | 0 | 0 | 0 | 0
|  | 0 |  |  | 0 | 0 | 0 | 0 |  | 0 |  |  | 0 | 0 | 0 | 0
|  | 0 |  |  | 0 | 0 | 0 | 0 |  | 0 |  |  | 0 | 0 | 0 | 0
|  | 0 |  |  | 0 | 0 | 0 | 0 |  | 0 |  |  | 0 | 0 | 0 | 0
|  | 0 |  |  | 0 | 0 | 0 | 0 |  | 0 |  |  | 0 | 0 | 0 | 0
|  | 0 |  |  | 0 | 0 | 0 | 0 |  | 0 |  |  | 0 | 0 | 0 | 0
|  | 0 |  |  | 0 | 0 | 0 | 0 |  | 0 |  |  | 0 | 0 | 0 | 0
|  | 0 |  |  | 0 | 0 | 0 | 0 |  | 0 |  |  | 0 | 0 | 0 | 0
|  | 0 |  |  | 0 | 0 | 0 | 0 |  | 0 |  |  | 0 | 0 | 0 | 0
|  | 0 |  |  | 0 | 0 | 0 | 0 |  | 0 |  |  | 0 | 0 | 0 | 0
|  | SUBTOTAL (P) | [5 empty] | 0 |  | SUBTOTAL (P) | [5 empty] | 0
|  | Piñas, Agosto del 2025 | [7 empty] | Piñas, Agosto del 2025
[5 empty] | TOTAL COSTOS DIRECTOS (M+N+O+P) |  |  | 11.2087 |  |  |  |  | TOTAL COSTOS DIRECTOS (M+N+O+P) |  |  | 197.6372
[5 empty] | INDIRECTOS Y UTILIDADES |  | 19.98% | 2.2395 |  |  |  |  | INDIRECTOS Y UTILIDADES |  | 19.98% | 39.4879
[5 empty] | OTROS INDIRECTOS | [7 empty] | OTROS INDIRECTOS
|  | ING. HÉCTOR IVÁN TAPIA ZÁRATE |  |  | COSTO TOTAL DEL RUBRO |  |  | 13.45 |  | ING. HÉCTOR IVÁN TAPIA ZÁRATE |  |  | COSTO TOTAL DEL RUBRO |  |  | 237.13
|  | PROCURADOR COMÚN CONSORCIO HIDRO PIÑAS EC |  |  | VALOR OFERTADO |  |  | 13.45 |  | PROCURADOR COMÚN CONSORCIO HIDRO PIÑAS EC |  |  | VALOR OFERTADO |  |  | 237.13
[8 empty] | Código: 8.1 | [7 empty] | Código: 29.06
|  | ANALISIS DE PRECIOS UNITARIOS | [7 empty] | ANALISIS DE PRECIOS UNITARIOS
|  | RUBRO: |  |  |  |  | 214 | DE 936 |  | RUBRO: |  |  |  |  | 809 | DE 936
|  | TRANSPORTE DE MATERIAL PETREO EN ACEMILA | [5 empty] | 1.001 |  | ACERO DE REFUERZO fy=4200 Kg/cm2 | [5 empty] | 1.001
|  | DETALLE: |  |  |  |  | UNIDAD: | m3*km |  | DETALLE: |  |  |  |  | UNIDAD: | kg
|  | 0 | [7 empty] | 0
|  | EQUIPOS | [7 empty] | EQUIPOS
|  | DESCRIPCION |  | CANTIDAD | TARIFA | COSTO HORA | RENDIMIENTO | COSTO |  | DESCRIPCION |  | CANTIDAD | TARIFA | COSTO HORA | RENDIMIENTO | COSTO
|  | Herramientas manuales (5% M.O.) |  | 0 | 0 | 0 |  | 0.39044 |  | Herramientas manuales (5% M.O.) |  | 0 | 0 | 0 |  | 0.01465
|  | Acémila |  | 1 | 2 | 2 | 1.846 | 3.6921 |  | Dobladora |  | 1 | 3 | 3 | 0.03096 | 0.09288
|  | 0 |  | 0 | 0 | 0 |  | 0 |  | Cizalla |  | 1 | 3 | 3 | 0.03096 | 0.09288
|  | 0 |  | 0 | 0 | 0 |  | 0 |  | 0 |  | 0 | 0 | 0 |  | 0
|  | 0 |  | 0 | 0 | 0 |  | 0 |  | 0 |  | 0 | 0 | 0 |  | 0
|  | 0 |  | 0 | 0 | 0 |  | 0 |  | 0 |  | 0 | 0 | 0 |  | 0
|  | 0 |  | 0 | 0 | 0 |  | 0 |  | 0 |  | 0 | 0 | 0 |  | 0
|  | 0 |  | 0 | 0 | 0 |  | 0 |  | 0 |  | 0 | 0 | 0 |  | 0
|  | 0 |  | 0 | 0 | 0 |  | 0 |  | 0 |  | 0 | 0 | 0 |  | 0
|  | 0 |  | 0 | 0 | 0 |  | 0 |  | 0 |  | 0 | 0 | 0 |  | 0
|  | 0 |  | 0 | 0 | 0 |  | 0 |  | 0 |  | 0 | 0 | 0 |  | 0
|  | 0 |  | 0 | 0 | 0 |  | 0 |  | 0 |  | 0 | 0 | 0 |  | 0
|  | 0 |  | 0 | 0 | 0 |  | 0 |  | 0 |  | 0 | 0 | 0 |  | 0
|  | 0 |  | 0 | 0 | 0 |  | 0 |  | 0 |  | 0 | 0 | 0 |  | 0
|  | 0 |  | 0 | 0 | 0 |  | 0 |  | 0 |  | 0 | 0 | 0 |  | 0
|  | 0 |  | 0 | 0 | 0 |  | 0 |  | 0 |  | 0 | 0 | 0 |  | 0
|  | 0 |  | 0 | 0 | 0 |  | 0 |  | 0 |  | 0 | 0 | 0 |  | 0
|  | 0 |  | 0 | 0 | 0 |  | 0 |  | 0 |  | 0 | 0 | 0 |  | 0
|  | 0 |  | 0 | 0 | 0 |  | 0 |  | 0 |  | 0 | 0 | 0 |  | 0
|  | 0 |  | 0 | 0 | 0 |  | 0 |  | 0 |  | 0 | 0 | 0 |  | 0
|  | SUBTOTAL (M) | [5 empty] | 4.0825 |  | SUBTOTAL (M) | [5 empty] | 0.20041
|  | MANO DE OBRA | [7 empty] | MANO DE OBRA
|  | DESCRIPCION |  | CANTIDAD | JORNAL/HORA | COSTO-HORA | RENDIMIENTO | COSTO |  | DESCRIPCION |  | CANTIDAD | JORNAL/HORA | COSTO-HORA | RENDIMIENTO | COSTO
|  | Peón |  | 1 | 4.23 | 4.23 | 1.846 | 7.8088 |  | Peón |  | 1 | 4.23 | 4.23 | 0.03096 | 0.13096
|  | 0 |  | 0 | 0 | 0 |  | 0 |  | Fierrero |  | 1 | 4.28 | 4.28 | 0.03096 | 0.13251
|  | 0 |  | 0 | 0 | 0 |  | 0 |  | Residente de Obra |  | 0.2 | 4.77 | 0.954 | 0.03096 | 0.02954
|  | 0 |  | 0 | 0 | 0 |  | 0 |  | 0 |  | 0 | 0 | 0 |  | 0
|  | 0 |  | 0 | 0 | 0 |  | 0 |  | 0 |  | 0 | 0 | 0 |  | 0
|  | 0 |  | 0 | 0 | 0 |  | 0 |  | 0 |  | 0 | 0 | 0 |  | 0
|  | 0 |  | 0 | 0 | 0 |  | 0 |  | 0 |  | 0 | 0 | 0 |  | 0
|  | 0 |  | 0 | 0 | 0 |  | 0 |  | 0 |  | 0 | 0 | 0 |  | 0
|  | 0 |  | 0 | 0 | 0 |  | 0 |  | 0 |  | 0 | 0 | 0 |  | 0
|  | 0 |  | 0 | 0 | 0 |  | 0 |  | 0 |  | 0 | 0 | 0 |  | 0
|  | 0 |  | 0 | 0 | 0 |  | 0 |  | 0 |  | 0 | 0 | 0 |  | 0
|  | 0 |  | 0 | 0 | 0 |  | 0 |  | 0 |  | 0 | 0 | 0 |  | 0
|  | 0 |  | 0 | 0 | 0 |  | 0 |  | 0 |  | 0 | 0 | 0 |  | 0
|  | 0 |  | 0 | 0 | 0 |  | 0 |  | 0 |  | 0 | 0 | 0 |  | 0
|  | 0 |  | 0 | 0 | 0 |  | 0 |  | 0 |  | 0 | 0 | 0 |  | 0
|  | 0 |  | 0 | 0 | 0 |  | 0 |  | 0 |  | 0 | 0 | 0 |  | 0
|  | 0 |  | 0 | 0 | 0 |  | 0 |  | 0 |  | 0 | 0 | 0 |  | 0
|  | 0 |  | 0 | 0 | 0 |  | 0 |  | 0 |  | 0 | 0 | 0 |  | 0
|  | 0 |  | 0 | 0 | 0 |  | 0 |  | 0 |  | 0 | 0 | 0 |  | 0
|  | 0 |  | 0 | 0 | 0 |  | 0 |  | 0 |  | 0 | 0 | 0 |  | 0
|  | SUBTOTAL (N) | [5 empty] | 7.8088 |  | SUBTOTAL (N) | [5 empty] | 0.29301
|  | MATERIALES | [7 empty] | MATERIALES
|  | DESCRIPCION |  |  | UNIDAD | CANTIDAD | P. UNITARIO | COSTO |  | DESCRIPCION |  |  | UNIDAD | CANTIDAD | P. UNITARIO | COSTO
|  | 0 |  |  | 0 | 0 | 0 | 0 |  | Hierro |  |  | kg | 1.05 | 1.15 | 1.2075
|  | 0 |  |  | 0 | 0 | 0 | 0 |  | Alambre de amarre |  |  | kg | 0.06 | 1.86 | 0.1116
|  | 0 |  |  | 0 | 0 | 0 | 0 |  | 0 |  |  | 0 | 0 | 0 | 0
|  | 0 |  |  | 0 | 0 | 0 | 0 |  | 0 |  |  | 0 | 0 | 0 | 0
|  | 0 |  |  | 0 | 0 | 0 | 0 |  | 0 |  |  | 0 | 0 | 0 | 0
|  | 0 |  |  | 0 | 0 | 0 | 0 |  | 0 |  |  | 0 | 0 | 0 | 0
|  | 0 |  |  | 0 | 0 | 0 | 0 |  | 0 |  |  | 0 | 0 | 0 | 0
|  | 0 |  |  | 0 | 0 | 0 | 0 |  | 0 |  |  | 0 | 0 | 0 | 0
|  | 0 |  |  | 0 | 0 | 0 | 0 |  | 0 |  |  | 0 | 0 | 0 | 0
|  | 0 |  |  | 0 | 0 | 0 | 0 |  | 0 |  |  | 0 | 0 | 0 | 0
|  | 0 |  |  | 0 | 0 | 0 | 0 |  | 0 |  |  | 0 | 0 | 0 | 0
|  | 0 |  |  | 0 | 0 | 0 | 0 |  | 0 |  |  | 0 | 0 | 0 | 0
|  | 0 |  |  | 0 | 0 | 0 | 0 |  | 0 |  |  | 0 | 0 | 0 | 0
|  | 0 |  |  | 0 | 0 | 0 | 0 |  | 0 |  |  | 0 | 0 | 0 | 0
|  | 0 |  |  | 0 | 0 | 0 | 0 |  | 0 |  |  | 0 | 0 | 0 | 0
|  | 0 |  |  | 0 | 0 | 0 | 0 |  | 0 |  |  | 0 | 0 | 0 | 0
|  | 0 |  |  | 0 | 0 | 0 | 0 |  | 0 |  |  | 0 | 0 | 0 | 0
|  | 0 |  |  | 0 | 0 | 0 | 0 |  | 0 |  |  | 0 | 0 | 0 | 0
|  | 0 |  |  | 0 | 0 | 0 | 0 |  | 0 |  |  | 0 | 0 | 0 | 0
|  | 0 |  |  | 0 | 0 | 0 | 0 |  | 0 |  |  | 0 | 0 | 0 | 0
|  | SUBTOTAL (O) | [5 empty] | 0 |  | SUBTOTAL (O) | [5 empty] | 1.3191
|  | TRANSPORTE | [7 empty] | TRANSPORTE
|  | DESCRIPCION |  |  | UNIDAD | CANTIDAD | TARIFA | COSTO |  | DESCRIPCION |  |  | UNIDAD | CANTIDAD | TARIFA | COSTO
|  | 0 |  |  | 0 | 0 | 0 | 0 |  | 0 |  |  | 0 | 0 | 0 | 0
|  | 0 |  |  | 0 | 0 | 0 | 0 |  | 0 |  |  | 0 | 0 | 0 | 0
|  | 0 |  |  | 0 | 0 | 0 | 0 |  | 0 |  |  | 0 | 0 | 0 | 0
|  | 0 |  |  | 0 | 0 | 0 | 0 |  | 0 |  |  | 0 | 0 | 0 | 0
|  | 0 |  |  | 0 | 0 | 0 | 0 |  | 0 |  |  | 0 | 0 | 0 | 0
|  | 0 |  |  | 0 | 0 | 0 | 0 |  | 0 |  |  | 0 | 0 | 0 | 0
|  | 0 |  |  | 0 | 0 | 0 | 0 |  | 0 |  |  | 0 | 0 | 0 | 0
|  | 0 |  |  | 0 | 0 | 0 | 0 |  | 0 |  |  | 0 | 0 | 0 | 0
|  | 0 |  |  | 0 | 0 | 0 | 0 |  | 0 |  |  | 0 | 0 | 0 | 0
|  | 0 |  |  | 0 | 0 | 0 | 0 |  | 0 |  |  | 0 | 0 | 0 | 0
|  | 0 |  |  | 0 | 0 | 0 | 0 |  | 0 |  |  | 0 | 0 | 0 | 0
|  | 0 |  |  | 0 | 0 | 0 | 0 |  | 0 |  |  | 0 | 0 | 0 | 0
|  | 0 |  |  | 0 | 0 | 0 | 0 |  | 0 |  |  | 0 | 0 | 0 | 0
|  | 0 |  |  | 0 | 0 | 0 | 0 |  | 0 |  |  | 0 | 0 | 0 | 0
|  | 0 |  |  | 0 | 0 | 0 | 0 |  | 0 |  |  | 0 | 0 | 0 | 0
|  | 0 |  |  | 0 | 0 | 0 | 0 |  | 0 |  |  | 0 | 0 | 0 | 0
|  | 0 |  |  | 0 | 0 | 0 | 0 |  | 0 |  |  | 0 | 0 | 0 | 0
|  | 0 |  |  | 0 | 0 | 0 | 0 |  | 0 |  |  | 0 | 0 | 0 | 0
|  | 0 |  |  | 0 | 0 | 0 | 0 |  | 0 |  |  | 0 | 0 | 0 | 0
|  | 0 |  |  | 0 | 0 | 0 | 0 |  | 0 |  |  | 0 | 0 | 0 | 0
|  | SUBTOTAL (P) | [5 empty] | 0 |  | SUBTOTAL (P) | [5 empty] | 0
|  | Piñas, Agosto del 2025 | [7 empty] | Piñas, Agosto del 2025
[5 empty] | TOTAL COSTOS DIRECTOS (M+N+O+P) |  |  | 11.8913 |  |  |  |  | TOTAL COSTOS DIRECTOS (M+N+O+P) |  |  | 1.8125
[5 empty] | INDIRECTOS Y UTILIDADES |  | 19.98% | 2.3759 |  |  |  |  | INDIRECTOS Y UTILIDADES |  | 19.98% | 0.36214
[5 empty] | OTROS INDIRECTOS | [7 empty] | OTROS INDIRECTOS
|  | ING. HÉCTOR IVÁN TAPIA ZÁRATE |  |  | COSTO TOTAL DEL RUBRO |  |  | 14.27 |  | ING. HÉCTOR IVÁN TAPIA ZÁRATE |  |  | COSTO TOTAL DEL RUBRO |  |  | 2.17
|  | PROCURADOR COMÚN CONSORCIO HIDRO PIÑAS EC |  |  | VALOR OFERTADO |  |  | 14.27 |  | PROCURADOR COMÚN CONSORCIO HIDRO PIÑAS EC |  |  | VALOR OFERTADO |  |  | 2.17
[8 empty] | Código: 8.11 | [7 empty] | Código: 29.07
|  | ANALISIS DE PRECIOS UNITARIOS | [7 empty] | ANALISIS DE PRECIOS UNITARIOS
|  | RUBRO: |  |  |  |  | 215 | DE 936 |  | RUBRO: |  |  |  |  | 810 | DE 936
|  | TRANSPORTE DE CEMENTO EN ACEMILA | [5 empty] | 1.001 |  | PUERTA MALLA ABATIBLE Y GANCHO DE CERRADURA 5,00 X H =3,00 M | [5 empty] | 1.001
|  | DETALLE: |  |  |  |  | UNIDAD: | u*km |  | DETALLE: |  |  |  |  | UNIDAD: | u
|  | 0 | [7 empty] | 0
|  | EQUIPOS | [7 empty] | EQUIPOS
|  | DESCRIPCION |  | CANTIDAD | TARIFA | COSTO HORA | RENDIMIENTO | COSTO |  | DESCRIPCION |  | CANTIDAD | TARIFA | COSTO HORA | RENDIMIENTO | COSTO
|  | Herramientas manuales (5% M.O.) |  | 0 | 0 | 0 |  | 0.04924 |  | Herramientas manuales (5% M.O.) |  | 0 | 0 | 0 |  | 2.3888
|  | Acémila |  | 1 | 2 | 2 | 0.23279 | 0.46558 |  | Soldadora |  | 1 | 4.5 | 4.5 | 2.7316 | 12.2924
|  | 0 |  | 0 | 0 | 0 |  | 0 |  | 0 |  | 0 | 0 | 0 |  | 0
|  | 0 |  | 0 | 0 | 0 |  | 0 |  | 0 |  | 0 | 0 | 0 |  | 0
|  | 0 |  | 0 | 0 | 0 |  | 0 |  | 0 |  | 0 | 0 | 0 |  | 0
|  | 0 |  | 0 | 0 | 0 |  | 0 |  | 0 |  | 0 | 0 | 0 |  | 0
|  | 0 |  | 0 | 0 | 0 |  | 0 |  | 0 |  | 0 | 0 | 0 |  | 0
|  | 0 |  | 0 | 0 | 0 |  | 0 |  | 0 |  | 0 | 0 | 0 |  | 0
|  | 0 |  | 0 | 0 | 0 |  | 0 |  | 0 |  | 0 | 0 | 0 |  | 0
|  | 0 |  | 0 | 0 | 0 |  | 0 |  | 0 |  | 0 | 0 | 0 |  | 0
|  | 0 |  | 0 | 0 | 0 |  | 0 |  | 0 |  | 0 | 0 | 0 |  | 0
|  | 0 |  | 0 | 0 | 0 |  | 0 |  | 0 |  | 0 | 0 | 0 |  | 0
|  | 0 |  | 0 | 0 | 0 |  | 0 |  | 0 |  | 0 | 0 | 0 |  | 0
|  | 0 |  | 0 | 0 | 0 |  | 0 |  | 0 |  | 0 | 0 | 0 |  | 0
|  | 0 |  | 0 | 0 | 0 |  | 0 |  | 0 |  | 0 | 0 | 0 |  | 0
|  | 0 |  | 0 | 0 | 0 |  | 0 |  | 0 |  | 0 | 0 | 0 |  | 0
|  | 0 |  | 0 | 0 | 0 |  | 0 |  | 0 |  | 0 | 0 | 0 |  | 0
|  | 0 |  | 0 | 0 | 0 |  | 0 |  | 0 |  | 0 | 0 | 0 |  | 0
|  | 0 |  | 0 | 0 | 0 |  | 0 |  | 0 |  | 0 | 0 | 0 |  | 0
|  | 0 |  | 0 | 0 | 0 |  | 0 |  | 0 |  | 0 | 0 | 0 |  | 0
|  | SUBTOTAL (M) | [5 empty] | 0.51482 |  | SUBTOTAL (M) | [5 empty] | 14.6812
|  | MANO DE OBRA | [7 empty] | MANO DE OBRA
|  | DESCRIPCION |  | CANTIDAD | JORNAL/HORA | COSTO-HORA | RENDIMIENTO | COSTO |  | DESCRIPCION |  | CANTIDAD | JORNAL/HORA | COSTO-HORA | RENDIMIENTO | COSTO
|  | Peón |  | 1 | 4.23 | 4.23 | 0.23279 | 0.9847 |  | Maestro soldador especializado <En Construcción - Estr.Oc.C1> |  | 1 | 4.75 | 4.75 | 2.7316 | 12.9753
|  | 0 |  | 0 | 0 | 0 |  | 0 |  | Ayudante de albañil<EO E2> |  | 2 | 4.23 | 8.46 | 2.7316 | 23.1097
|  | 0 |  | 0 | 0 | 0 |  | 0 |  | Fierrero |  | 1 | 4.28 | 4.28 | 2.7316 | 11.6914
|  | 0 |  | 0 | 0 | 0 |  | 0 |  | 0 |  | 0 | 0 | 0 |  | 0
|  | 0 |  | 0 | 0 | 0 |  | 0 |  | 0 |  | 0 | 0 | 0 |  | 0
|  | 0 |  | 0 | 0 | 0 |  | 0 |  | 0 |  | 0 | 0 | 0 |  | 0
|  | 0 |  | 0 | 0 | 0 |  | 0 |  | 0 |  | 0 | 0 | 0 |  | 0
|  | 0 |  | 0 | 0 | 0 |  | 0 |  | 0 |  | 0 | 0 | 0 |  | 0
|  | 0 |  | 0 | 0 | 0 |  | 0 |  | 0 |  | 0 | 0 | 0 |  | 0
|  | 0 |  | 0 | 0 | 0 |  | 0 |  | 0 |  | 0 | 0 | 0 |  | 0
|  | 0 |  | 0 | 0 | 0 |  | 0 |  | 0 |  | 0 | 0 | 0 |  | 0
|  | 0 |  | 0 | 0 | 0 |  | 0 |  | 0 |  | 0 | 0 | 0 |  | 0
|  | 0 |  | 0 | 0 | 0 |  | 0 |  | 0 |  | 0 | 0 | 0 |  | 0
|  | 0 |  | 0 | 0 | 0 |  | 0 |  | 0 |  | 0 | 0 | 0 |  | 0
|  | 0 |  | 0 | 0 | 0 |  | 0 |  | 0 |  | 0 | 0 | 0 |  | 0
|  | 0 |  | 0 | 0 | 0 |  | 0 |  | 0 |  | 0 | 0 | 0 |  | 0
|  | 0 |  | 0 | 0 | 0 |  | 0 |  | 0 |  | 0 | 0 | 0 |  | 0
|  | 0 |  | 0 | 0 | 0 |  | 0 |  | 0 |  | 0 | 0 | 0 |  | 0
|  | 0 |  | 0 | 0 | 0 |  | 0 |  | 0 |  | 0 | 0 | 0 |  | 0
|  | 0 |  | 0 | 0 | 0 |  | 0 |  | 0 |  | 0 | 0 | 0 |  | 0
|  | SUBTOTAL (N) | [5 empty] | 0.9847 |  | SUBTOTAL (N) | [5 empty] | 47.7764
|  | MATERIALES | [7 empty] | MATERIALES
|  | DESCRIPCION |  |  | UNIDAD | CANTIDAD | P. UNITARIO | COSTO |  | DESCRIPCION |  |  | UNIDAD | CANTIDAD | P. UNITARIO | COSTO
|  | 0 |  |  | 0 | 0 | 0 | 0 |  | PUERTA MALLA ABATIBLE Y GANCHO DE CERRADURA 5,00 X H =3,00 M, incluye malla electrosoldada 10 cm x 4mm, tubo rectangular 40x40x2, 0mm, pintura anticorrosiva, bisagra diametro 3”, aldaba galvanizada cerradura y mas accesrios necesarios. |  |  | U | 1 | 950 | 950
|  | 0 |  |  | 0 | 0 | 0 | 0 |  | 0 |  |  | 0 | 0 | 0 | 0
|  | 0 |  |  | 0 | 0 | 0 | 0 |  | 0 |  |  | 0 | 0 | 0 | 0
|  | 0 |  |  | 0 | 0 | 0 | 0 |  | 0 |  |  | 0 | 0 | 0 | 0
|  | 0 |  |  | 0 | 0 | 0 | 0 |  | 0 |  |  | 0 | 0 | 0 | 0
|  | 0 |  |  | 0 | 0 | 0 | 0 |  | 0 |  |  | 0 | 0 | 0 | 0
|  | 0 |  |  | 0 | 0 | 0 | 0 |  | 0 |  |  | 0 | 0 | 0 | 0
|  | 0 |  |  | 0 | 0 | 0 | 0 |  | 0 |  |  | 0 | 0 | 0 | 0
|  | 0 |  |  | 0 | 0 | 0 | 0 |  | 0 |  |  | 0 | 0 | 0 | 0
|  | 0 |  |  | 0 | 0 | 0 | 0 |  | 0 |  |  | 0 | 0 | 0 | 0
|  | 0 |  |  | 0 | 0 | 0 | 0 |  | 0 |  |  | 0 | 0 | 0 | 0
|  | 0 |  |  | 0 | 0 | 0 | 0 |  | 0 |  |  | 0 | 0 | 0 | 0
|  | 0 |  |  | 0 | 0 | 0 | 0 |  | 0 |  |  | 0 | 0 | 0 | 0
|  | 0 |  |  | 0 | 0 | 0 | 0 |  | 0 |  |  | 0 | 0 | 0 | 0
|  | 0 |  |  | 0 | 0 | 0 | 0 |  | 0 |  |  | 0 | 0 | 0 | 0
|  | 0 |  |  | 0 | 0 | 0 | 0 |  | 0 |  |  | 0 | 0 | 0 | 0
|  | 0 |  |  | 0 | 0 | 0 | 0 |  | 0 |  |  | 0 | 0 | 0 | 0
|  | 0 |  |  | 0 | 0 | 0 | 0 |  | 0 |  |  | 0 | 0 | 0 | 0
|  | 0 |  |  | 0 | 0 | 0 | 0 |  | 0 |  |  | 0 | 0 | 0 | 0
|  | 0 |  |  | 0 | 0 | 0 | 0 |  | 0 |  |  | 0 | 0 | 0 | 0
|  | SUBTOTAL (O) | [5 empty] | 0 |  | SUBTOTAL (O) | [5 empty] | 950
|  | TRANSPORTE | [7 empty] | TRANSPORTE
|  | DESCRIPCION |  |  | UNIDAD | CANTIDAD | TARIFA | COSTO |  | DESCRIPCION |  |  | UNIDAD | CANTIDAD | TARIFA | COSTO
|  | 0 |  |  | 0 | 0 | 0 | 0 |  | 0 |  |  | 0 | 0 | 0 | 0
|  | 0 |  |  | 0 | 0 | 0 | 0 |  | 0 |  |  | 0 | 0 | 0 | 0
|  | 0 |  |  | 0 | 0 | 0 | 0 |  | 0 |  |  | 0 | 0 | 0 | 0
|  | 0 |  |  | 0 | 0 | 0 | 0 |  | 0 |  |  | 0 | 0 | 0 | 0
|  | 0 |  |  | 0 | 0 | 0 | 0 |  | 0 |  |  | 0 | 0 | 0 | 0
|  | 0 |  |  | 0 | 0 | 0 | 0 |  | 0 |  |  | 0 | 0 | 0 | 0
|  | 0 |  |  | 0 | 0 | 0 | 0 |  | 0 |  |  | 0 | 0 | 0 | 0
|  | 0 |  |  | 0 | 0 | 0 | 0 |  | 0 |  |  | 0 | 0 | 0 | 0
|  | 0 |  |  | 0 | 0 | 0 | 0 |  | 0 |  |  | 0 | 0 | 0 | 0
|  | 0 |  |  | 0 | 0 | 0 | 0 |  | 0 |  |  | 0 | 0 | 0 | 0
|  | 0 |  |  | 0 | 0 | 0 | 0 |  | 0 |  |  | 0 | 0 | 0 | 0
|  | 0 |  |  | 0 | 0 | 0 | 0 |  | 0 |  |  | 0 | 0 | 0 | 0
|  | 0 |  |  | 0 | 0 | 0 | 0 |  | 0 |  |  | 0 | 0 | 0 | 0
|  | 0 |  |  | 0 | 0 | 0 | 0 |  | 0 |  |  | 0 | 0 | 0 | 0
|  | 0 |  |  | 0 | 0 | 0 | 0 |  | 0 |  |  | 0 | 0 | 0 | 0
|  | 0 |  |  | 0 | 0 | 0 | 0 |  | 0 |  |  | 0 | 0 | 0 | 0
|  | 0 |  |  | 0 | 0 | 0 | 0 |  | 0 |  |  | 0 | 0 | 0 | 0
|  | 0 |  |  | 0 | 0 | 0 | 0 |  | 0 |  |  | 0 | 0 | 0 | 0
|  | 0 |  |  | 0 | 0 | 0 | 0 |  | 0 |  |  | 0 | 0 | 0 | 0
|  | 0 |  |  | 0 | 0 | 0 | 0 |  | 0 |  |  | 0 | 0 | 0 | 0
|  | SUBTOTAL (P) | [5 empty] | 0 |  | SUBTOTAL (P) | [5 empty] | 0
|  | Piñas, Agosto del 2025 | [7 empty] | Piñas, Agosto del 2025
[5 empty] | TOTAL COSTOS DIRECTOS (M+N+O+P) |  |  | 1.4995 |  |  |  |  | TOTAL COSTOS DIRECTOS (M+N+O+P) |  |  | 1012.4576
[5 empty] | INDIRECTOS Y UTILIDADES |  | 19.98% | 0.2996 |  |  |  |  | INDIRECTOS Y UTILIDADES |  | 19.98% | 202.289
[5 empty] | OTROS INDIRECTOS | [7 empty] | OTROS INDIRECTOS
|  | ING. HÉCTOR IVÁN TAPIA ZÁRATE |  |  | COSTO TOTAL DEL RUBRO |  |  | 1.8 |  | ING. HÉCTOR IVÁN TAPIA ZÁRATE |  |  | COSTO TOTAL DEL RUBRO |  |  | 1214.75
|  | PROCURADOR COMÚN CONSORCIO HIDRO PIÑAS EC |  |  | VALOR OFERTADO |  |  | 1.8 |  | PROCURADOR COMÚN CONSORCIO HIDRO PIÑAS EC |  |  | VALOR OFERTADO |  |  | 1214.75
[8 empty] | Código: 8.12 | [7 empty] | Código: 29.08
|  | ANALISIS DE PRECIOS UNITARIOS | [7 empty] | ANALISIS DE PRECIOS UNITARIOS
|  | RUBRO: |  |  |  |  | 216 | DE 936 |  | RUBRO: |  |  |  |  | 811 | DE 936
|  | TRANSPORTE DE ACERO DE REFUERZO EN ACEMILA | [5 empty] | 1.001 |  | HORMIGON CICLOPEO . 60% Ho.SIMPLE 180 kg/cm2 + 40% PIEDRA | [5 empty] | 1.001
|  | DETALLE: |  |  |  |  | UNIDAD: | kg*km |  | DETALLE: |  |  |  |  | UNIDAD: | m3
|  | 0 | [7 empty] | 60% Hormigón simple 180 kg/cm2; 40% piedra, concretera, Norma INEN 1762
|  | EQUIPOS | [7 empty] | EQUIPOS
|  | DESCRIPCION |  | CANTIDAD | TARIFA | COSTO HORA | RENDIMIENTO | COSTO |  | DESCRIPCION |  | CANTIDAD | TARIFA | COSTO HORA | RENDIMIENTO | COSTO
|  | Herramientas manuales (5% M.O.) |  | 0 | 0 | 0 |  | 0.00973 |  | Herramientas manuales (5% M.O.) |  | 0 | 0 | 0 |  | 3.2163
|  | Acémila |  | 1 | 2 | 2 | 0.04601 | 0.09202 |  | Concretera |  | 0.2 | 5 | 1 | 1.6667 | 1.6667
|  | 0 |  | 0 | 0 | 0 |  | 0 |  | 0 |  | 0 | 0 | 0 |  | 0
|  | 0 |  | 0 | 0 | 0 |  | 0 |  | 0 |  | 0 | 0 | 0 |  | 0
|  | 0 |  | 0 | 0 | 0 |  | 0 |  | 0 |  | 0 | 0 | 0 |  | 0
|  | 0 |  | 0 | 0 | 0 |  | 0 |  | 0 |  | 0 | 0 | 0 |  | 0
|  | 0 |  | 0 | 0 | 0 |  | 0 |  | 0 |  | 0 | 0 | 0 |  | 0
|  | 0 |  | 0 | 0 | 0 |  | 0 |  | 0 |  | 0 | 0 | 0 |  | 0
|  | 0 |  | 0 | 0 | 0 |  | 0 |  | 0 |  | 0 | 0 | 0 |  | 0
|  | 0 |  | 0 | 0 | 0 |  | 0 |  | 0 |  | 0 | 0 | 0 |  | 0
|  | 0 |  | 0 | 0 | 0 |  | 0 |  | 0 |  | 0 | 0 | 0 |  | 0
|  | 0 |  | 0 | 0 | 0 |  | 0 |  | 0 |  | 0 | 0 | 0 |  | 0
|  | 0 |  | 0 | 0 | 0 |  | 0 |  | 0 |  | 0 | 0 | 0 |  | 0
|  | 0 |  | 0 | 0 | 0 |  | 0 |  | 0 |  | 0 | 0 | 0 |  | 0
|  | 0 |  | 0 | 0 | 0 |  | 0 |  | 0 |  | 0 | 0 | 0 |  | 0
|  | 0 |  | 0 | 0 | 0 |  | 0 |  | 0 |  | 0 | 0 | 0 |  | 0
|  | 0 |  | 0 | 0 | 0 |  | 0 |  | 0 |  | 0 | 0 | 0 |  | 0
|  | 0 |  | 0 | 0 | 0 |  | 0 |  | 0 |  | 0 | 0 | 0 |  | 0
|  | 0 |  | 0 | 0 | 0 |  | 0 |  | 0 |  | 0 | 0 | 0 |  | 0
|  | 0 |  | 0 | 0 | 0 |  | 0 |  | 0 |  | 0 | 0 | 0 |  | 0
|  | SUBTOTAL (M) | [5 empty] | 0.10175 |  | SUBTOTAL (M) | [5 empty] | 4.8829
|  | MANO DE OBRA | [7 empty] | MANO DE OBRA
|  | DESCRIPCION |  | CANTIDAD | JORNAL/HORA | COSTO-HORA | RENDIMIENTO | COSTO |  | DESCRIPCION |  | CANTIDAD | JORNAL/HORA | COSTO-HORA | RENDIMIENTO | COSTO
|  | Peón |  | 1 | 4.23 | 4.23 | 0.04601 | 0.19462 |  | Peón |  | 8 | 4.23 | 33.84 | 1.6667 | 56.4001
|  | 0 |  | 0 | 0 | 0 |  | 0 |  | Albañil |  | 1 | 4.28 | 4.28 | 1.6667 | 7.1334
|  | 0 |  | 0 | 0 | 0 |  | 0 |  | Maestro mayor en ejecución de obras civiles |  | 0.1 | 4.75 | 0.475 | 1.6667 | 0.79167
|  | 0 |  | 0 | 0 | 0 |  | 0 |  | 0 |  | 0 | 0 | 0 |  | 0
|  | 0 |  | 0 | 0 | 0 |  | 0 |  | 0 |  | 0 | 0 | 0 |  | 0
|  | 0 |  | 0 | 0 | 0 |  | 0 |  | 0 |  | 0 | 0 | 0 |  | 0
|  | 0 |  | 0 | 0 | 0 |  | 0 |  | 0 |  | 0 | 0 | 0 |  | 0
|  | 0 |  | 0 | 0 | 0 |  | 0 |  | 0 |  | 0 | 0 | 0 |  | 0
|  | 0 |  | 0 | 0 | 0 |  | 0 |  | 0 |  | 0 | 0 | 0 |  | 0
|  | 0 |  | 0 | 0 | 0 |  | 0 |  | 0 |  | 0 | 0 | 0 |  | 0
|  | 0 |  | 0 | 0 | 0 |  | 0 |  | 0 |  | 0 | 0 | 0 |  | 0
|  | 0 |  | 0 | 0 | 0 |  | 0 |  | 0 |  | 0 | 0 | 0 |  | 0
|  | 0 |  | 0 | 0 | 0 |  | 0 |  | 0 |  | 0 | 0 | 0 |  | 0
|  | 0 |  | 0 | 0 | 0 |  | 0 |  | 0 |  | 0 | 0 | 0 |  | 0
|  | 0 |  | 0 | 0 | 0 |  | 0 |  | 0 |  | 0 | 0 | 0 |  | 0
|  | 0 |  | 0 | 0 | 0 |  | 0 |  | 0 |  | 0 | 0 | 0 |  | 0
|  | 0 |  | 0 | 0 | 0 |  | 0 |  | 0 |  | 0 | 0 | 0 |  | 0
|  | 0 |  | 0 | 0 | 0 |  | 0 |  | 0 |  | 0 | 0 | 0 |  | 0
|  | 0 |  | 0 | 0 | 0 |  | 0 |  | 0 |  | 0 | 0 | 0 |  | 0
|  | 0 |  | 0 | 0 | 0 |  | 0 |  | 0 |  | 0 | 0 | 0 |  | 0
|  | SUBTOTAL (N) | [5 empty] | 0.19462 |  | SUBTOTAL (N) | [5 empty] | 64.3251
|  | MATERIALES | [7 empty] | MATERIALES
|  | DESCRIPCION |  |  | UNIDAD | CANTIDAD | P. UNITARIO | COSTO |  | DESCRIPCION |  |  | UNIDAD | CANTIDAD | P. UNITARIO | COSTO
|  | 0 |  |  | 0 | 0 | 0 | 0 |  | Arena Gruesa |  |  | m3 | 0.4 | 20 | 8
|  | 0 |  |  | 0 | 0 | 0 | 0 |  | Grava |  |  | m3 | 0.57 | 25 | 14.25
|  | 0 |  |  | 0 | 0 | 0 | 0 |  | Agua |  |  | Lt. | 132 | 0.02 | 2.64
|  | 0 |  |  | 0 | 0 | 0 | 0 |  | Piedra |  |  | m3 | 0.5 | 20 | 10
|  | 0 |  |  | 0 | 0 | 0 | 0 |  | Cemento portland |  |  | kg | 210 | 0.16 | 33.6
|  | 0 |  |  | 0 | 0 | 0 | 0 |  | 0 |  |  | 0 | 0 | 0 | 0
|  | 0 |  |  | 0 | 0 | 0 | 0 |  | 0 |  |  | 0 | 0 | 0 | 0
|  | 0 |  |  | 0 | 0 | 0 | 0 |  | 0 |  |  | 0 | 0 | 0 | 0
|  | 0 |  |  | 0 | 0 | 0 | 0 |  | 0 |  |  | 0 | 0 | 0 | 0
|  | 0 |  |  | 0 | 0 | 0 | 0 |  | 0 |  |  | 0 | 0 | 0 | 0
|  | 0 |  |  | 0 | 0 | 0 | 0 |  | 0 |  |  | 0 | 0 | 0 | 0
|  | 0 |  |  | 0 | 0 | 0 | 0 |  | 0 |  |  | 0 | 0 | 0 | 0
|  | 0 |  |  | 0 | 0 | 0 | 0 |  | 0 |  |  | 0 | 0 | 0 | 0
|  | 0 |  |  | 0 | 0 | 0 | 0 |  | 0 |  |  | 0 | 0 | 0 | 0
|  | 0 |  |  | 0 | 0 | 0 | 0 |  | 0 |  |  | 0 | 0 | 0 | 0
|  | 0 |  |  | 0 | 0 | 0 | 0 |  | 0 |  |  | 0 | 0 | 0 | 0
|  | 0 |  |  | 0 | 0 | 0 | 0 |  | 0 |  |  | 0 | 0 | 0 | 0
|  | 0 |  |  | 0 | 0 | 0 | 0 |  | 0 |  |  | 0 | 0 | 0 | 0
|  | 0 |  |  | 0 | 0 | 0 | 0 |  | 0 |  |  | 0 | 0 | 0 | 0
|  | 0 |  |  | 0 | 0 | 0 | 0 |  | 0 |  |  | 0 | 0 | 0 | 0
|  | SUBTOTAL (O) | [5 empty] | 0 |  | SUBTOTAL (O) | [5 empty] | 68.49
|  | TRANSPORTE | [7 empty] | TRANSPORTE
|  | DESCRIPCION |  |  | UNIDAD | CANTIDAD | TARIFA | COSTO |  | DESCRIPCION |  |  | UNIDAD | CANTIDAD | TARIFA | COSTO
|  | 0 |  |  | 0 | 0 | 0 | 0 |  | 0 |  |  | 0 | 0 | 0 | 0
|  | 0 |  |  | 0 | 0 | 0 | 0 |  | 0 |  |  | 0 | 0 | 0 | 0
|  | 0 |  |  | 0 | 0 | 0 | 0 |  | 0 |  |  | 0 | 0 | 0 | 0
|  | 0 |  |  | 0 | 0 | 0 | 0 |  | 0 |  |  | 0 | 0 | 0 | 0
|  | 0 |  |  | 0 | 0 | 0 | 0 |  | 0 |  |  | 0 | 0 | 0 | 0
|  | 0 |  |  | 0 | 0 | 0 | 0 |  | 0 |  |  | 0 | 0 | 0 | 0
|  | 0 |  |  | 0 | 0 | 0 | 0 |  | 0 |  |  | 0 | 0 | 0 | 0
|  | 0 |  |  | 0 | 0 | 0 | 0 |  | 0 |  |  | 0 | 0 | 0 | 0
|  | 0 |  |  | 0 | 0 | 0 | 0 |  | 0 |  |  | 0 | 0 | 0 | 0
|  | 0 |  |  | 0 | 0 | 0 | 0 |  | 0 |  |  | 0 | 0 | 0 | 0
|  | 0 |  |  | 0 | 0 | 0 | 0 |  | 0 |  |  | 0 | 0 | 0 | 0
|  | 0 |  |  | 0 | 0 | 0 | 0 |  | 0 |  |  | 0 | 0 | 0 | 0
|  | 0 |  |  | 0 | 0 | 0 | 0 |  | 0 |  |  | 0 | 0 | 0 | 0
|  | 0 |  |  | 0 | 0 | 0 | 0 |  | 0 |  |  | 0 | 0 | 0 | 0
|  | 0 |  |  | 0 | 0 | 0 | 0 |  | 0 |  |  | 0 | 0 | 0 | 0
|  | 0 |  |  | 0 | 0 | 0 | 0 |  | 0 |  |  | 0 | 0 | 0 | 0
|  | 0 |  |  | 0 | 0 | 0 | 0 |  | 0 |  |  | 0 | 0 | 0 | 0
|  | 0 |  |  | 0 | 0 | 0 | 0 |  | 0 |  |  | 0 | 0 | 0 | 0
|  | 0 |  |  | 0 | 0 | 0 | 0 |  | 0 |  |  | 0 | 0 | 0 | 0
|  | 0 |  |  | 0 | 0 | 0 | 0 |  | 0 |  |  | 0 | 0 | 0 | 0
|  | SUBTOTAL (P) | [5 empty] | 0 |  | SUBTOTAL (P) | [5 empty] | 0
|  | Piñas, Agosto del 2025 | [7 empty] | Piñas, Agosto del 2025
[5 empty] | TOTAL COSTOS DIRECTOS (M+N+O+P) |  |  | 0.29637 |  |  |  |  | TOTAL COSTOS DIRECTOS (M+N+O+P) |  |  | 137.6981
[5 empty] | INDIRECTOS Y UTILIDADES |  | 19.98% | 0.05921 |  |  |  |  | INDIRECTOS Y UTILIDADES |  | 19.98% | 27.5121
[5 empty] | OTROS INDIRECTOS | [7 empty] | OTROS INDIRECTOS
|  | ING. HÉCTOR IVÁN TAPIA ZÁRATE |  |  | COSTO TOTAL DEL RUBRO |  |  | 0.36 |  | ING. HÉCTOR IVÁN TAPIA ZÁRATE |  |  | COSTO TOTAL DEL RUBRO |  |  | 165.21
|  | PROCURADOR COMÚN CONSORCIO HIDRO PIÑAS EC |  |  | VALOR OFERTADO |  |  | 0.36 |  | PROCURADOR COMÚN CONSORCIO HIDRO PIÑAS EC |  |  | VALOR OFERTADO |  |  | 165.21
[8 empty] | Código: 8.13 | [7 empty] | Código: 29.09
|  | ANALISIS DE PRECIOS UNITARIOS | [7 empty] | ANALISIS DE PRECIOS UNITARIOS
|  | RUBRO: |  |  |  |  | 217 | DE 936 |  | RUBRO: |  |  |  |  | 812 | DE 936
|  | TAPA DE BOCA DE VISITA TOL 1/16", 1.50x1.50m | [5 empty] | 1.001 |  | CERRAMIENTO MALLA TRIG. 50/11 H = 2,50m y TUBO 2" | [5 empty] | 1.001
|  | DETALLE: |  |  |  |  | UNIDAD: | u |  | DETALLE: |  |  |  |  | UNIDAD: | ml
|  | Tol 1/16" 1.5x1.5 m. Angulo 25x3 mm pintada con oreja para colocar candado | [7 empty] | 0
|  | EQUIPOS | [7 empty] | EQUIPOS
|  | DESCRIPCION |  | CANTIDAD | TARIFA | COSTO HORA | RENDIMIENTO | COSTO |  | DESCRIPCION |  | CANTIDAD | TARIFA | COSTO HORA | RENDIMIENTO | COSTO
|  | Herramientas manuales (5% M.O.) |  | 1 | 0 | 0 |  | 0.21447 |  | Herramientas manuales (5% M.O.) |  | 0 | 0 | 0 |  | 0.73889
|  | 0 |  | 0 | 0 | 0 |  | 0 |  | Soldadora |  | 1 | 4.5 | 4.5 | 1.1145 | 5.0151
|  | 0 |  | 0 | 0 | 0 |  | 0 |  | 0 |  | 0 | 0 | 0 |  | 0
|  | 0 |  | 0 | 0 | 0 |  | 0 |  | 0 |  | 0 | 0 | 0 |  | 0
|  | 0 |  | 0 | 0 | 0 |  | 0 |  | 0 |  | 0 | 0 | 0 |  | 0
|  | 0 |  | 0 | 0 | 0 |  | 0 |  | 0 |  | 0 | 0 | 0 |  | 0
|  | 0 |  | 0 | 0 | 0 |  | 0 |  | 0 |  | 0 | 0 | 0 |  | 0
|  | 0 |  | 0 | 0 | 0 |  | 0 |  | 0 |  | 0 | 0 | 0 |  | 0
|  | 0 |  | 0 | 0 | 0 |  | 0 |  | 0 |  | 0 | 0 | 0 |  | 0
|  | 0 |  | 0 | 0 | 0 |  | 0 |  | 0 |  | 0 | 0 | 0 |  | 0
|  | 0 |  | 0 | 0 | 0 |  | 0 |  | 0 |  | 0 | 0 | 0 |  | 0
|  | 0 |  | 0 | 0 | 0 |  | 0 |  | 0 |  | 0 | 0 | 0 |  | 0
|  | 0 |  | 0 | 0 | 0 |  | 0 |  | 0 |  | 0 | 0 | 0 |  | 0
|  | 0 |  | 0 | 0 | 0 |  | 0 |  | 0 |  | 0 | 0 | 0 |  | 0
|  | 0 |  | 0 | 0 | 0 |  | 0 |  | 0 |  | 0 | 0 | 0 |  | 0
|  | 0 |  | 0 | 0 | 0 |  | 0 |  | 0 |  | 0 | 0 | 0 |  | 0
|  | 0 |  | 0 | 0 | 0 |  | 0 |  | 0 |  | 0 | 0 | 0 |  | 0
|  | 0 |  | 0 | 0 | 0 |  | 0 |  | 0 |  | 0 | 0 | 0 |  | 0
|  | 0 |  | 0 | 0 | 0 |  | 0 |  | 0 |  | 0 | 0 | 0 |  | 0
|  | 0 |  | 0 | 0 | 0 |  | 0 |  | 0 |  | 0 | 0 | 0 |  | 0
|  | SUBTOTAL (M) | [5 empty] | 0.21447 |  | SUBTOTAL (M) | [5 empty] | 5.754
|  | MANO DE OBRA | [7 empty] | MANO DE OBRA
|  | DESCRIPCION |  | CANTIDAD | JORNAL/HORA | COSTO-HORA | RENDIMIENTO | COSTO |  | DESCRIPCION |  | CANTIDAD | JORNAL/HORA | COSTO-HORA | RENDIMIENTO | COSTO
|  | Plomero |  | 1 | 4.28 | 4.28 | 0.50403 | 2.1572 |  | Maestro soldador especializado <En Construcción - Estr.Oc.C1> |  | 1 | 4.75 | 4.75 | 1.1145 | 5.2937
|  | Peón |  | 1 | 4.23 | 4.23 | 0.50403 | 2.1321 |  | Albañil |  | 1 | 4.28 | 4.28 | 1.1145 | 4.7699
|  | 0 |  | 0 | 0 | 0 |  | 0 |  | Ayudante de instalador de revestimiento en general<EO E2> |  | 1 | 4.23 | 4.23 | 1.1145 | 4.7142
|  | 0 |  | 0 | 0 | 0 |  | 0 |  | 0 |  | 0 | 0 | 0 |  | 0
|  | 0 |  | 0 | 0 | 0 |  | 0 |  | 0 |  | 0 | 0 | 0 |  | 0
|  | 0 |  | 0 | 0 | 0 |  | 0 |  | 0 |  | 0 | 0 | 0 |  | 0
|  | 0 |  | 0 | 0 | 0 |  | 0 |  | 0 |  | 0 | 0 | 0 |  | 0
|  | 0 |  | 0 | 0 | 0 |  | 0 |  | 0 |  | 0 | 0 | 0 |  | 0
|  | 0 |  | 0 | 0 | 0 |  | 0 |  | 0 |  | 0 | 0 | 0 |  | 0
|  | 0 |  | 0 | 0 | 0 |  | 0 |  | 0 |  | 0 | 0 | 0 |  | 0
|  | 0 |  | 0 | 0 | 0 |  | 0 |  | 0 |  | 0 | 0 | 0 |  | 0
|  | 0 |  | 0 | 0 | 0 |  | 0 |  | 0 |  | 0 | 0 | 0 |  | 0
|  | 0 |  | 0 | 0 | 0 |  | 0 |  | 0 |  | 0 | 0 | 0 |  | 0
|  | 0 |  | 0 | 0 | 0 |  | 0 |  | 0 |  | 0 | 0 | 0 |  | 0
|  | 0 |  | 0 | 0 | 0 |  | 0 |  | 0 |  | 0 | 0 | 0 |  | 0
|  | 0 |  | 0 | 0 | 0 |  | 0 |  | 0 |  | 0 | 0 | 0 |  | 0
|  | 0 |  | 0 | 0 | 0 |  | 0 |  | 0 |  | 0 | 0 | 0 |  | 0
|  | 0 |  | 0 | 0 | 0 |  | 0 |  | 0 |  | 0 | 0 | 0 |  | 0
|  | 0 |  | 0 | 0 | 0 |  | 0 |  | 0 |  | 0 | 0 | 0 |  | 0
|  | 0 |  | 0 | 0 | 0 |  | 0 |  | 0 |  | 0 | 0 | 0 |  | 0
|  | SUBTOTAL (N) | [5 empty] | 4.2893 |  | SUBTOTAL (N) | [5 empty] | 14.7777
|  | MATERIALES | [7 empty] | MATERIALES
|  | DESCRIPCION |  |  | UNIDAD | CANTIDAD | P. UNITARIO | COSTO |  | DESCRIPCION |  |  | UNIDAD | CANTIDAD | P. UNITARIO | COSTO
|  | TAPA SANITARIA DE TOOL 1/16" |  |  | U | 1 | 106.68 | 106.68 |  | Malla cerramiento 50/11 h=2.50M |  |  | ml | 1 | 4.96 | 4.96
|  | 0 |  |  | 0 | 0 | 0 | 0 |  | Tubo poste galvanizado de 2" x 6 m |  |  | u | 0.5 | 23.28 | 11.64
|  | 0 |  |  | 0 | 0 | 0 | 0 |  | Suelda |  |  | Kg | 0.2 | 2.35 | 0.47
|  | 0 |  |  | 0 | 0 | 0 | 0 |  | Pintura anticorrosiva |  |  | gl | 0.09 | 22.29 | 2.0061
|  | 0 |  |  | 0 | 0 | 0 | 0 |  | Hierro |  |  | kg | 2.85 | 1.15 | 3.2775
|  | 0 |  |  | 0 | 0 | 0 | 0 |  | 0 |  |  | 0 | 0 | 0 | 0
|  | 0 |  |  | 0 | 0 | 0 | 0 |  | 0 |  |  | 0 | 0 | 0 | 0
|  | 0 |  |  | 0 | 0 | 0 | 0 |  | 0 |  |  | 0 | 0 | 0 | 0
|  | 0 |  |  | 0 | 0 | 0 | 0 |  | 0 |  |  | 0 | 0 | 0 | 0
|  | 0 |  |  | 0 | 0 | 0 | 0 |  | 0 |  |  | 0 | 0 | 0 | 0
|  | 0 |  |  | 0 | 0 | 0 | 0 |  | 0 |  |  | 0 | 0 | 0 | 0
|  | 0 |  |  | 0 | 0 | 0 | 0 |  | 0 |  |  | 0 | 0 | 0 | 0
|  | 0 |  |  | 0 | 0 | 0 | 0 |  | 0 |  |  | 0 | 0 | 0 | 0
|  | 0 |  |  | 0 | 0 | 0 | 0 |  | 0 |  |  | 0 | 0 | 0 | 0
|  | 0 |  |  | 0 | 0 | 0 | 0 |  | 0 |  |  | 0 | 0 | 0 | 0
|  | 0 |  |  | 0 | 0 | 0 | 0 |  | 0 |  |  | 0 | 0 | 0 | 0
|  | 0 |  |  | 0 | 0 | 0 | 0 |  | 0 |  |  | 0 | 0 | 0 | 0
|  | 0 |  |  | 0 | 0 | 0 | 0 |  | 0 |  |  | 0 | 0 | 0 | 0
|  | 0 |  |  | 0 | 0 | 0 | 0 |  | 0 |  |  | 0 | 0 | 0 | 0
|  | 0 |  |  | 0 | 0 | 0 | 0 |  | 0 |  |  | 0 | 0 | 0 | 0
|  | SUBTOTAL (O) | [5 empty] | 106.68 |  | SUBTOTAL (O) | [5 empty] | 22.3536
|  | TRANSPORTE | [7 empty] | TRANSPORTE
|  | DESCRIPCION |  |  | UNIDAD | CANTIDAD | TARIFA | COSTO |  | DESCRIPCION |  |  | UNIDAD | CANTIDAD | TARIFA | COSTO
|  | 0 |  |  | 0 | 0 | 0 | 0 |  | 0 |  |  | 0 | 0 | 0 | 0
|  | 0 |  |  | 0 | 0 | 0 | 0 |  | 0 |  |  | 0 | 0 | 0 | 0
|  | 0 |  |  | 0 | 0 | 0 | 0 |  | 0 |  |  | 0 | 0 | 0 | 0
|  | 0 |  |  | 0 | 0 | 0 | 0 |  | 0 |  |  | 0 | 0 | 0 | 0
|  | 0 |  |  | 0 | 0 | 0 | 0 |  | 0 |  |  | 0 | 0 | 0 | 0
|  | 0 |  |  | 0 | 0 | 0 | 0 |  | 0 |  |  | 0 | 0 | 0 | 0
|  | 0 |  |  | 0 | 0 | 0 | 0 |  | 0 |  |  | 0 | 0 | 0 | 0
|  | 0 |  |  | 0 | 0 | 0 | 0 |  | 0 |  |  | 0 | 0 | 0 | 0
|  | 0 |  |  | 0 | 0 | 0 | 0 |  | 0 |  |  | 0 | 0 | 0 | 0
|  | 0 |  |  | 0 | 0 | 0 | 0 |  | 0 |  |  | 0 | 0 | 0 | 0
|  | 0 |  |  | 0 | 0 | 0 | 0 |  | 0 |  |  | 0 | 0 | 0 | 0
|  | 0 |  |  | 0 | 0 | 0 | 0 |  | 0 |  |  | 0 | 0 | 0 | 0
|  | 0 |  |  | 0 | 0 | 0 | 0 |  | 0 |  |  | 0 | 0 | 0 | 0
|  | 0 |  |  | 0 | 0 | 0 | 0 |  | 0 |  |  | 0 | 0 | 0 | 0
|  | 0 |  |  | 0 | 0 | 0 | 0 |  | 0 |  |  | 0 | 0 | 0 | 0
|  | 0 |  |  | 0 | 0 | 0 | 0 |  | 0 |  |  | 0 | 0 | 0 | 0
|  | 0 |  |  | 0 | 0 | 0 | 0 |  | 0 |  |  | 0 | 0 | 0 | 0
|  | 0 |  |  | 0 | 0 | 0 | 0 |  | 0 |  |  | 0 | 0 | 0 | 0
|  | 0 |  |  | 0 | 0 | 0 | 0 |  | 0 |  |  | 0 | 0 | 0 | 0
|  | 0 |  |  | 0 | 0 | 0 | 0 |  | 0 |  |  | 0 | 0 | 0 | 0
|  | SUBTOTAL (P) | [5 empty] | 0 |  | SUBTOTAL (P) | [5 empty] | 0
|  | Piñas, Agosto del 2025 | [7 empty] | Piñas, Agosto del 2025
[5 empty] | TOTAL COSTOS DIRECTOS (M+N+O+P) |  |  | 111.1838 |  |  |  |  | TOTAL COSTOS DIRECTOS (M+N+O+P) |  |  | 42.8853
[5 empty] | INDIRECTOS Y UTILIDADES |  | 19.98% | 22.2145 |  |  |  |  | INDIRECTOS Y UTILIDADES |  | 19.98% | 8.5685
[5 empty] | OTROS INDIRECTOS | [7 empty] | OTROS INDIRECTOS
|  | ING. HÉCTOR IVÁN TAPIA ZÁRATE |  |  | COSTO TOTAL DEL RUBRO |  |  | 133.4 |  | ING. HÉCTOR IVÁN TAPIA ZÁRATE |  |  | COSTO TOTAL DEL RUBRO |  |  | 51.45
|  | PROCURADOR COMÚN CONSORCIO HIDRO PIÑAS EC |  |  | VALOR OFERTADO |  |  | 133.4 |  | PROCURADOR COMÚN CONSORCIO HIDRO PIÑAS EC |  |  | VALOR OFERTADO |  |  | 51.45
[8 empty] | Código: 8.14 | [7 empty] | Código: 29.1
|  | ANALISIS DE PRECIOS UNITARIOS | [7 empty] | ANALISIS DE PRECIOS UNITARIOS
|  | RUBRO: |  |  |  |  | 218 | DE 936 |  | RUBRO: |  |  |  |  | 813 | DE 936
|  | TAPA Y CERCO HF ABISAGRADA + SEGURIDAD INCORPORADA ø 60cm. | [5 empty] | 1.001 |  | BORDILLOS PREFABRICADO 60x40x20x12 (Incluye excavación, relleno) | [5 empty] | 1.001
|  | DETALLE: |  |  |  |  | UNIDAD: | u |  | DETALLE: |  |  |  |  | UNIDAD: | ml
|  | 0 | [7 empty] | 0
|  | EQUIPOS | [7 empty] | EQUIPOS
|  | DESCRIPCION |  | CANTIDAD | TARIFA | COSTO HORA | RENDIMIENTO | COSTO |  | DESCRIPCION |  | CANTIDAD | TARIFA | COSTO HORA | RENDIMIENTO | COSTO
|  | Herramientas manuales (5% M.O.) |  | 1 | 0 | 0 |  | 0.94555 |  | Herramientas manuales (5% M.O.) |  | 1 | 0 | 0 |  | 0.10707
|  | 0 |  | 0 | 0 | 0 |  | 0 |  | 0 |  | 0 | 0 | 0 |  | 0
|  | 0 |  | 0 | 0 | 0 |  | 0 |  | 0 |  | 0 | 0 | 0 |  | 0
|  | 0 |  | 0 | 0 | 0 |  | 0 |  | 0 |  | 0 | 0 | 0 |  | 0
|  | 0 |  | 0 | 0 | 0 |  | 0 |  | 0 |  | 0 | 0 | 0 |  | 0
|  | 0 |  | 0 | 0 | 0 |  | 0 |  | 0 |  | 0 | 0 | 0 |  | 0
|  | 0 |  | 0 | 0 | 0 |  | 0 |  | 0 |  | 0 | 0 | 0 |  | 0
|  | 0 |  | 0 | 0 | 0 |  | 0 |  | 0 |  | 0 | 0 | 0 |  | 0
|  | 0 |  | 0 | 0 | 0 |  | 0 |  | 0 |  | 0 | 0 | 0 |  | 0
|  | 0 |  | 0 | 0 | 0 |  | 0 |  | 0 |  | 0 | 0 | 0 |  | 0
|  | 0 |  | 0 | 0 | 0 |  | 0 |  | 0 |  | 0 | 0 | 0 |  | 0
|  | 0 |  | 0 | 0 | 0 |  | 0 |  | 0 |  | 0 | 0 | 0 |  | 0
|  | 0 |  | 0 | 0 | 0 |  | 0 |  | 0 |  | 0 | 0 | 0 |  | 0
|  | 0 |  | 0 | 0 | 0 |  | 0 |  | 0 |  | 0 | 0 | 0 |  | 0
|  | 0 |  | 0 | 0 | 0 |  | 0 |  | 0 |  | 0 | 0 | 0 |  | 0
|  | 0 |  | 0 | 0 | 0 |  | 0 |  | 0 |  | 0 | 0 | 0 |  | 0
|  | 0 |  | 0 | 0 | 0 |  | 0 |  | 0 |  | 0 | 0 | 0 |  | 0
|  | 0 |  | 0 | 0 | 0 |  | 0 |  | 0 |  | 0 | 0 | 0 |  | 0
|  | 0 |  | 0 | 0 | 0 |  | 0 |  | 0 |  | 0 | 0 | 0 |  | 0
|  | 0 |  | 0 | 0 | 0 |  | 0 |  | 0 |  | 0 | 0 | 0 |  | 0
|  | SUBTOTAL (M) | [5 empty] | 0.94555 |  | SUBTOTAL (M) | [5 empty] | 0.10707
|  | MANO DE OBRA | [7 empty] | MANO DE OBRA
|  | DESCRIPCION |  | CANTIDAD | JORNAL/HORA | COSTO-HORA | RENDIMIENTO | COSTO |  | DESCRIPCION |  | CANTIDAD | JORNAL/HORA | COSTO-HORA | RENDIMIENTO | COSTO
|  | Albañil |  | 1 | 4.28 | 4.28 | 2.2222 | 9.5111 |  | Peón |  | 5 | 4.23 | 21.15 | 0.05 | 1.0575
|  | Peón |  | 1 | 4.23 | 4.23 | 2.2222 | 9.4 |  | Albañil |  | 1 | 4.28 | 4.28 | 0.05 | 0.214
|  | 0 |  | 0 | 0 | 0 |  | 0 |  | Peón |  | 4 | 4.23 | 16.92 | 0.05 | 0.846
|  | 0 |  | 0 | 0 | 0 |  | 0 |  | Inspector de obra |  | 0.1 | 4.76 | 0.476 | 0.05 | 0.0238
|  | 0 |  | 0 | 0 | 0 |  | 0 |  | 0 |  | 0 | 0 | 0 |  | 0
|  | 0 |  | 0 | 0 | 0 |  | 0 |  | 0 |  | 0 | 0 | 0 |  | 0
|  | 0 |  | 0 | 0 | 0 |  | 0 |  | 0 |  | 0 | 0 | 0 |  | 0
|  | 0 |  | 0 | 0 | 0 |  | 0 |  | 0 |  | 0 | 0 | 0 |  | 0
|  | 0 |  | 0 | 0 | 0 |  | 0 |  | 0 |  | 0 | 0 | 0 |  | 0
|  | 0 |  | 0 | 0 | 0 |  | 0 |  | 0 |  | 0 | 0 | 0 |  | 0
|  | 0 |  | 0 | 0 | 0 |  | 0 |  | 0 |  | 0 | 0 | 0 |  | 0
|  | 0 |  | 0 | 0 | 0 |  | 0 |  | 0 |  | 0 | 0 | 0 |  | 0
|  | 0 |  | 0 | 0 | 0 |  | 0 |  | 0 |  | 0 | 0 | 0 |  | 0
|  | 0 |  | 0 | 0 | 0 |  | 0 |  | 0 |  | 0 | 0 | 0 |  | 0
|  | 0 |  | 0 | 0 | 0 |  | 0 |  | 0 |  | 0 | 0 | 0 |  | 0
|  | 0 |  | 0 | 0 | 0 |  | 0 |  | 0 |  | 0 | 0 | 0 |  | 0
|  | 0 |  | 0 | 0 | 0 |  | 0 |  | 0 |  | 0 | 0 | 0 |  | 0
|  | 0 |  | 0 | 0 | 0 |  | 0 |  | 0 |  | 0 | 0 | 0 |  | 0
|  | 0 |  | 0 | 0 | 0 |  | 0 |  | 0 |  | 0 | 0 | 0 |  | 0
|  | 0 |  | 0 | 0 | 0 |  | 0 |  | 0 |  | 0 | 0 | 0 |  | 0
|  | SUBTOTAL (N) | [5 empty] | 18.9111 |  | SUBTOTAL (N) | [5 empty] | 2.1413
|  | MATERIALES | [7 empty] | MATERIALES
|  | DESCRIPCION |  |  | UNIDAD | CANTIDAD | P. UNITARIO | COSTO |  | DESCRIPCION |  |  | UNIDAD | CANTIDAD | P. UNITARIO | COSTO
|  | TAPA Y CERCO HF ABISAGRADA + SEGURIDAD INCORPORADA ø 60cm. |  |  | U | 1 | 145.5 | 145.5 |  | BORDILLOS PREFABRICADO 60x40x20x12 |  |  | M | 1 | 12 | 12
|  | 0 |  |  | 0 | 0 | 0 | 0 |  | 0 |  |  | 0 | 0 | 0 | 0
|  | 0 |  |  | 0 | 0 | 0 | 0 |  | 0 |  |  | 0 | 0 | 0 | 0
|  | 0 |  |  | 0 | 0 | 0 | 0 |  | 0 |  |  | 0 | 0 | 0 | 0
|  | 0 |  |  | 0 | 0 | 0 | 0 |  | 0 |  |  | 0 | 0 | 0 | 0
|  | 0 |  |  | 0 | 0 | 0 | 0 |  | 0 |  |  | 0 | 0 | 0 | 0
|  | 0 |  |  | 0 | 0 | 0 | 0 |  | 0 |  |  | 0 | 0 | 0 | 0
|  | 0 |  |  | 0 | 0 | 0 | 0 |  | 0 |  |  | 0 | 0 | 0 | 0
|  | 0 |  |  | 0 | 0 | 0 | 0 |  | 0 |  |  | 0 | 0 | 0 | 0
|  | 0 |  |  | 0 | 0 | 0 | 0 |  | 0 |  |  | 0 | 0 | 0 | 0
|  | 0 |  |  | 0 | 0 | 0 | 0 |  | 0 |  |  | 0 | 0 | 0 | 0
|  | 0 |  |  | 0 | 0 | 0 | 0 |  | 0 |  |  | 0 | 0 | 0 | 0
|  | 0 |  |  | 0 | 0 | 0 | 0 |  | 0 |  |  | 0 | 0 | 0 | 0
|  | 0 |  |  | 0 | 0 | 0 | 0 |  | 0 |  |  | 0 | 0 | 0 | 0
|  | 0 |  |  | 0 | 0 | 0 | 0 |  | 0 |  |  | 0 | 0 | 0 | 0
|  | 0 |  |  | 0 | 0 | 0 | 0 |  | 0 |  |  | 0 | 0 | 0 | 0
|  | 0 |  |  | 0 | 0 | 0 | 0 |  | 0 |  |  | 0 | 0 | 0 | 0
|  | 0 |  |  | 0 | 0 | 0 | 0 |  | 0 |  |  | 0 | 0 | 0 | 0
|  | 0 |  |  | 0 | 0 | 0 | 0 |  | 0 |  |  | 0 | 0 | 0 | 0
|  | 0 |  |  | 0 | 0 | 0 | 0 |  | 0 |  |  | 0 | 0 | 0 | 0
|  | SUBTOTAL (O) | [5 empty] | 145.5 |  | SUBTOTAL (O) | [5 empty] | 12
|  | TRANSPORTE | [7 empty] | TRANSPORTE
|  | DESCRIPCION |  |  | UNIDAD | CANTIDAD | TARIFA | COSTO |  | DESCRIPCION |  |  | UNIDAD | CANTIDAD | TARIFA | COSTO
|  | 0 |  |  | 0 | 0 | 0 | 0 |  | 0 |  |  | 0 | 0 | 0 | 0
|  | 0 |  |  | 0 | 0 | 0 | 0 |  | 0 |  |  | 0 | 0 | 0 | 0
|  | 0 |  |  | 0 | 0 | 0 | 0 |  | 0 |  |  | 0 | 0 | 0 | 0
|  | 0 |  |  | 0 | 0 | 0 | 0 |  | 0 |  |  | 0 | 0 | 0 | 0
|  | 0 |  |  | 0 | 0 | 0 | 0 |  | 0 |  |  | 0 | 0 | 0 | 0
|  | 0 |  |  | 0 | 0 | 0 | 0 |  | 0 |  |  | 0 | 0 | 0 | 0
|  | 0 |  |  | 0 | 0 | 0 | 0 |  | 0 |  |  | 0 | 0 | 0 | 0
|  | 0 |  |  | 0 | 0 | 0 | 0 |  | 0 |  |  | 0 | 0 | 0 | 0
|  | 0 |  |  | 0 | 0 | 0 | 0 |  | 0 |  |  | 0 | 0 | 0 | 0
|  | 0 |  |  | 0 | 0 | 0 | 0 |  | 0 |  |  | 0 | 0 | 0 | 0
|  | 0 |  |  | 0 | 0 | 0 | 0 |  | 0 |  |  | 0 | 0 | 0 | 0
|  | 0 |  |  | 0 | 0 | 0 | 0 |  | 0 |  |  | 0 | 0 | 0 | 0
|  | 0 |  |  | 0 | 0 | 0 | 0 |  | 0 |  |  | 0 | 0 | 0 | 0
|  | 0 |  |  | 0 | 0 | 0 | 0 |  | 0 |  |  | 0 | 0 | 0 | 0
|  | 0 |  |  | 0 | 0 | 0 | 0 |  | 0 |  |  | 0 | 0 | 0 | 0
|  | 0 |  |  | 0 | 0 | 0 | 0 |  | 0 |  |  | 0 | 0 | 0 | 0
|  | 0 |  |  | 0 | 0 | 0 | 0 |  | 0 |  |  | 0 | 0 | 0 | 0
|  | 0 |  |  | 0 | 0 | 0 | 0 |  | 0 |  |  | 0 | 0 | 0 | 0
|  | 0 |  |  | 0 | 0 | 0 | 0 |  | 0 |  |  | 0 | 0 | 0 | 0
|  | 0 |  |  | 0 | 0 | 0 | 0 |  | 0 |  |  | 0 | 0 | 0 | 0
|  | SUBTOTAL (P) | [5 empty] | 0 |  | SUBTOTAL (P) | [5 empty] | 0
|  | Piñas, Agosto del 2025 | [7 empty] | Piñas, Agosto del 2025
[5 empty] | TOTAL COSTOS DIRECTOS (M+N+O+P) |  |  | 165.3566 |  |  |  |  | TOTAL COSTOS DIRECTOS (M+N+O+P) |  |  | 14.2484
[5 empty] | INDIRECTOS Y UTILIDADES |  | 19.98% | 33.0383 |  |  |  |  | INDIRECTOS Y UTILIDADES |  | 19.98% | 2.8468
[5 empty] | OTROS INDIRECTOS | [7 empty] | OTROS INDIRECTOS
|  | ING. HÉCTOR IVÁN TAPIA ZÁRATE |  |  | COSTO TOTAL DEL RUBRO |  |  | 198.39 |  | ING. HÉCTOR IVÁN TAPIA ZÁRATE |  |  | COSTO TOTAL DEL RUBRO |  |  | 17.1
|  | PROCURADOR COMÚN CONSORCIO HIDRO PIÑAS EC |  |  | VALOR OFERTADO |  |  | 198.39 |  | PROCURADOR COMÚN CONSORCIO HIDRO PIÑAS EC |  |  | VALOR OFERTADO |  |  | 17.1
[8 empty] | Código: 8.15 | [7 empty] | Código: 29.11
|  | ANALISIS DE PRECIOS UNITARIOS | [7 empty] | ANALISIS DE PRECIOS UNITARIOS
|  | RUBRO: |  |  |  |  | 219 | DE 936 |  | RUBRO: |  |  |  |  | 814 | DE 936
|  | ACERO DE REFUERZO 16mm - PELDAÑOS | [5 empty] | 1.001 |  | ADOQUIN VEHICULAR RECTANGULAR 20*10*8 | [5 empty] | 1.001
|  | DETALLE: |  |  |  |  | UNIDAD: | kg |  | DETALLE: |  |  |  |  | UNIDAD: | m2
|  | 0 | [7 empty] | 0
|  | EQUIPOS | [7 empty] | EQUIPOS
|  | DESCRIPCION |  | CANTIDAD | TARIFA | COSTO HORA | RENDIMIENTO | COSTO |  | DESCRIPCION |  | CANTIDAD | TARIFA | COSTO HORA | RENDIMIENTO | COSTO
|  | Herramientas manuales (5% M.O.) |  | 0 | 0 | 0 |  | 0.01388 |  | Herramientas manuales (5% M.O.) |  | 0 | 0 | 0 |  | 0.17155
|  | Dobladora |  | 1 | 3 | 3 | 0.02933 | 0.08799 |  | 0 |  | 0 | 0 | 0 |  | 0
|  | Cizalla |  | 1 | 3 | 3 | 0.02933 | 0.08799 |  | 0 |  | 0 | 0 | 0 |  | 0
|  | 0 |  | 0 | 0 | 0 |  | 0 |  | 0 |  | 0 | 0 | 0 |  | 0
|  | 0 |  | 0 | 0 | 0 |  | 0 |  | 0 |  | 0 | 0 | 0 |  | 0
|  | 0 |  | 0 | 0 | 0 |  | 0 |  | 0 |  | 0 | 0 | 0 |  | 0
|  | 0 |  | 0 | 0 | 0 |  | 0 |  | 0 |  | 0 | 0 | 0 |  | 0
|  | 0 |  | 0 | 0 | 0 |  | 0 |  | 0 |  | 0 | 0 | 0 |  | 0
|  | 0 |  | 0 | 0 | 0 |  | 0 |  | 0 |  | 0 | 0 | 0 |  | 0
|  | 0 |  | 0 | 0 | 0 |  | 0 |  | 0 |  | 0 | 0 | 0 |  | 0
|  | 0 |  | 0 | 0 | 0 |  | 0 |  | 0 |  | 0 | 0 | 0 |  | 0
|  | 0 |  | 0 | 0 | 0 |  | 0 |  | 0 |  | 0 | 0 | 0 |  | 0
|  | 0 |  | 0 | 0 | 0 |  | 0 |  | 0 |  | 0 | 0 | 0 |  | 0
|  | 0 |  | 0 | 0 | 0 |  | 0 |  | 0 |  | 0 | 0 | 0 |  | 0
|  | 0 |  | 0 | 0 | 0 |  | 0 |  | 0 |  | 0 | 0 | 0 |  | 0
|  | 0 |  | 0 | 0 | 0 |  | 0 |  | 0 |  | 0 | 0 | 0 |  | 0
|  | 0 |  | 0 | 0 | 0 |  | 0 |  | 0 |  | 0 | 0 | 0 |  | 0
|  | 0 |  | 0 | 0 | 0 |  | 0 |  | 0 |  | 0 | 0 | 0 |  | 0
|  | 0 |  | 0 | 0 | 0 |  | 0 |  | 0 |  | 0 | 0 | 0 |  | 0
|  | 0 |  | 0 | 0 | 0 |  | 0 |  | 0 |  | 0 | 0 | 0 |  | 0
|  | SUBTOTAL (M) | [5 empty] | 0.18986 |  | SUBTOTAL (M) | [5 empty] | 0.17155
|  | MANO DE OBRA | [7 empty] | MANO DE OBRA
|  | DESCRIPCION |  | CANTIDAD | JORNAL/HORA | COSTO-HORA | RENDIMIENTO | COSTO |  | DESCRIPCION |  | CANTIDAD | JORNAL/HORA | COSTO-HORA | RENDIMIENTO | COSTO
|  | Peón |  | 1 | 4.23 | 4.23 | 0.02933 | 0.12407 |  | Peón |  | 1 | 4.23 | 4.23 | 0.38283 | 1.6194
|  | Fierrero |  | 1 | 4.28 | 4.28 | 0.02933 | 0.12553 |  | Albañil |  | 1 | 4.28 | 4.28 | 0.38283 | 1.6385
|  | Residente de Obra |  | 0.2 | 4.77 | 0.954 | 0.02933 | 0.02798 |  | Maestro de obra |  | 0.1 | 4.52 | 0.452 | 0.38283 | 0.17304
|  | 0 |  | 0 | 0 | 0 |  | 0 |  | 0 |  | 0 | 0 | 0 |  | 0
|  | 0 |  | 0 | 0 | 0 |  | 0 |  | 0 |  | 0 | 0 | 0 |  | 0
|  | 0 |  | 0 | 0 | 0 |  | 0 |  | 0 |  | 0 | 0 | 0 |  | 0
|  | 0 |  | 0 | 0 | 0 |  | 0 |  | 0 |  | 0 | 0 | 0 |  | 0
|  | 0 |  | 0 | 0 | 0 |  | 0 |  | 0 |  | 0 | 0 | 0 |  | 0
|  | 0 |  | 0 | 0 | 0 |  | 0 |  | 0 |  | 0 | 0 | 0 |  | 0
|  | 0 |  | 0 | 0 | 0 |  | 0 |  | 0 |  | 0 | 0 | 0 |  | 0
|  | 0 |  | 0 | 0 | 0 |  | 0 |  | 0 |  | 0 | 0 | 0 |  | 0
|  | 0 |  | 0 | 0 | 0 |  | 0 |  | 0 |  | 0 | 0 | 0 |  | 0
|  | 0 |  | 0 | 0 | 0 |  | 0 |  | 0 |  | 0 | 0 | 0 |  | 0
|  | 0 |  | 0 | 0 | 0 |  | 0 |  | 0 |  | 0 | 0 | 0 |  | 0
|  | 0 |  | 0 | 0 | 0 |  | 0 |  | 0 |  | 0 | 0 | 0 |  | 0
|  | 0 |  | 0 | 0 | 0 |  | 0 |  | 0 |  | 0 | 0 | 0 |  | 0
|  | 0 |  | 0 | 0 | 0 |  | 0 |  | 0 |  | 0 | 0 | 0 |  | 0
|  | 0 |  | 0 | 0 | 0 |  | 0 |  | 0 |  | 0 | 0 | 0 |  | 0
|  | 0 |  | 0 | 0 | 0 |  | 0 |  | 0 |  | 0 | 0 | 0 |  | 0
|  | 0 |  | 0 | 0 | 0 |  | 0 |  | 0 |  | 0 | 0 | 0 |  | 0
|  | SUBTOTAL (N) | [5 empty] | 0.27758 |  | SUBTOTAL (N) | [5 empty] | 3.4309
|  | MATERIALES | [7 empty] | MATERIALES
|  | DESCRIPCION |  |  | UNIDAD | CANTIDAD | P. UNITARIO | COSTO |  | DESCRIPCION |  |  | UNIDAD | CANTIDAD | P. UNITARIO | COSTO
|  | Hierro |  |  | kg | 1.05 | 1.15 | 1.2075 |  | Adoquín gris rectangular 20x10x8cm |  |  | m2 | 1 | 9.52 | 9.52
|  | Alambre de amarre |  |  | kg | 0.06 | 1.86 | 0.1116 |  | Arena fina de mina |  |  | m3 | 0.05 | 7.81 | 0.3905
|  | 0 |  |  | 0 | 0 | 0 | 0 |  | Cemento portland |  |  | kg | 0.2 | 0.16 | 0.032
|  | 0 |  |  | 0 | 0 | 0 | 0 |  | 0 |  |  | 0 | 0 | 0 | 0
|  | 0 |  |  | 0 | 0 | 0 | 0 |  | 0 |  |  | 0 | 0 | 0 | 0
|  | 0 |  |  | 0 | 0 | 0 | 0 |  | 0 |  |  | 0 | 0 | 0 | 0
|  | 0 |  |  | 0 | 0 | 0 | 0 |  | 0 |  |  | 0 | 0 | 0 | 0
|  | 0 |  |  | 0 | 0 | 0 | 0 |  | 0 |  |  | 0 | 0 | 0 | 0
|  | 0 |  |  | 0 | 0 | 0 | 0 |  | 0 |  |  | 0 | 0 | 0 | 0
|  | 0 |  |  | 0 | 0 | 0 | 0 |  | 0 |  |  | 0 | 0 | 0 | 0
|  | 0 |  |  | 0 | 0 | 0 | 0 |  | 0 |  |  | 0 | 0 | 0 | 0
|  | 0 |  |  | 0 | 0 | 0 | 0 |  | 0 |  |  | 0 | 0 | 0 | 0
|  | 0 |  |  | 0 | 0 | 0 | 0 |  | 0 |  |  | 0 | 0 | 0 | 0
|  | 0 |  |  | 0 | 0 | 0 | 0 |  | 0 |  |  | 0 | 0 | 0 | 0
|  | 0 |  |  | 0 | 0 | 0 | 0 |  | 0 |  |  | 0 | 0 | 0 | 0
|  | 0 |  |  | 0 | 0 | 0 | 0 |  | 0 |  |  | 0 | 0 | 0 | 0
|  | 0 |  |  | 0 | 0 | 0 | 0 |  | 0 |  |  | 0 | 0 | 0 | 0
|  | 0 |  |  | 0 | 0 | 0 | 0 |  | 0 |  |  | 0 | 0 | 0 | 0
|  | 0 |  |  | 0 | 0 | 0 | 0 |  | 0 |  |  | 0 | 0 | 0 | 0
|  | 0 |  |  | 0 | 0 | 0 | 0 |  | 0 |  |  | 0 | 0 | 0 | 0
|  | SUBTOTAL (O) | [5 empty] | 1.3191 |  | SUBTOTAL (O) | [5 empty] | 9.9425
|  | TRANSPORTE | [7 empty] | TRANSPORTE
|  | DESCRIPCION |  |  | UNIDAD | CANTIDAD | TARIFA | COSTO |  | DESCRIPCION |  |  | UNIDAD | CANTIDAD | TARIFA | COSTO
|  | 0 |  |  | 0 | 0 | 0 | 0 |  | 0 |  |  | 0 | 0 | 0 | 0
|  | 0 |  |  | 0 | 0 | 0 | 0 |  | 0 |  |  | 0 | 0 | 0 | 0
|  | 0 |  |  | 0 | 0 | 0 | 0 |  | 0 |  |  | 0 | 0 | 0 | 0
|  | 0 |  |  | 0 | 0 | 0 | 0 |  | 0 |  |  | 0 | 0 | 0 | 0
|  | 0 |  |  | 0 | 0 | 0 | 0 |  | 0 |  |  | 0 | 0 | 0 | 0
|  | 0 |  |  | 0 | 0 | 0 | 0 |  | 0 |  |  | 0 | 0 | 0 | 0
|  | 0 |  |  | 0 | 0 | 0 | 0 |  | 0 |  |  | 0 | 0 | 0 | 0
|  | 0 |  |  | 0 | 0 | 0 | 0 |  | 0 |  |  | 0 | 0 | 0 | 0
|  | 0 |  |  | 0 | 0 | 0 | 0 |  | 0 |  |  | 0 | 0 | 0 | 0
|  | 0 |  |  | 0 | 0 | 0 | 0 |  | 0 |  |  | 0 | 0 | 0 | 0
|  | 0 |  |  | 0 | 0 | 0 | 0 |  | 0 |  |  | 0 | 0 | 0 | 0
|  | 0 |  |  | 0 | 0 | 0 | 0 |  | 0 |  |  | 0 | 0 | 0 | 0
|  | 0 |  |  | 0 | 0 | 0 | 0 |  | 0 |  |  | 0 | 0 | 0 | 0
|  | 0 |  |  | 0 | 0 | 0 | 0 |  | 0 |  |  | 0 | 0 | 0 | 0
|  | 0 |  |  | 0 | 0 | 0 | 0 |  | 0 |  |  | 0 | 0 | 0 | 0
|  | 0 |  |  | 0 | 0 | 0 | 0 |  | 0 |  |  | 0 | 0 | 0 | 0
|  | 0 |  |  | 0 | 0 | 0 | 0 |  | 0 |  |  | 0 | 0 | 0 | 0
|  | 0 |  |  | 0 | 0 | 0 | 0 |  | 0 |  |  | 0 | 0 | 0 | 0
|  | 0 |  |  | 0 | 0 | 0 | 0 |  | 0 |  |  | 0 | 0 | 0 | 0
|  | 0 |  |  | 0 | 0 | 0 | 0 |  | 0 |  |  | 0 | 0 | 0 | 0
|  | SUBTOTAL (P) | [5 empty] | 0 |  | SUBTOTAL (P) | [5 empty] | 0
|  | Piñas, Agosto del 2025 | [7 empty] | Piñas, Agosto del 2025
[5 empty] | TOTAL COSTOS DIRECTOS (M+N+O+P) |  |  | 1.7865 |  |  |  |  | TOTAL COSTOS DIRECTOS (M+N+O+P) |  |  | 13.545
[5 empty] | INDIRECTOS Y UTILIDADES |  | 19.98% | 0.35695 |  |  |  |  | INDIRECTOS Y UTILIDADES |  | 19.98% | 2.7063
[5 empty] | OTROS INDIRECTOS | [7 empty] | OTROS INDIRECTOS
|  | ING. HÉCTOR IVÁN TAPIA ZÁRATE |  |  | COSTO TOTAL DEL RUBRO |  |  | 2.14 |  | ING. HÉCTOR IVÁN TAPIA ZÁRATE |  |  | COSTO TOTAL DEL RUBRO |  |  | 16.25
|  | PROCURADOR COMÚN CONSORCIO HIDRO PIÑAS EC |  |  | VALOR OFERTADO |  |  | 2.14 |  | PROCURADOR COMÚN CONSORCIO HIDRO PIÑAS EC |  |  | VALOR OFERTADO |  |  | 16.25
[8 empty] | Código: 8.16 | [7 empty] | Código: 29.12
|  | ANALISIS DE PRECIOS UNITARIOS | [7 empty] | ANALISIS DE PRECIOS UNITARIOS
|  | RUBRO: |  |  |  |  | 220 | DE 936 |  | RUBRO: |  |  |  |  | 815 | DE 936
|  | TUBERIA PVC UPSE 90MM 1,00MPA(145PSI) | [5 empty] | 1.001 |  | RELLENO DE GRAVA 3/4" - AREAS EXTERIORES | [5 empty] | 1.001
|  | DETALLE: |  |  |  |  | UNIDAD: | ml |  | DETALLE: |  |  |  |  | UNIDAD: | m3
|  | 0 | [7 empty] | 0
|  | EQUIPOS | [7 empty] | EQUIPOS
|  | DESCRIPCION |  | CANTIDAD | TARIFA | COSTO HORA | RENDIMIENTO | COSTO |  | DESCRIPCION |  | CANTIDAD | TARIFA | COSTO HORA | RENDIMIENTO | COSTO
|  | Herramientas manuales (5% M.O.) |  | 0 | 0 | 0 |  | 0.06278 |  | Herramientas manuales (5% M.O.) |  | 0 | 0 | 0 |  | 0.16953
|  | 0 |  | 0 | 0 | 0 |  | 0 |  | 0 |  | 0 | 0 | 0 |  | 0
|  | 0 |  | 0 | 0 | 0 |  | 0 |  | 0 |  | 0 | 0 | 0 |  | 0
|  | 0 |  | 0 | 0 | 0 |  | 0 |  | 0 |  | 0 | 0 | 0 |  | 0
|  | 0 |  | 0 | 0 | 0 |  | 0 |  | 0 |  | 0 | 0 | 0 |  | 0
|  | 0 |  | 0 | 0 | 0 |  | 0 |  | 0 |  | 0 | 0 | 0 |  | 0
|  | 0 |  | 0 | 0 | 0 |  | 0 |  | 0 |  | 0 | 0 | 0 |  | 0
|  | 0 |  | 0 | 0 | 0 |  | 0 |  | 0 |  | 0 | 0 | 0 |  | 0
|  | 0 |  | 0 | 0 | 0 |  | 0 |  | 0 |  | 0 | 0 | 0 |  | 0
|  | 0 |  | 0 | 0 | 0 |  | 0 |  | 0 |  | 0 | 0 | 0 |  | 0
|  | 0 |  | 0 | 0 | 0 |  | 0 |  | 0 |  | 0 | 0 | 0 |  | 0
|  | 0 |  | 0 | 0 | 0 |  | 0 |  | 0 |  | 0 | 0 | 0 |  | 0
|  | 0 |  | 0 | 0 | 0 |  | 0 |  | 0 |  | 0 | 0 | 0 |  | 0
|  | 0 |  | 0 | 0 | 0 |  | 0 |  | 0 |  | 0 | 0 | 0 |  | 0
|  | 0 |  | 0 | 0 | 0 |  | 0 |  | 0 |  | 0 | 0 | 0 |  | 0
|  | 0 |  | 0 | 0 | 0 |  | 0 |  | 0 |  | 0 | 0 | 0 |  | 0
|  | 0 |  | 0 | 0 | 0 |  | 0 |  | 0 |  | 0 | 0 | 0 |  | 0
|  | 0 |  | 0 | 0 | 0 |  | 0 |  | 0 |  | 0 | 0 | 0 |  | 0
|  | 0 |  | 0 | 0 | 0 |  | 0 |  | 0 |  | 0 | 0 | 0 |  | 0
|  | 0 |  | 0 | 0 | 0 |  | 0 |  | 0 |  | 0 | 0 | 0 |  | 0
|  | SUBTOTAL (M) | [5 empty] | 0.06278 |  | SUBTOTAL (M) | [5 empty] | 0.16953
|  | MANO DE OBRA | [7 empty] | MANO DE OBRA
|  | DESCRIPCION |  | CANTIDAD | JORNAL/HORA | COSTO-HORA | RENDIMIENTO | COSTO |  | DESCRIPCION |  | CANTIDAD | JORNAL/HORA | COSTO-HORA | RENDIMIENTO | COSTO
|  | Plomero |  | 1 | 4.28 | 4.28 | 0.07207 | 0.30846 |  | 0 |  | 0 | 0 | 0 |  | 0
|  | Ayudante de plomero<EO E2> |  | 1 | 4.23 | 4.23 | 0.07207 | 0.30486 |  | 0 |  | 0 | 0 | 0 |  | 0
|  | Peón |  | 2 | 4.23 | 8.46 | 0.07207 | 0.60971 |  | Peón |  | 1 | 4.23 | 4.23 | 0.66667 | 2.82
|  | Maestro de obra |  | 0.1 | 4.52 | 0.452 | 0.07207 | 0.03258 |  | Albañil |  | 0.2 | 4.28 | 0.856 | 0.66667 | 0.57067
|  | 0 |  | 0 | 0 | 0 |  | 0 |  | 0 |  | 0 | 0 | 0 |  | 0
|  | 0 |  | 0 | 0 | 0 |  | 0 |  | 0 |  | 0 | 0 | 0 |  | 0
|  | 0 |  | 0 | 0 | 0 |  | 0 |  | 0 |  | 0 | 0 | 0 |  | 0
|  | 0 |  | 0 | 0 | 0 |  | 0 |  | 0 |  | 0 | 0 | 0 |  | 0
|  | 0 |  | 0 | 0 | 0 |  | 0 |  | 0 |  | 0 | 0 | 0 |  | 0
|  | 0 |  | 0 | 0 | 0 |  | 0 |  | 0 |  | 0 | 0 | 0 |  | 0
|  | 0 |  | 0 | 0 | 0 |  | 0 |  | 0 |  | 0 | 0 | 0 |  | 0
|  | 0 |  | 0 | 0 | 0 |  | 0 |  | 0 |  | 0 | 0 | 0 |  | 0
|  | 0 |  | 0 | 0 | 0 |  | 0 |  | 0 |  | 0 | 0 | 0 |  | 0
|  | 0 |  | 0 | 0 | 0 |  | 0 |  | 0 |  | 0 | 0 | 0 |  | 0
|  | 0 |  | 0 | 0 | 0 |  | 0 |  | 0 |  | 0 | 0 | 0 |  | 0
|  | 0 |  | 0 | 0 | 0 |  | 0 |  | 0 |  | 0 | 0 | 0 |  | 0
|  | 0 |  | 0 | 0 | 0 |  | 0 |  | 0 |  | 0 | 0 | 0 |  | 0
|  | 0 |  | 0 | 0 | 0 |  | 0 |  | 0 |  | 0 | 0 | 0 |  | 0
|  | 0 |  | 0 | 0 | 0 |  | 0 |  | 0 |  | 0 | 0 | 0 |  | 0
|  | 0 |  | 0 | 0 | 0 |  | 0 |  | 0 |  | 0 | 0 | 0 |  | 0
|  | SUBTOTAL (N) | [5 empty] | 1.2556 |  | SUBTOTAL (N) | [5 empty] | 3.3907
|  | MATERIALES | [7 empty] | MATERIALES
|  | DESCRIPCION |  |  | UNIDAD | CANTIDAD | P. UNITARIO | COSTO |  | DESCRIPCION |  |  | UNIDAD | CANTIDAD | P. UNITARIO | COSTO
|  | Tub P UPSE 90mm x 6m 1,00MPa(145psi) |  |  | ML | 1.03 | 4.88 | 5.0264 |  | RIPIO TRITURADO 3/4" |  |  | M3 | 1.02 | 30 | 30.6
|  | Grasa vegetal |  |  | Kg | 0.001 | 1.51 | 0.00151 |  | 0 |  |  | 0 | 0 | 0 | 0
|  | 0 |  |  | 0 | 0 | 0 | 0 |  | 0 |  |  | 0 | 0 | 0 | 0
|  | 0 |  |  | 0 | 0 | 0 | 0 |  | 0 |  |  | 0 | 0 | 0 | 0
|  | 0 |  |  | 0 | 0 | 0 | 0 |  | 0 |  |  | 0 | 0 | 0 | 0
|  | 0 |  |  | 0 | 0 | 0 | 0 |  | 0 |  |  | 0 | 0 | 0 | 0
|  | 0 |  |  | 0 | 0 | 0 | 0 |  | 0 |  |  | 0 | 0 | 0 | 0
|  | 0 |  |  | 0 | 0 | 0 | 0 |  | 0 |  |  | 0 | 0 | 0 | 0
|  | 0 |  |  | 0 | 0 | 0 | 0 |  | 0 |  |  | 0 | 0 | 0 | 0
|  | 0 |  |  | 0 | 0 | 0 | 0 |  | 0 |  |  | 0 | 0 | 0 | 0
|  | 0 |  |  | 0 | 0 | 0 | 0 |  | 0 |  |  | 0 | 0 | 0 | 0
|  | 0 |  |  | 0 | 0 | 0 | 0 |  | 0 |  |  | 0 | 0 | 0 | 0
|  | 0 |  |  | 0 | 0 | 0 | 0 |  | 0 |  |  | 0 | 0 | 0 | 0
|  | 0 |  |  | 0 | 0 | 0 | 0 |  | 0 |  |  | 0 | 0 | 0 | 0
|  | 0 |  |  | 0 | 0 | 0 | 0 |  | 0 |  |  | 0 | 0 | 0 | 0
|  | 0 |  |  | 0 | 0 | 0 | 0 |  | 0 |  |  | 0 | 0 | 0 | 0
|  | 0 |  |  | 0 | 0 | 0 | 0 |  | 0 |  |  | 0 | 0 | 0 | 0
|  | 0 |  |  | 0 | 0 | 0 | 0 |  | 0 |  |  | 0 | 0 | 0 | 0
|  | 0 |  |  | 0 | 0 | 0 | 0 |  | 0 |  |  | 0 | 0 | 0 | 0
|  | 0 |  |  | 0 | 0 | 0 | 0 |  | 0 |  |  | 0 | 0 | 0 | 0
|  | SUBTOTAL (O) | [5 empty] | 5.0279 |  | SUBTOTAL (O) | [5 empty] | 30.6
|  | TRANSPORTE | [7 empty] | TRANSPORTE
|  | DESCRIPCION |  |  | UNIDAD | CANTIDAD | TARIFA | COSTO |  | DESCRIPCION |  |  | UNIDAD | CANTIDAD | TARIFA | COSTO
|  | 0 |  |  | 0 | 0 | 0 | 0 |  | 0 |  |  | 0 | 0 | 0 | 0
|  | 0 |  |  | 0 | 0 | 0 | 0 |  | 0 |  |  | 0 | 0 | 0 | 0
|  | 0 |  |  | 0 | 0 | 0 | 0 |  | 0 |  |  | 0 | 0 | 0 | 0
|  | 0 |  |  | 0 | 0 | 0 | 0 |  | 0 |  |  | 0 | 0 | 0 | 0
|  | 0 |  |  | 0 | 0 | 0 | 0 |  | 0 |  |  | 0 | 0 | 0 | 0
|  | 0 |  |  | 0 | 0 | 0 | 0 |  | 0 |  |  | 0 | 0 | 0 | 0
|  | 0 |  |  | 0 | 0 | 0 | 0 |  | 0 |  |  | 0 | 0 | 0 | 0
|  | 0 |  |  | 0 | 0 | 0 | 0 |  | 0 |  |  | 0 | 0 | 0 | 0
|  | 0 |  |  | 0 | 0 | 0 | 0 |  | 0 |  |  | 0 | 0 | 0 | 0
|  | 0 |  |  | 0 | 0 | 0 | 0 |  | 0 |  |  | 0 | 0 | 0 | 0
|  | 0 |  |  | 0 | 0 | 0 | 0 |  | 0 |  |  | 0 | 0 | 0 | 0
|  | 0 |  |  | 0 | 0 | 0 | 0 |  | 0 |  |  | 0 | 0 | 0 | 0
|  | 0 |  |  | 0 | 0 | 0 | 0 |  | 0 |  |  | 0 | 0 | 0 | 0
|  | 0 |  |  | 0 | 0 | 0 | 0 |  | 0 |  |  | 0 | 0 | 0 | 0
|  | 0 |  |  | 0 | 0 | 0 | 0 |  | 0 |  |  | 0 | 0 | 0 | 0
|  | 0 |  |  | 0 | 0 | 0 | 0 |  | 0 |  |  | 0 | 0 | 0 | 0
|  | 0 |  |  | 0 | 0 | 0 | 0 |  | 0 |  |  | 0 | 0 | 0 | 0
|  | 0 |  |  | 0 | 0 | 0 | 0 |  | 0 |  |  | 0 | 0 | 0 | 0
|  | 0 |  |  | 0 | 0 | 0 | 0 |  | 0 |  |  | 0 | 0 | 0 | 0
|  | 0 |  |  | 0 | 0 | 0 | 0 |  | 0 |  |  | 0 | 0 | 0 | 0
|  | SUBTOTAL (P) | [5 empty] | 0 |  | SUBTOTAL (P) | [5 empty] | 0
|  | Piñas, Agosto del 2025 | [7 empty] | Piñas, Agosto del 2025
[5 empty] | TOTAL COSTOS DIRECTOS (M+N+O+P) |  |  | 6.3463 |  |  |  |  | TOTAL COSTOS DIRECTOS (M+N+O+P) |  |  | 34.1602
[5 empty] | INDIRECTOS Y UTILIDADES |  | 19.98% | 1.268 |  |  |  |  | INDIRECTOS Y UTILIDADES |  | 19.98% | 6.8252
[5 empty] | OTROS INDIRECTOS | [7 empty] | OTROS INDIRECTOS
|  | ING. HÉCTOR IVÁN TAPIA ZÁRATE |  |  | COSTO TOTAL DEL RUBRO |  |  | 7.61 |  | ING. HÉCTOR IVÁN TAPIA ZÁRATE |  |  | COSTO TOTAL DEL RUBRO |  |  | 40.99
|  | PROCURADOR COMÚN CONSORCIO HIDRO PIÑAS EC |  |  | VALOR OFERTADO |  |  | 7.61 |  | PROCURADOR COMÚN CONSORCIO HIDRO PIÑAS EC |  |  | VALOR OFERTADO |  |  | 40.99
[8 empty] | Código: 8.17 | [7 empty] | Código: 29.13
|  | ANALISIS DE PRECIOS UNITARIOS | [7 empty] | ANALISIS DE PRECIOS UNITARIOS
|  | RUBRO: |  |  |  |  | 221 | DE 936 |  | RUBRO: |  |  |  |  | 816 | DE 936
|  | TUBERÍA PVC UPSE 160MM X 6M 0,80MPA(116PSI) | [5 empty] | 1.001 |  | CONTRAPISO DE PIEDRA Y H.S.=210 KG/CM2 | [5 empty] | 1.001
|  | DETALLE: |  |  |  |  | UNIDAD: | ml |  | DETALLE: |  |  |  |  | UNIDAD: | m2
|  | 0 | [7 empty] | 0
|  | EQUIPOS | [7 empty] | EQUIPOS
|  | DESCRIPCION |  | CANTIDAD | TARIFA | COSTO HORA | RENDIMIENTO | COSTO |  | DESCRIPCION |  | CANTIDAD | TARIFA | COSTO HORA | RENDIMIENTO | COSTO
|  | Herramientas manuales (5% M.O.) |  | 0 | 0 | 0 |  | 0.08711 |  | Herramientas manuales (5% M.O.) |  | 0 | 0 | 0 |  | 0.63874
|  | 0 |  | 0 | 0 | 0 |  | 0 |  | Concretera |  | 0.25 | 5 | 1.25 | 0.59001 | 0.73751
|  | 0 |  | 0 | 0 | 0 |  | 0 |  | 0 |  | 0 | 0 | 0 |  | 0
|  | 0 |  | 0 | 0 | 0 |  | 0 |  | 0 |  | 0 | 0 | 0 |  | 0
|  | 0 |  | 0 | 0 | 0 |  | 0 |  | 0 |  | 0 | 0 | 0 |  | 0
|  | 0 |  | 0 | 0 | 0 |  | 0 |  | 0 |  | 0 | 0 | 0 |  | 0
|  | 0 |  | 0 | 0 | 0 |  | 0 |  | 0 |  | 0 | 0 | 0 |  | 0
|  | 0 |  | 0 | 0 | 0 |  | 0 |  | 0 |  | 0 | 0 | 0 |  | 0
|  | 0 |  | 0 | 0 | 0 |  | 0 |  | 0 |  | 0 | 0 | 0 |  | 0
|  | 0 |  | 0 | 0 | 0 |  | 0 |  | 0 |  | 0 | 0 | 0 |  | 0
|  | 0 |  | 0 | 0 | 0 |  | 0 |  | 0 |  | 0 | 0 | 0 |  | 0
|  | 0 |  | 0 | 0 | 0 |  | 0 |  | 0 |  | 0 | 0 | 0 |  | 0
|  | 0 |  | 0 | 0 | 0 |  | 0 |  | 0 |  | 0 | 0 | 0 |  | 0
|  | 0 |  | 0 | 0 | 0 |  | 0 |  | 0 |  | 0 | 0 | 0 |  | 0
|  | 0 |  | 0 | 0 | 0 |  | 0 |  | 0 |  | 0 | 0 | 0 |  | 0
|  | 0 |  | 0 | 0 | 0 |  | 0 |  | 0 |  | 0 | 0 | 0 |  | 0
|  | 0 |  | 0 | 0 | 0 |  | 0 |  | 0 |  | 0 | 0 | 0 |  | 0
|  | 0 |  | 0 | 0 | 0 |  | 0 |  | 0 |  | 0 | 0 | 0 |  | 0
|  | 0 |  | 0 | 0 | 0 |  | 0 |  | 0 |  | 0 | 0 | 0 |  | 0
|  | 0 |  | 0 | 0 | 0 |  | 0 |  | 0 |  | 0 | 0 | 0 |  | 0
|  | SUBTOTAL (M) | [5 empty] | 0.08711 |  | SUBTOTAL (M) | [5 empty] | 1.3762
|  | MANO DE OBRA | [7 empty] | MANO DE OBRA
|  | DESCRIPCION |  | CANTIDAD | JORNAL/HORA | COSTO-HORA | RENDIMIENTO | COSTO |  | DESCRIPCION |  | CANTIDAD | JORNAL/HORA | COSTO-HORA | RENDIMIENTO | COSTO
|  | Plomero |  | 1 | 4.28 | 4.28 | 0.1 | 0.428 |  | Peón |  | 4 | 4.23 | 16.92 | 0.59001 | 9.983
|  | Ayudante de plomero<EO E2> |  | 1 | 4.23 | 4.23 | 0.1 | 0.423 |  | Albañil |  | 1 | 4.28 | 4.28 | 0.59001 | 2.5252
|  | Peón |  | 2 | 4.23 | 8.46 | 0.1 | 0.846 |  | Maestro de obra |  | 0.1 | 4.52 | 0.452 | 0.59001 | 0.26668
|  | Maestro de obra |  | 0.1 | 4.52 | 0.452 | 0.1 | 0.0452 |  | 0 |  | 0 | 0 | 0 |  | 0
|  | 0 |  | 0 | 0 | 0 |  | 0 |  | 0 |  | 0 | 0 | 0 |  | 0
|  | 0 |  | 0 | 0 | 0 |  | 0 |  | 0 |  | 0 | 0 | 0 |  | 0
|  | 0 |  | 0 | 0 | 0 |  | 0 |  | 0 |  | 0 | 0 | 0 |  | 0
|  | 0 |  | 0 | 0 | 0 |  | 0 |  | 0 |  | 0 | 0 | 0 |  | 0
|  | 0 |  | 0 | 0 | 0 |  | 0 |  | 0 |  | 0 | 0 | 0 |  | 0
|  | 0 |  | 0 | 0 | 0 |  | 0 |  | 0 |  | 0 | 0 | 0 |  | 0
|  | 0 |  | 0 | 0 | 0 |  | 0 |  | 0 |  | 0 | 0 | 0 |  | 0
|  | 0 |  | 0 | 0 | 0 |  | 0 |  | 0 |  | 0 | 0 | 0 |  | 0
|  | 0 |  | 0 | 0 | 0 |  | 0 |  | 0 |  | 0 | 0 | 0 |  | 0
|  | 0 |  | 0 | 0 | 0 |  | 0 |  | 0 |  | 0 | 0 | 0 |  | 0
|  | 0 |  | 0 | 0 | 0 |  | 0 |  | 0 |  | 0 | 0 | 0 |  | 0
|  | 0 |  | 0 | 0 | 0 |  | 0 |  | 0 |  | 0 | 0 | 0 |  | 0
|  | 0 |  | 0 | 0 | 0 |  | 0 |  | 0 |  | 0 | 0 | 0 |  | 0
|  | 0 |  | 0 | 0 | 0 |  | 0 |  | 0 |  | 0 | 0 | 0 |  | 0
|  | 0 |  | 0 | 0 | 0 |  | 0 |  | 0 |  | 0 | 0 | 0 |  | 0
|  | 0 |  | 0 | 0 | 0 |  | 0 |  | 0 |  | 0 | 0 | 0 |  | 0
|  | SUBTOTAL (N) | [5 empty] | 1.7422 |  | SUBTOTAL (N) | [5 empty] | 12.7749
|  | MATERIALES | [7 empty] | MATERIALES
|  | DESCRIPCION |  |  | UNIDAD | CANTIDAD | P. UNITARIO | COSTO |  | DESCRIPCION |  |  | UNIDAD | CANTIDAD | P. UNITARIO | COSTO
|  | Tub P UPSE 160mm x 6m 0,80MPa(116psi) |  |  | ML | 1 | 18.73 | 18.73 |  | Arena Gruesa |  |  | m3 | 0.039 | 20 | 0.78
|  | Grasa vegetal |  |  | Kg | 0.0022 | 1.51 | 0.00332 |  | Grava |  |  | m3 | 0.147 | 25 | 3.675
|  | 0 |  |  | 0 | 0 | 0 | 0 |  | Piedra |  |  | m3 | 0.15 | 20 | 3
|  | 0 |  |  | 0 | 0 | 0 | 0 |  | Agua |  |  | Lt. | 13.56 | 0.02 | 0.2712
|  | 0 |  |  | 0 | 0 | 0 | 0 |  | Cemento portland |  |  | kg | 35 | 0.16 | 5.6
|  | 0 |  |  | 0 | 0 | 0 | 0 |  | Listón |  |  | u | 0.33 | 1.17 | 0.3861
|  | 0 |  |  | 0 | 0 | 0 | 0 |  | Tablas de encofrado |  |  | u | 0.3 | 3.72 | 1.116
|  | 0 |  |  | 0 | 0 | 0 | 0 |  | 0 |  |  | 0 | 0 | 0 | 0
|  | 0 |  |  | 0 | 0 | 0 | 0 |  | 0 |  |  | 0 | 0 | 0 | 0
|  | 0 |  |  | 0 | 0 | 0 | 0 |  | 0 |  |  | 0 | 0 | 0 | 0
|  | 0 |  |  | 0 | 0 | 0 | 0 |  | 0 |  |  | 0 | 0 | 0 | 0
|  | 0 |  |  | 0 | 0 | 0 | 0 |  | 0 |  |  | 0 | 0 | 0 | 0
|  | 0 |  |  | 0 | 0 | 0 | 0 |  | 0 |  |  | 0 | 0 | 0 | 0
|  | 0 |  |  | 0 | 0 | 0 | 0 |  | 0 |  |  | 0 | 0 | 0 | 0
|  | 0 |  |  | 0 | 0 | 0 | 0 |  | 0 |  |  | 0 | 0 | 0 | 0
|  | 0 |  |  | 0 | 0 | 0 | 0 |  | 0 |  |  | 0 | 0 | 0 | 0
|  | 0 |  |  | 0 | 0 | 0 | 0 |  | 0 |  |  | 0 | 0 | 0 | 0
|  | 0 |  |  | 0 | 0 | 0 | 0 |  | 0 |  |  | 0 | 0 | 0 | 0
|  | 0 |  |  | 0 | 0 | 0 | 0 |  | 0 |  |  | 0 | 0 | 0 | 0
|  | 0 |  |  | 0 | 0 | 0 | 0 |  | 0 |  |  | 0 | 0 | 0 | 0
|  | SUBTOTAL (O) | [5 empty] | 18.7333 |  | SUBTOTAL (O) | [5 empty] | 14.8283
|  | TRANSPORTE | [7 empty] | TRANSPORTE
|  | DESCRIPCION |  |  | UNIDAD | CANTIDAD | TARIFA | COSTO |  | DESCRIPCION |  |  | UNIDAD | CANTIDAD | TARIFA | COSTO
|  | 0 |  |  | 0 | 0 | 0 | 0 |  | 0 |  |  | 0 | 0 | 0 | 0
|  | 0 |  |  | 0 | 0 | 0 | 0 |  | 0 |  |  | 0 | 0 | 0 | 0
|  | 0 |  |  | 0 | 0 | 0 | 0 |  | 0 |  |  | 0 | 0 | 0 | 0
|  | 0 |  |  | 0 | 0 | 0 | 0 |  | 0 |  |  | 0 | 0 | 0 | 0
|  | 0 |  |  | 0 | 0 | 0 | 0 |  | 0 |  |  | 0 | 0 | 0 | 0
|  | 0 |  |  | 0 | 0 | 0 | 0 |  | 0 |  |  | 0 | 0 | 0 | 0
|  | 0 |  |  | 0 | 0 | 0 | 0 |  | 0 |  |  | 0 | 0 | 0 | 0
|  | 0 |  |  | 0 | 0 | 0 | 0 |  | 0 |  |  | 0 | 0 | 0 | 0
|  | 0 |  |  | 0 | 0 | 0 | 0 |  | 0 |  |  | 0 | 0 | 0 | 0
|  | 0 |  |  | 0 | 0 | 0 | 0 |  | 0 |  |  | 0 | 0 | 0 | 0
|  | 0 |  |  | 0 | 0 | 0 | 0 |  | 0 |  |  | 0 | 0 | 0 | 0
|  | 0 |  |  | 0 | 0 | 0 | 0 |  | 0 |  |  | 0 | 0 | 0 | 0
|  | 0 |  |  | 0 | 0 | 0 | 0 |  | 0 |  |  | 0 | 0 | 0 | 0
|  | 0 |  |  | 0 | 0 | 0 | 0 |  | 0 |  |  | 0 | 0 | 0 | 0
|  | 0 |  |  | 0 | 0 | 0 | 0 |  | 0 |  |  | 0 | 0 | 0 | 0
|  | 0 |  |  | 0 | 0 | 0 | 0 |  | 0 |  |  | 0 | 0 | 0 | 0
|  | 0 |  |  | 0 | 0 | 0 | 0 |  | 0 |  |  | 0 | 0 | 0 | 0
|  | 0 |  |  | 0 | 0 | 0 | 0 |  | 0 |  |  | 0 | 0 | 0 | 0
|  | 0 |  |  | 0 | 0 | 0 | 0 |  | 0 |  |  | 0 | 0 | 0 | 0
|  | 0 |  |  | 0 | 0 | 0 | 0 |  | 0 |  |  | 0 | 0 | 0 | 0
|  | SUBTOTAL (P) | [5 empty] | 0 |  | SUBTOTAL (P) | [5 empty] | 0
|  | Piñas, Agosto del 2025 | [7 empty] | Piñas, Agosto del 2025
[5 empty] | TOTAL COSTOS DIRECTOS (M+N+O+P) |  |  | 20.5626 |  |  |  |  | TOTAL COSTOS DIRECTOS (M+N+O+P) |  |  | 28.9794
[5 empty] | INDIRECTOS Y UTILIDADES |  | 19.98% | 4.1084 |  |  |  |  | INDIRECTOS Y UTILIDADES |  | 19.98% | 5.7901
[5 empty] | OTROS INDIRECTOS | [7 empty] | OTROS INDIRECTOS
|  | ING. HÉCTOR IVÁN TAPIA ZÁRATE |  |  | COSTO TOTAL DEL RUBRO |  |  | 24.67 |  | ING. HÉCTOR IVÁN TAPIA ZÁRATE |  |  | COSTO TOTAL DEL RUBRO |  |  | 34.77
|  | PROCURADOR COMÚN CONSORCIO HIDRO PIÑAS EC |  |  | VALOR OFERTADO |  |  | 24.67 |  | PROCURADOR COMÚN CONSORCIO HIDRO PIÑAS EC |  |  | VALOR OFERTADO |  |  | 34.77
[8 empty] | Código: 8.18 | [7 empty] | Código: 29.14
|  | ANALISIS DE PRECIOS UNITARIOS | [7 empty] | ANALISIS DE PRECIOS UNITARIOS
|  | RUBRO: |  |  |  |  | 222 | DE 936 |  | RUBRO: |  |  |  |  | 817 | DE 936
|  | COLL DERIV PP INY 110mm x 1" PN 10 PG | [5 empty] | 1.001 |  | MALLA ELECTROSOLDADA 15x15x5.5 mm | [5 empty] | 1.001
|  | DETALLE: |  |  |  |  | UNIDAD: | u |  | DETALLE: |  |  |  |  | UNIDAD: | m2
|  | 0 | [7 empty] | Traslape, colocada
|  | EQUIPOS | [7 empty] | EQUIPOS
|  | DESCRIPCION |  | CANTIDAD | TARIFA | COSTO HORA | RENDIMIENTO | COSTO |  | DESCRIPCION |  | CANTIDAD | TARIFA | COSTO HORA | RENDIMIENTO | COSTO
|  | Herramientas manuales (5% M.O.) |  | 0 | 0 | 0 |  | 1.702 |  | Herramientas manuales (5% M.O.) |  | 0 | 0 | 0 |  | 0.1702
|  | 0 |  | 0 | 0 | 0 |  | 0 |  | 0 |  | 0 | 0 | 0 |  | 0
|  | 0 |  | 0 | 0 | 0 |  | 0 |  | 0 |  | 0 | 0 | 0 |  | 0
|  | 0 |  | 0 | 0 | 0 |  | 0 |  | 0 |  | 0 | 0 | 0 |  | 0
|  | 0 |  | 0 | 0 | 0 |  | 0 |  | 0 |  | 0 | 0 | 0 |  | 0
|  | 0 |  | 0 | 0 | 0 |  | 0 |  | 0 |  | 0 | 0 | 0 |  | 0
|  | 0 |  | 0 | 0 | 0 |  | 0 |  | 0 |  | 0 | 0 | 0 |  | 0
|  | 0 |  | 0 | 0 | 0 |  | 0 |  | 0 |  | 0 | 0 | 0 |  | 0
|  | 0 |  | 0 | 0 | 0 |  | 0 |  | 0 |  | 0 | 0 | 0 |  | 0
|  | 0 |  | 0 | 0 | 0 |  | 0 |  | 0 |  | 0 | 0 | 0 |  | 0
|  | 0 |  | 0 | 0 | 0 |  | 0 |  | 0 |  | 0 | 0 | 0 |  | 0
|  | 0 |  | 0 | 0 | 0 |  | 0 |  | 0 |  | 0 | 0 | 0 |  | 0
|  | 0 |  | 0 | 0 | 0 |  | 0 |  | 0 |  | 0 | 0 | 0 |  | 0
|  | 0 |  | 0 | 0 | 0 |  | 0 |  | 0 |  | 0 | 0 | 0 |  | 0
|  | 0 |  | 0 | 0 | 0 |  | 0 |  | 0 |  | 0 | 0 | 0 |  | 0
|  | 0 |  | 0 | 0 | 0 |  | 0 |  | 0 |  | 0 | 0 | 0 |  | 0
|  | 0 |  | 0 | 0 | 0 |  | 0 |  | 0 |  | 0 | 0 | 0 |  | 0
|  | 0 |  | 0 | 0 | 0 |  | 0 |  | 0 |  | 0 | 0 | 0 |  | 0
|  | 0 |  | 0 | 0 | 0 |  | 0 |  | 0 |  | 0 | 0 | 0 |  | 0
|  | 0 |  | 0 | 0 | 0 |  | 0 |  | 0 |  | 0 | 0 | 0 |  | 0
|  | SUBTOTAL (M) | [5 empty] | 1.702 |  | SUBTOTAL (M) | [5 empty] | 0.1702
|  | MANO DE OBRA | [7 empty] | MANO DE OBRA
|  | DESCRIPCION |  | CANTIDAD | JORNAL/HORA | COSTO-HORA | RENDIMIENTO | COSTO |  | DESCRIPCION |  | CANTIDAD | JORNAL/HORA | COSTO-HORA | RENDIMIENTO | COSTO
|  | Plomero |  | 1 | 4.28 | 4.28 | 4 | 17.12 |  | Albañil |  | 1 | 4.28 | 4.28 | 0.4 | 1.712
|  | Peón |  | 1 | 4.23 | 4.23 | 4 | 16.92 |  | Ayudante de albañil<EO E2> |  | 1 | 4.23 | 4.23 | 0.4 | 1.692
|  | 0 |  | 0 | 0 | 0 |  | 0 |  | 0 |  | 0 | 0 | 0 |  | 0
|  | 0 |  | 0 | 0 | 0 |  | 0 |  | 0 |  | 0 | 0 | 0 |  | 0
|  | 0 |  | 0 | 0 | 0 |  | 0 |  | 0 |  | 0 | 0 | 0 |  | 0
|  | 0 |  | 0 | 0 | 0 |  | 0 |  | 0 |  | 0 | 0 | 0 |  | 0
|  | 0 |  | 0 | 0 | 0 |  | 0 |  | 0 |  | 0 | 0 | 0 |  | 0
|  | 0 |  | 0 | 0 | 0 |  | 0 |  | 0 |  | 0 | 0 | 0 |  | 0
|  | 0 |  | 0 | 0 | 0 |  | 0 |  | 0 |  | 0 | 0 | 0 |  | 0
|  | 0 |  | 0 | 0 | 0 |  | 0 |  | 0 |  | 0 | 0 | 0 |  | 0
|  | 0 |  | 0 | 0 | 0 |  | 0 |  | 0 |  | 0 | 0 | 0 |  | 0
|  | 0 |  | 0 | 0 | 0 |  | 0 |  | 0 |  | 0 | 0 | 0 |  | 0
|  | 0 |  | 0 | 0 | 0 |  | 0 |  | 0 |  | 0 | 0 | 0 |  | 0
|  | 0 |  | 0 | 0 | 0 |  | 0 |  | 0 |  | 0 | 0 | 0 |  | 0
|  | 0 |  | 0 | 0 | 0 |  | 0 |  | 0 |  | 0 | 0 | 0 |  | 0
|  | 0 |  | 0 | 0 | 0 |  | 0 |  | 0 |  | 0 | 0 | 0 |  | 0
|  | 0 |  | 0 | 0 | 0 |  | 0 |  | 0 |  | 0 | 0 | 0 |  | 0
|  | 0 |  | 0 | 0 | 0 |  | 0 |  | 0 |  | 0 | 0 | 0 |  | 0
|  | 0 |  | 0 | 0 | 0 |  | 0 |  | 0 |  | 0 | 0 | 0 |  | 0
|  | 0 |  | 0 | 0 | 0 |  | 0 |  | 0 |  | 0 | 0 | 0 |  | 0
|  | SUBTOTAL (N) | [5 empty] | 34.04 |  | SUBTOTAL (N) | [5 empty] | 3.404
|  | MATERIALES | [7 empty] | MATERIALES
|  | DESCRIPCION |  |  | UNIDAD | CANTIDAD | P. UNITARIO | COSTO |  | DESCRIPCION |  |  | UNIDAD | CANTIDAD | P. UNITARIO | COSTO
|  | COLL DERIV PP INY 110mm x 1" PN 10 PG |  |  | U | 1 | 7.05 | 7.05 |  | MALLA ELECTROSOLDADA 15x15x5.5 mm |  |  | m2 | 1 | 3.05 | 3.05
|  | 0 |  |  | 0 | 0 | 0 | 0 |  | Materiales menores |  |  | lote | 1 | 1.12 | 1.12
|  | 0 |  |  | 0 | 0 | 0 | 0 |  | 0 |  |  | 0 | 0 | 0 | 0
|  | 0 |  |  | 0 | 0 | 0 | 0 |  | 0 |  |  | 0 | 0 | 0 | 0
|  | 0 |  |  | 0 | 0 | 0 | 0 |  | 0 |  |  | 0 | 0 | 0 | 0
|  | 0 |  |  | 0 | 0 | 0 | 0 |  | 0 |  |  | 0 | 0 | 0 | 0
|  | 0 |  |  | 0 | 0 | 0 | 0 |  | 0 |  |  | 0 | 0 | 0 | 0
|  | 0 |  |  | 0 | 0 | 0 | 0 |  | 0 |  |  | 0 | 0 | 0 | 0
|  | 0 |  |  | 0 | 0 | 0 | 0 |  | 0 |  |  | 0 | 0 | 0 | 0
|  | 0 |  |  | 0 | 0 | 0 | 0 |  | 0 |  |  | 0 | 0 | 0 | 0
|  | 0 |  |  | 0 | 0 | 0 | 0 |  | 0 |  |  | 0 | 0 | 0 | 0
|  | 0 |  |  | 0 | 0 | 0 | 0 |  | 0 |  |  | 0 | 0 | 0 | 0
|  | 0 |  |  | 0 | 0 | 0 | 0 |  | 0 |  |  | 0 | 0 | 0 | 0
|  | 0 |  |  | 0 | 0 | 0 | 0 |  | 0 |  |  | 0 | 0 | 0 | 0
|  | 0 |  |  | 0 | 0 | 0 | 0 |  | 0 |  |  | 0 | 0 | 0 | 0
|  | 0 |  |  | 0 | 0 | 0 | 0 |  | 0 |  |  | 0 | 0 | 0 | 0
|  | 0 |  |  | 0 | 0 | 0 | 0 |  | 0 |  |  | 0 | 0 | 0 | 0
|  | 0 |  |  | 0 | 0 | 0 | 0 |  | 0 |  |  | 0 | 0 | 0 | 0
|  | 0 |  |  | 0 | 0 | 0 | 0 |  | 0 |  |  | 0 | 0 | 0 | 0
|  | 0 |  |  | 0 | 0 | 0 | 0 |  | 0 |  |  | 0 | 0 | 0 | 0
|  | SUBTOTAL (O) | [5 empty] | 7.05 |  | SUBTOTAL (O) | [5 empty] | 4.17
|  | TRANSPORTE | [7 empty] | TRANSPORTE
|  | DESCRIPCION |  |  | UNIDAD | CANTIDAD | TARIFA | COSTO |  | DESCRIPCION |  |  | UNIDAD | CANTIDAD | TARIFA | COSTO
|  | 0 |  |  | 0 | 0 | 0 | 0 |  | 0 |  |  | 0 | 0 | 0 | 0
|  | 0 |  |  | 0 | 0 | 0 | 0 |  | 0 |  |  | 0 | 0 | 0 | 0
|  | 0 |  |  | 0 | 0 | 0 | 0 |  | 0 |  |  | 0 | 0 | 0 | 0
|  | 0 |  |  | 0 | 0 | 0 | 0 |  | 0 |  |  | 0 | 0 | 0 | 0
|  | 0 |  |  | 0 | 0 | 0 | 0 |  | 0 |  |  | 0 | 0 | 0 | 0
|  | 0 |  |  | 0 | 0 | 0 | 0 |  | 0 |  |  | 0 | 0 | 0 | 0
|  | 0 |  |  | 0 | 0 | 0 | 0 |  | 0 |  |  | 0 | 0 | 0 | 0
|  | 0 |  |  | 0 | 0 | 0 | 0 |  | 0 |  |  | 0 | 0 | 0 | 0
|  | 0 |  |  | 0 | 0 | 0 | 0 |  | 0 |  |  | 0 | 0 | 0 | 0
|  | 0 |  |  | 0 | 0 | 0 | 0 |  | 0 |  |  | 0 | 0 | 0 | 0
|  | 0 |  |  | 0 | 0 | 0 | 0 |  | 0 |  |  | 0 | 0 | 0 | 0
|  | 0 |  |  | 0 | 0 | 0 | 0 |  | 0 |  |  | 0 | 0 | 0 | 0
|  | 0 |  |  | 0 | 0 | 0 | 0 |  | 0 |  |  | 0 | 0 | 0 | 0
|  | 0 |  |  | 0 | 0 | 0 | 0 |  | 0 |  |  | 0 | 0 | 0 | 0
|  | 0 |  |  | 0 | 0 | 0 | 0 |  | 0 |  |  | 0 | 0 | 0 | 0
|  | 0 |  |  | 0 | 0 | 0 | 0 |  | 0 |  |  | 0 | 0 | 0 | 0
|  | 0 |  |  | 0 | 0 | 0 | 0 |  | 0 |  |  | 0 | 0 | 0 | 0
|  | 0 |  |  | 0 | 0 | 0 | 0 |  | 0 |  |  | 0 | 0 | 0 | 0
|  | 0 |  |  | 0 | 0 | 0 | 0 |  | 0 |  |  | 0 | 0 | 0 | 0
|  | 0 |  |  | 0 | 0 | 0 | 0 |  | 0 |  |  | 0 | 0 | 0 | 0
|  | SUBTOTAL (P) | [5 empty] | 0 |  | SUBTOTAL (P) | [5 empty] | 0
|  | Piñas, Agosto del 2025 | [7 empty] | Piñas, Agosto del 2025
[5 empty] | TOTAL COSTOS DIRECTOS (M+N+O+P) |  |  | 42.792 |  |  |  |  | TOTAL COSTOS DIRECTOS (M+N+O+P) |  |  | 7.7442
[5 empty] | INDIRECTOS Y UTILIDADES |  | 19.98% | 8.5498 |  |  |  |  | INDIRECTOS Y UTILIDADES |  | 19.98% | 1.5473
[5 empty] | OTROS INDIRECTOS | [7 empty] | OTROS INDIRECTOS
|  | ING. HÉCTOR IVÁN TAPIA ZÁRATE |  |  | COSTO TOTAL DEL RUBRO |  |  | 51.34 |  | ING. HÉCTOR IVÁN TAPIA ZÁRATE |  |  | COSTO TOTAL DEL RUBRO |  |  | 9.29
|  | PROCURADOR COMÚN CONSORCIO HIDRO PIÑAS EC |  |  | VALOR OFERTADO |  |  | 51.34 |  | PROCURADOR COMÚN CONSORCIO HIDRO PIÑAS EC |  |  | VALOR OFERTADO |  |  | 9.29
[8 empty] | Código: 8.19 | [7 empty] | Código: 29.15
|  | ANALISIS DE PRECIOS UNITARIOS | [7 empty] | ANALISIS DE PRECIOS UNITARIOS
|  | RUBRO: |  |  |  |  | 223 | DE 936 |  | RUBRO: |  |  |  |  | 818 | DE 936
|  | TUB PVC ROSCABLE 1" X 6m (320psi) | [5 empty] | 1.001 |  | REPLANTEO Y NIVELACIÓN CON EQUIPO TOPOGRÁFICO DE PRECISIÓN | [5 empty] | 1.001
|  | DETALLE: |  |  |  |  | UNIDAD: | m |  | DETALLE: |  |  |  |  | UNIDAD: | km
|  | 0 | [7 empty] | 0
|  | EQUIPOS | [7 empty] | EQUIPOS
|  | DESCRIPCION |  | CANTIDAD | TARIFA | COSTO HORA | RENDIMIENTO | COSTO |  | DESCRIPCION |  | CANTIDAD | TARIFA | COSTO HORA | RENDIMIENTO | COSTO
|  | Herramientas manuales (5% M.O.) |  | 0 | 0 | 0 |  | 0.14183 |  | Herramientas manuales (5% M.O.) |  | 0 | 0 | 0 |  | 9.6282
|  | 0 |  | 0 | 0 | 0 |  | 0 |  | Equipo topográfico de precisión |  | 1 | 4.5 | 4.5 | 13.5 | 60.75
|  | 0 |  | 0 | 0 | 0 |  | 0 |  | 0 |  | 0 | 0 | 0 |  | 0
|  | 0 |  | 0 | 0 | 0 |  | 0 |  | 0 |  | 0 | 0 | 0 |  | 0
|  | 0 |  | 0 | 0 | 0 |  | 0 |  | 0 |  | 0 | 0 | 0 |  | 0
|  | 0 |  | 0 | 0 | 0 |  | 0 |  | 0 |  | 0 | 0 | 0 |  | 0
|  | 0 |  | 0 | 0 | 0 |  | 0 |  | 0 |  | 0 | 0 | 0 |  | 0
|  | 0 |  | 0 | 0 | 0 |  | 0 |  | 0 |  | 0 | 0 | 0 |  | 0
|  | 0 |  | 0 | 0 | 0 |  | 0 |  | 0 |  | 0 | 0 | 0 |  | 0
|  | 0 |  | 0 | 0 | 0 |  | 0 |  | 0 |  | 0 | 0 | 0 |  | 0
|  | 0 |  | 0 | 0 | 0 |  | 0 |  | 0 |  | 0 | 0 | 0 |  | 0
|  | 0 |  | 0 | 0 | 0 |  | 0 |  | 0 |  | 0 | 0 | 0 |  | 0
|  | 0 |  | 0 | 0 | 0 |  | 0 |  | 0 |  | 0 | 0 | 0 |  | 0
|  | 0 |  | 0 | 0 | 0 |  | 0 |  | 0 |  | 0 | 0 | 0 |  | 0
|  | 0 |  | 0 | 0 | 0 |  | 0 |  | 0 |  | 0 | 0 | 0 |  | 0
|  | 0 |  | 0 | 0 | 0 |  | 0 |  | 0 |  | 0 | 0 | 0 |  | 0
|  | 0 |  | 0 | 0 | 0 |  | 0 |  | 0 |  | 0 | 0 | 0 |  | 0
|  | 0 |  | 0 | 0 | 0 |  | 0 |  | 0 |  | 0 | 0 | 0 |  | 0
|  | 0 |  | 0 | 0 | 0 |  | 0 |  | 0 |  | 0 | 0 | 0 |  | 0
|  | 0 |  | 0 | 0 | 0 |  | 0 |  | 0 |  | 0 | 0 | 0 |  | 0
|  | SUBTOTAL (M) | [5 empty] | 0.14183 |  | SUBTOTAL (M) | [5 empty] | 70.3782
|  | MANO DE OBRA | [7 empty] | MANO DE OBRA
|  | DESCRIPCION |  | CANTIDAD | JORNAL/HORA | COSTO-HORA | RENDIMIENTO | COSTO |  | DESCRIPCION |  | CANTIDAD | JORNAL/HORA | COSTO-HORA | RENDIMIENTO | COSTO
|  | Peón |  | 1 | 4.23 | 4.23 | 0.33333 | 1.41 |  | Cadenero |  | 2 | 4.28 | 8.56 | 13.5 | 115.56
|  | Plomero |  | 1 | 4.28 | 4.28 | 0.33333 | 1.4266 |  | Topógrafo <En Construcción - Estr.Oc.C1> |  | 1 | 4.75 | 4.75 | 13.5 | 64.125
|  | 0 |  | 0 | 0 | 0 |  | 0 |  | Residente de Obra |  | 0.2 | 4.77 | 0.954 | 13.5 | 12.879
|  | 0 |  | 0 | 0 | 0 |  | 0 |  | 0 |  | 0 | 0 | 0 |  | 0
|  | 0 |  | 0 | 0 | 0 |  | 0 |  | 0 |  | 0 | 0 | 0 |  | 0
|  | 0 |  | 0 | 0 | 0 |  | 0 |  | 0 |  | 0 | 0 | 0 |  | 0
|  | 0 |  | 0 | 0 | 0 |  | 0 |  | 0 |  | 0 | 0 | 0 |  | 0
|  | 0 |  | 0 | 0 | 0 |  | 0 |  | 0 |  | 0 | 0 | 0 |  | 0
|  | 0 |  | 0 | 0 | 0 |  | 0 |  | 0 |  | 0 | 0 | 0 |  | 0
|  | 0 |  | 0 | 0 | 0 |  | 0 |  | 0 |  | 0 | 0 | 0 |  | 0
|  | 0 |  | 0 | 0 | 0 |  | 0 |  | 0 |  | 0 | 0 | 0 |  | 0
|  | 0 |  | 0 | 0 | 0 |  | 0 |  | 0 |  | 0 | 0 | 0 |  | 0
|  | 0 |  | 0 | 0 | 0 |  | 0 |  | 0 |  | 0 | 0 | 0 |  | 0
|  | 0 |  | 0 | 0 | 0 |  | 0 |  | 0 |  | 0 | 0 | 0 |  | 0
|  | 0 |  | 0 | 0 | 0 |  | 0 |  | 0 |  | 0 | 0 | 0 |  | 0
|  | 0 |  | 0 | 0 | 0 |  | 0 |  | 0 |  | 0 | 0 | 0 |  | 0
|  | 0 |  | 0 | 0 | 0 |  | 0 |  | 0 |  | 0 | 0 | 0 |  | 0
|  | 0 |  | 0 | 0 | 0 |  | 0 |  | 0 |  | 0 | 0 | 0 |  | 0
|  | 0 |  | 0 | 0 | 0 |  | 0 |  | 0 |  | 0 | 0 | 0 |  | 0
|  | 0 |  | 0 | 0 | 0 |  | 0 |  | 0 |  | 0 | 0 | 0 |  | 0
|  | SUBTOTAL (N) | [5 empty] | 2.8366 |  | SUBTOTAL (N) | [5 empty] | 192.564
|  | MATERIALES | [7 empty] | MATERIALES
|  | DESCRIPCION |  |  | UNIDAD | CANTIDAD | P. UNITARIO | COSTO |  | DESCRIPCION |  |  | UNIDAD | CANTIDAD | P. UNITARIO | COSTO
|  | TUB PVC ROSCABLE 1" X 6m (320psi) |  |  | M | 1 | 4.52 | 4.52 |  | Pintura esmalte |  |  | gl | 0.15 | 25.63 | 3.8445
|  | 0 |  |  | 0 | 0 | 0 | 0 |  | Estacas,varios |  |  | global | 50 | 0.34 | 17
|  | 0 |  |  | 0 | 0 | 0 | 0 |  | Mojón |  |  | U | 5 | 2.24 | 11.2
|  | 0 |  |  | 0 | 0 | 0 | 0 |  | 0 |  |  | 0 | 0 | 0 | 0
|  | 0 |  |  | 0 | 0 | 0 | 0 |  | 0 |  |  | 0 | 0 | 0 | 0
|  | 0 |  |  | 0 | 0 | 0 | 0 |  | 0 |  |  | 0 | 0 | 0 | 0
|  | 0 |  |  | 0 | 0 | 0 | 0 |  | 0 |  |  | 0 | 0 | 0 | 0
|  | 0 |  |  | 0 | 0 | 0 | 0 |  | 0 |  |  | 0 | 0 | 0 | 0
|  | 0 |  |  | 0 | 0 | 0 | 0 |  | 0 |  |  | 0 | 0 | 0 | 0
|  | 0 |  |  | 0 | 0 | 0 | 0 |  | 0 |  |  | 0 | 0 | 0 | 0
|  | 0 |  |  | 0 | 0 | 0 | 0 |  | 0 |  |  | 0 | 0 | 0 | 0
|  | 0 |  |  | 0 | 0 | 0 | 0 |  | 0 |  |  | 0 | 0 | 0 | 0
|  | 0 |  |  | 0 | 0 | 0 | 0 |  | 0 |  |  | 0 | 0 | 0 | 0
|  | 0 |  |  | 0 | 0 | 0 | 0 |  | 0 |  |  | 0 | 0 | 0 | 0
|  | 0 |  |  | 0 | 0 | 0 | 0 |  | 0 |  |  | 0 | 0 | 0 | 0
|  | 0 |  |  | 0 | 0 | 0 | 0 |  | 0 |  |  | 0 | 0 | 0 | 0
|  | 0 |  |  | 0 | 0 | 0 | 0 |  | 0 |  |  | 0 | 0 | 0 | 0
|  | 0 |  |  | 0 | 0 | 0 | 0 |  | 0 |  |  | 0 | 0 | 0 | 0
|  | 0 |  |  | 0 | 0 | 0 | 0 |  | 0 |  |  | 0 | 0 | 0 | 0
|  | 0 |  |  | 0 | 0 | 0 | 0 |  | 0 |  |  | 0 | 0 | 0 | 0
|  | SUBTOTAL (O) | [5 empty] | 4.52 |  | SUBTOTAL (O) | [5 empty] | 32.0445
|  | TRANSPORTE | [7 empty] | TRANSPORTE
|  | DESCRIPCION |  |  | UNIDAD | CANTIDAD | TARIFA | COSTO |  | DESCRIPCION |  |  | UNIDAD | CANTIDAD | TARIFA | COSTO
|  | 0 |  |  | 0 | 0 | 0 | 0 |  | 0 |  |  | 0 | 0 | 0 | 0
|  | 0 |  |  | 0 | 0 | 0 | 0 |  | 0 |  |  | 0 | 0 | 0 | 0
|  | 0 |  |  | 0 | 0 | 0 | 0 |  | 0 |  |  | 0 | 0 | 0 | 0
|  | 0 |  |  | 0 | 0 | 0 | 0 |  | 0 |  |  | 0 | 0 | 0 | 0
|  | 0 |  |  | 0 | 0 | 0 | 0 |  | 0 |  |  | 0 | 0 | 0 | 0
|  | 0 |  |  | 0 | 0 | 0 | 0 |  | 0 |  |  | 0 | 0 | 0 | 0
|  | 0 |  |  | 0 | 0 | 0 | 0 |  | 0 |  |  | 0 | 0 | 0 | 0
|  | 0 |  |  | 0 | 0 | 0 | 0 |  | 0 |  |  | 0 | 0 | 0 | 0
|  | 0 |  |  | 0 | 0 | 0 | 0 |  | 0 |  |  | 0 | 0 | 0 | 0
|  | 0 |  |  | 0 | 0 | 0 | 0 |  | 0 |  |  | 0 | 0 | 0 | 0
|  | 0 |  |  | 0 | 0 | 0 | 0 |  | 0 |  |  | 0 | 0 | 0 | 0
|  | 0 |  |  | 0 | 0 | 0 | 0 |  | 0 |  |  | 0 | 0 | 0 | 0
|  | 0 |  |  | 0 | 0 | 0 | 0 |  | 0 |  |  | 0 | 0 | 0 | 0
|  | 0 |  |  | 0 | 0 | 0 | 0 |  | 0 |  |  | 0 | 0 | 0 | 0
|  | 0 |  |  | 0 | 0 | 0 | 0 |  | 0 |  |  | 0 | 0 | 0 | 0
|  | 0 |  |  | 0 | 0 | 0 | 0 |  | 0 |  |  | 0 | 0 | 0 | 0
|  | 0 |  |  | 0 | 0 | 0 | 0 |  | 0 |  |  | 0 | 0 | 0 | 0
|  | 0 |  |  | 0 | 0 | 0 | 0 |  | 0 |  |  | 0 | 0 | 0 | 0
|  | 0 |  |  | 0 | 0 | 0 | 0 |  | 0 |  |  | 0 | 0 | 0 | 0
|  | 0 |  |  | 0 | 0 | 0 | 0 |  | 0 |  |  | 0 | 0 | 0 | 0
|  | SUBTOTAL (P) | [5 empty] | 0 |  | SUBTOTAL (P) | [5 empty] | 0
|  | Piñas, Agosto del 2025 | [7 empty] | Piñas, Agosto del 2025
[5 empty] | TOTAL COSTOS DIRECTOS (M+N+O+P) |  |  | 7.4985 |  |  |  |  | TOTAL COSTOS DIRECTOS (M+N+O+P) |  |  | 294.9867
[5 empty] | INDIRECTOS Y UTILIDADES |  | 19.98% | 1.4982 |  |  |  |  | INDIRECTOS Y UTILIDADES |  | 19.98% | 58.9383
[5 empty] | OTROS INDIRECTOS | [7 empty] | OTROS INDIRECTOS
|  | ING. HÉCTOR IVÁN TAPIA ZÁRATE |  |  | COSTO TOTAL DEL RUBRO |  |  | 9 |  | ING. HÉCTOR IVÁN TAPIA ZÁRATE |  |  | COSTO TOTAL DEL RUBRO |  |  | 353.93
|  | PROCURADOR COMÚN CONSORCIO HIDRO PIÑAS EC |  |  | VALOR OFERTADO |  |  | 9 |  | PROCURADOR COMÚN CONSORCIO HIDRO PIÑAS EC |  |  | VALOR OFERTADO |  |  | 353.93
[8 empty] | Código: 8.2 | [7 empty] | Código: 29.16
|  | ANALISIS DE PRECIOS UNITARIOS | [7 empty] | ANALISIS DE PRECIOS UNITARIOS
|  | RUBRO: |  |  |  |  | 224 | DE 936 |  | RUBRO: |  |  |  |  | 819 | DE 936
|  | CODO PP ROSCABLE HEMBRA 1" X 90° | [5 empty] | 1.001 |  | EXCAVACIÓN A MANO EN ZANJA | [5 empty] | 1.001
|  | DETALLE: |  |  |  |  | UNIDAD: | u |  | DETALLE: |  |  |  |  | UNIDAD: | m3
|  | 0 | [7 empty] | 0
|  | EQUIPOS | [7 empty] | EQUIPOS
|  | DESCRIPCION |  | CANTIDAD | TARIFA | COSTO HORA | RENDIMIENTO | COSTO |  | DESCRIPCION |  | CANTIDAD | TARIFA | COSTO HORA | RENDIMIENTO | COSTO
|  | Herramientas manuales (5% M.O.) |  | 0 | 0 | 0 |  | 0.03616 |  | Herramientas manuales (5% M.O.) |  | 0 | 0 | 0 |  | 0.59112
|  | 0 |  | 0 | 0 | 0 |  | 0 |  | 0 |  | 0 | 0 | 0 |  | 0
|  | 0 |  | 0 | 0 | 0 |  | 0 |  | 0 |  | 0 | 0 | 0 |  | 0
|  | 0 |  | 0 | 0 | 0 |  | 0 |  | 0 |  | 0 | 0 | 0 |  | 0
|  | 0 |  | 0 | 0 | 0 |  | 0 |  | 0 |  | 0 | 0 | 0 |  | 0
|  | 0 |  | 0 | 0 | 0 |  | 0 |  | 0 |  | 0 | 0 | 0 |  | 0
|  | 0 |  | 0 | 0 | 0 |  | 0 |  | 0 |  | 0 | 0 | 0 |  | 0
|  | 0 |  | 0 | 0 | 0 |  | 0 |  | 0 |  | 0 | 0 | 0 |  | 0
|  | 0 |  | 0 | 0 | 0 |  | 0 |  | 0 |  | 0 | 0 | 0 |  | 0
|  | 0 |  | 0 | 0 | 0 |  | 0 |  | 0 |  | 0 | 0 | 0 |  | 0
|  | 0 |  | 0 | 0 | 0 |  | 0 |  | 0 |  | 0 | 0 | 0 |  | 0
|  | 0 |  | 0 | 0 | 0 |  | 0 |  | 0 |  | 0 | 0 | 0 |  | 0
|  | 0 |  | 0 | 0 | 0 |  | 0 |  | 0 |  | 0 | 0 | 0 |  | 0
|  | 0 |  | 0 | 0 | 0 |  | 0 |  | 0 |  | 0 | 0 | 0 |  | 0
|  | 0 |  | 0 | 0 | 0 |  | 0 |  | 0 |  | 0 | 0 | 0 |  | 0
|  | 0 |  | 0 | 0 | 0 |  | 0 |  | 0 |  | 0 | 0 | 0 |  | 0
|  | 0 |  | 0 | 0 | 0 |  | 0 |  | 0 |  | 0 | 0 | 0 |  | 0
|  | 0 |  | 0 | 0 | 0 |  | 0 |  | 0 |  | 0 | 0 | 0 |  | 0
|  | 0 |  | 0 | 0 | 0 |  | 0 |  | 0 |  | 0 | 0 | 0 |  | 0
|  | 0 |  | 0 | 0 | 0 |  | 0 |  | 0 |  | 0 | 0 | 0 |  | 0
|  | SUBTOTAL (M) | [5 empty] | 0.03616 |  | SUBTOTAL (M) | [5 empty] | 0.59112
|  | MANO DE OBRA | [7 empty] | MANO DE OBRA
|  | DESCRIPCION |  | CANTIDAD | JORNAL/HORA | COSTO-HORA | RENDIMIENTO | COSTO |  | DESCRIPCION |  | CANTIDAD | JORNAL/HORA | COSTO-HORA | RENDIMIENTO | COSTO
|  | Ayudante de plomero<EO E2> |  | 1 | 4.23 | 4.23 | 0.08498 | 0.35947 |  | Peón |  | 2 | 4.23 | 8.46 | 1.1277 | 9.54
|  | Plomero |  | 1 | 4.28 | 4.28 | 0.08498 | 0.36371 |  | Albañil |  | 0.25 | 4.28 | 1.07 | 1.1277 | 1.2066
|  | 0 |  | 0 | 0 | 0 |  | 0 |  | Residente de Obra |  | 0.2 | 4.77 | 0.954 | 1.1277 | 1.0758
|  | 0 |  | 0 | 0 | 0 |  | 0 |  | 0 |  | 0 | 0 | 0 |  | 0
|  | 0 |  | 0 | 0 | 0 |  | 0 |  | 0 |  | 0 | 0 | 0 |  | 0
|  | 0 |  | 0 | 0 | 0 |  | 0 |  | 0 |  | 0 | 0 | 0 |  | 0
|  | 0 |  | 0 | 0 | 0 |  | 0 |  | 0 |  | 0 | 0 | 0 |  | 0
|  | 0 |  | 0 | 0 | 0 |  | 0 |  | 0 |  | 0 | 0 | 0 |  | 0
|  | 0 |  | 0 | 0 | 0 |  | 0 |  | 0 |  | 0 | 0 | 0 |  | 0
|  | 0 |  | 0 | 0 | 0 |  | 0 |  | 0 |  | 0 | 0 | 0 |  | 0
|  | 0 |  | 0 | 0 | 0 |  | 0 |  | 0 |  | 0 | 0 | 0 |  | 0
|  | 0 |  | 0 | 0 | 0 |  | 0 |  | 0 |  | 0 | 0 | 0 |  | 0
|  | 0 |  | 0 | 0 | 0 |  | 0 |  | 0 |  | 0 | 0 | 0 |  | 0
|  | 0 |  | 0 | 0 | 0 |  | 0 |  | 0 |  | 0 | 0 | 0 |  | 0
|  | 0 |  | 0 | 0 | 0 |  | 0 |  | 0 |  | 0 | 0 | 0 |  | 0
|  | 0 |  | 0 | 0 | 0 |  | 0 |  | 0 |  | 0 | 0 | 0 |  | 0
|  | 0 |  | 0 | 0 | 0 |  | 0 |  | 0 |  | 0 | 0 | 0 |  | 0
|  | 0 |  | 0 | 0 | 0 |  | 0 |  | 0 |  | 0 | 0 | 0 |  | 0
|  | 0 |  | 0 | 0 | 0 |  | 0 |  | 0 |  | 0 | 0 | 0 |  | 0
|  | 0 |  | 0 | 0 | 0 |  | 0 |  | 0 |  | 0 | 0 | 0 |  | 0
|  | SUBTOTAL (N) | [5 empty] | 0.72318 |  | SUBTOTAL (N) | [5 empty] | 11.8224
|  | MATERIALES | [7 empty] | MATERIALES
|  | DESCRIPCION |  |  | UNIDAD | CANTIDAD | P. UNITARIO | COSTO |  | DESCRIPCION |  |  | UNIDAD | CANTIDAD | P. UNITARIO | COSTO
|  | CODO PP ROSCABLE HEMBRA 1" X 90° |  |  | U | 1 | 1.75 | 1.75 |  | 0 |  |  | 0 | 0 | 0 | 0
|  | CINTA 1 TEFLON 12mm X 10m C/CARRETE |  |  | rollo | 0.15 | 0.399 | 0.05985 |  | 0 |  |  | 0 | 0 | 0 | 0
|  | Sellador de juntas y/o conexiones roscadas |  |  | onz | 0.05 | 4 | 0.2 |  | 0 |  |  | 0 | 0 | 0 | 0
|  | 0 |  |  | 0 | 0 | 0 | 0 |  | 0 |  |  | 0 | 0 | 0 | 0
|  | 0 |  |  | 0 | 0 | 0 | 0 |  | 0 |  |  | 0 | 0 | 0 | 0
|  | 0 |  |  | 0 | 0 | 0 | 0 |  | 0 |  |  | 0 | 0 | 0 | 0
|  | 0 |  |  | 0 | 0 | 0 | 0 |  | 0 |  |  | 0 | 0 | 0 | 0
|  | 0 |  |  | 0 | 0 | 0 | 0 |  | 0 |  |  | 0 | 0 | 0 | 0
|  | 0 |  |  | 0 | 0 | 0 | 0 |  | 0 |  |  | 0 | 0 | 0 | 0
|  | 0 |  |  | 0 | 0 | 0 | 0 |  | 0 |  |  | 0 | 0 | 0 | 0
|  | 0 |  |  | 0 | 0 | 0 | 0 |  | 0 |  |  | 0 | 0 | 0 | 0
|  | 0 |  |  | 0 | 0 | 0 | 0 |  | 0 |  |  | 0 | 0 | 0 | 0
|  | 0 |  |  | 0 | 0 | 0 | 0 |  | 0 |  |  | 0 | 0 | 0 | 0
|  | 0 |  |  | 0 | 0 | 0 | 0 |  | 0 |  |  | 0 | 0 | 0 | 0
|  | 0 |  |  | 0 | 0 | 0 | 0 |  | 0 |  |  | 0 | 0 | 0 | 0
|  | 0 |  |  | 0 | 0 | 0 | 0 |  | 0 |  |  | 0 | 0 | 0 | 0
|  | 0 |  |  | 0 | 0 | 0 | 0 |  | 0 |  |  | 0 | 0 | 0 | 0
|  | 0 |  |  | 0 | 0 | 0 | 0 |  | 0 |  |  | 0 | 0 | 0 | 0
|  | 0 |  |  | 0 | 0 | 0 | 0 |  | 0 |  |  | 0 | 0 | 0 | 0
|  | 0 |  |  | 0 | 0 | 0 | 0 |  | 0 |  |  | 0 | 0 | 0 | 0
|  | SUBTOTAL (O) | [5 empty] | 2.0099 |  | SUBTOTAL (O) | [5 empty] | 0
|  | TRANSPORTE | [7 empty] | TRANSPORTE
|  | DESCRIPCION |  |  | UNIDAD | CANTIDAD | TARIFA | COSTO |  | DESCRIPCION |  |  | UNIDAD | CANTIDAD | TARIFA | COSTO
|  | 0 |  |  | 0 | 0 | 0 | 0 |  | 0 |  |  | 0 | 0 | 0 | 0
|  | 0 |  |  | 0 | 0 | 0 | 0 |  | 0 |  |  | 0 | 0 | 0 | 0
|  | 0 |  |  | 0 | 0 | 0 | 0 |  | 0 |  |  | 0 | 0 | 0 | 0
|  | 0 |  |  | 0 | 0 | 0 | 0 |  | 0 |  |  | 0 | 0 | 0 | 0
|  | 0 |  |  | 0 | 0 | 0 | 0 |  | 0 |  |  | 0 | 0 | 0 | 0
|  | 0 |  |  | 0 | 0 | 0 | 0 |  | 0 |  |  | 0 | 0 | 0 | 0
|  | 0 |  |  | 0 | 0 | 0 | 0 |  | 0 |  |  | 0 | 0 | 0 | 0
|  | 0 |  |  | 0 | 0 | 0 | 0 |  | 0 |  |  | 0 | 0 | 0 | 0
|  | 0 |  |  | 0 | 0 | 0 | 0 |  | 0 |  |  | 0 | 0 | 0 | 0
|  | 0 |  |  | 0 | 0 | 0 | 0 |  | 0 |  |  | 0 | 0 | 0 | 0
|  | 0 |  |  | 0 | 0 | 0 | 0 |  | 0 |  |  | 0 | 0 | 0 | 0
|  | 0 |  |  | 0 | 0 | 0 | 0 |  | 0 |  |  | 0 | 0 | 0 | 0
|  | 0 |  |  | 0 | 0 | 0 | 0 |  | 0 |  |  | 0 | 0 | 0 | 0
|  | 0 |  |  | 0 | 0 | 0 | 0 |  | 0 |  |  | 0 | 0 | 0 | 0
|  | 0 |  |  | 0 | 0 | 0 | 0 |  | 0 |  |  | 0 | 0 | 0 | 0
|  | 0 |  |  | 0 | 0 | 0 | 0 |  | 0 |  |  | 0 | 0 | 0 | 0
|  | 0 |  |  | 0 | 0 | 0 | 0 |  | 0 |  |  | 0 | 0 | 0 | 0
|  | 0 |  |  | 0 | 0 | 0 | 0 |  | 0 |  |  | 0 | 0 | 0 | 0
|  | 0 |  |  | 0 | 0 | 0 | 0 |  | 0 |  |  | 0 | 0 | 0 | 0
|  | 0 |  |  | 0 | 0 | 0 | 0 |  | 0 |  |  | 0 | 0 | 0 | 0
|  | SUBTOTAL (P) | [5 empty] | 0 |  | SUBTOTAL (P) | [5 empty] | 0
|  | Piñas, Agosto del 2025 | [7 empty] | Piñas, Agosto del 2025
[5 empty] | TOTAL COSTOS DIRECTOS (M+N+O+P) |  |  | 2.7692 |  |  |  |  | TOTAL COSTOS DIRECTOS (M+N+O+P) |  |  | 12.4135
[5 empty] | INDIRECTOS Y UTILIDADES |  | 19.98% | 0.55328 |  |  |  |  | INDIRECTOS Y UTILIDADES |  | 19.98% | 2.4802
[5 empty] | OTROS INDIRECTOS | [7 empty] | OTROS INDIRECTOS
|  | ING. HÉCTOR IVÁN TAPIA ZÁRATE |  |  | COSTO TOTAL DEL RUBRO |  |  | 3.32 |  | ING. HÉCTOR IVÁN TAPIA ZÁRATE |  |  | COSTO TOTAL DEL RUBRO |  |  | 14.89
|  | PROCURADOR COMÚN CONSORCIO HIDRO PIÑAS EC |  |  | VALOR OFERTADO |  |  | 3.32 |  | PROCURADOR COMÚN CONSORCIO HIDRO PIÑAS EC |  |  | VALOR OFERTADO |  |  | 14.89
[8 empty] | Código: 8.21 | [7 empty] | Código: 29.17
|  | ANALISIS DE PRECIOS UNITARIOS | [7 empty] | ANALISIS DE PRECIOS UNITARIOS
|  | RUBRO: |  |  |  |  | 225 | DE 936 |  | RUBRO: |  |  |  |  | 820 | DE 936
|  | TUBERÍA PVC UPSE / PVC-O UPSE 110MM X 6M 1,00MPA(145PSI) | [5 empty] | 1.001 |  | EXCAVACION DE ZANJA A MAQUINA h=0.0 - 1.5m ANCHO MIN = 0.60 | [5 empty] | 1.001
|  | DETALLE: |  |  |  |  | UNIDAD: | ml |  | DETALLE: |  |  |  |  | UNIDAD: | m3
|  | 0 | [7 empty] | 0
|  | EQUIPOS | [7 empty] | EQUIPOS
|  | DESCRIPCION |  | CANTIDAD | TARIFA | COSTO HORA | RENDIMIENTO | COSTO |  | DESCRIPCION |  | CANTIDAD | TARIFA | COSTO HORA | RENDIMIENTO | COSTO
|  | Herramientas manuales (5% M.O.) |  | 0 | 0 | 0 |  | 0.06358 |  | Herramientas manuales (5% M.O.) |  | 0 | 0 | 0 |  | 0.03626
|  | 0 |  | 0 | 0 | 0 |  | 0 |  | Retroexcavadora |  | 1 | 25 | 25 | 0.073 | 1.825
|  | 0 |  | 0 | 0 | 0 |  | 0 |  | 0 |  | 0 | 0 | 0 |  | 0
|  | 0 |  | 0 | 0 | 0 |  | 0 |  | 0 |  | 0 | 0 | 0 |  | 0
|  | 0 |  | 0 | 0 | 0 |  | 0 |  | 0 |  | 0 | 0 | 0 |  | 0
|  | 0 |  | 0 | 0 | 0 |  | 0 |  | 0 |  | 0 | 0 | 0 |  | 0
|  | 0 |  | 0 | 0 | 0 |  | 0 |  | 0 |  | 0 | 0 | 0 |  | 0
|  | 0 |  | 0 | 0 | 0 |  | 0 |  | 0 |  | 0 | 0 | 0 |  | 0
|  | 0 |  | 0 | 0 | 0 |  | 0 |  | 0 |  | 0 | 0 | 0 |  | 0
|  | 0 |  | 0 | 0 | 0 |  | 0 |  | 0 |  | 0 | 0 | 0 |  | 0
|  | 0 |  | 0 | 0 | 0 |  | 0 |  | 0 |  | 0 | 0 | 0 |  | 0
|  | 0 |  | 0 | 0 | 0 |  | 0 |  | 0 |  | 0 | 0 | 0 |  | 0
|  | 0 |  | 0 | 0 | 0 |  | 0 |  | 0 |  | 0 | 0 | 0 |  | 0
|  | 0 |  | 0 | 0 | 0 |  | 0 |  | 0 |  | 0 | 0 | 0 |  | 0
|  | 0 |  | 0 | 0 | 0 |  | 0 |  | 0 |  | 0 | 0 | 0 |  | 0
|  | 0 |  | 0 | 0 | 0 |  | 0 |  | 0 |  | 0 | 0 | 0 |  | 0
|  | 0 |  | 0 | 0 | 0 |  | 0 |  | 0 |  | 0 | 0 | 0 |  | 0
|  | 0 |  | 0 | 0 | 0 |  | 0 |  | 0 |  | 0 | 0 | 0 |  | 0
|  | 0 |  | 0 | 0 | 0 |  | 0 |  | 0 |  | 0 | 0 | 0 |  | 0
|  | 0 |  | 0 | 0 | 0 |  | 0 |  | 0 |  | 0 | 0 | 0 |  | 0
|  | SUBTOTAL (M) | [5 empty] | 0.06358 |  | SUBTOTAL (M) | [5 empty] | 1.8613
|  | MANO DE OBRA | [7 empty] | MANO DE OBRA
|  | DESCRIPCION |  | CANTIDAD | JORNAL/HORA | COSTO-HORA | RENDIMIENTO | COSTO |  | DESCRIPCION |  | CANTIDAD | JORNAL/HORA | COSTO-HORA | RENDIMIENTO | COSTO
|  | Plomero |  | 1 | 4.28 | 4.28 | 0.07299 | 0.3124 |  | Op. de Retroexcavadora |  | 1 | 4.75 | 4.75 | 0.073 | 0.34675
|  | Ayudante de plomero<EO E2> |  | 1 | 4.23 | 4.23 | 0.07299 | 0.30875 |  | Peón |  | 1 | 4.23 | 4.23 | 0.073 | 0.30879
|  | Peón |  | 2 | 4.23 | 8.46 | 0.07299 | 0.6175 |  | Residente de Obra |  | 0.2 | 4.77 | 0.954 | 0.073 | 0.06964
|  | Maestro de obra |  | 0.1 | 4.52 | 0.452 | 0.07299 | 0.03299 |  | 0 |  | 0 | 0 | 0 |  | 0
|  | 0 |  | 0 | 0 | 0 |  | 0 |  | 0 |  | 0 | 0 | 0 |  | 0
|  | 0 |  | 0 | 0 | 0 |  | 0 |  | 0 |  | 0 | 0 | 0 |  | 0
|  | 0 |  | 0 | 0 | 0 |  | 0 |  | 0 |  | 0 | 0 | 0 |  | 0
|  | 0 |  | 0 | 0 | 0 |  | 0 |  | 0 |  | 0 | 0 | 0 |  | 0
|  | 0 |  | 0 | 0 | 0 |  | 0 |  | 0 |  | 0 | 0 | 0 |  | 0
|  | 0 |  | 0 | 0 | 0 |  | 0 |  | 0 |  | 0 | 0 | 0 |  | 0
|  | 0 |  | 0 | 0 | 0 |  | 0 |  | 0 |  | 0 | 0 | 0 |  | 0
|  | 0 |  | 0 | 0 | 0 |  | 0 |  | 0 |  | 0 | 0 | 0 |  | 0
|  | 0 |  | 0 | 0 | 0 |  | 0 |  | 0 |  | 0 | 0 | 0 |  | 0
|  | 0 |  | 0 | 0 | 0 |  | 0 |  | 0 |  | 0 | 0 | 0 |  | 0
|  | 0 |  | 0 | 0 | 0 |  | 0 |  | 0 |  | 0 | 0 | 0 |  | 0
|  | 0 |  | 0 | 0 | 0 |  | 0 |  | 0 |  | 0 | 0 | 0 |  | 0
|  | 0 |  | 0 | 0 | 0 |  | 0 |  | 0 |  | 0 | 0 | 0 |  | 0
|  | 0 |  | 0 | 0 | 0 |  | 0 |  | 0 |  | 0 | 0 | 0 |  | 0
|  | 0 |  | 0 | 0 | 0 |  | 0 |  | 0 |  | 0 | 0 | 0 |  | 0
|  | 0 |  | 0 | 0 | 0 |  | 0 |  | 0 |  | 0 | 0 | 0 |  | 0
|  | SUBTOTAL (N) | [5 empty] | 1.2716 |  | SUBTOTAL (N) | [5 empty] | 0.72518
|  | MATERIALES | [7 empty] | MATERIALES
|  | DESCRIPCION |  |  | UNIDAD | CANTIDAD | P. UNITARIO | COSTO |  | DESCRIPCION |  |  | UNIDAD | CANTIDAD | P. UNITARIO | COSTO
|  | Tub P UPSE 110mm x 6m 1,00MPa(145psi) |  |  | ML | 1.03 | 9.43 | 9.7129 |  | 0 |  |  | 0 | 0 | 0 | 0
|  | Grasa vegetal |  |  | Kg | 0.0022 | 1.51 | 0.00332 |  | 0 |  |  | 0 | 0 | 0 | 0
|  | 0 |  |  | 0 | 0 | 0 | 0 |  | 0 |  |  | 0 | 0 | 0 | 0
|  | 0 |  |  | 0 | 0 | 0 | 0 |  | 0 |  |  | 0 | 0 | 0 | 0
|  | 0 |  |  | 0 | 0 | 0 | 0 |  | 0 |  |  | 0 | 0 | 0 | 0
|  | 0 |  |  | 0 | 0 | 0 | 0 |  | 0 |  |  | 0 | 0 | 0 | 0
|  | 0 |  |  | 0 | 0 | 0 | 0 |  | 0 |  |  | 0 | 0 | 0 | 0
|  | 0 |  |  | 0 | 0 | 0 | 0 |  | 0 |  |  | 0 | 0 | 0 | 0
|  | 0 |  |  | 0 | 0 | 0 | 0 |  | 0 |  |  | 0 | 0 | 0 | 0
|  | 0 |  |  | 0 | 0 | 0 | 0 |  | 0 |  |  | 0 | 0 | 0 | 0
|  | 0 |  |  | 0 | 0 | 0 | 0 |  | 0 |  |  | 0 | 0 | 0 | 0
|  | 0 |  |  | 0 | 0 | 0 | 0 |  | 0 |  |  | 0 | 0 | 0 | 0
|  | 0 |  |  | 0 | 0 | 0 | 0 |  | 0 |  |  | 0 | 0 | 0 | 0
|  | 0 |  |  | 0 | 0 | 0 | 0 |  | 0 |  |  | 0 | 0 | 0 | 0
|  | 0 |  |  | 0 | 0 | 0 | 0 |  | 0 |  |  | 0 | 0 | 0 | 0
|  | 0 |  |  | 0 | 0 | 0 | 0 |  | 0 |  |  | 0 | 0 | 0 | 0
|  | 0 |  |  | 0 | 0 | 0 | 0 |  | 0 |  |  | 0 | 0 | 0 | 0
|  | 0 |  |  | 0 | 0 | 0 | 0 |  | 0 |  |  | 0 | 0 | 0 | 0
|  | 0 |  |  | 0 | 0 | 0 | 0 |  | 0 |  |  | 0 | 0 | 0 | 0
|  | 0 |  |  | 0 | 0 | 0 | 0 |  | 0 |  |  | 0 | 0 | 0 | 0
|  | SUBTOTAL (O) | [5 empty] | 9.7162 |  | SUBTOTAL (O) | [5 empty] | 0
|  | TRANSPORTE | [7 empty] | TRANSPORTE
|  | DESCRIPCION |  |  | UNIDAD | CANTIDAD | TARIFA | COSTO |  | DESCRIPCION |  |  | UNIDAD | CANTIDAD | TARIFA | COSTO
|  | 0 |  |  | 0 | 0 | 0 | 0 |  | 0 |  |  | 0 | 0 | 0 | 0
|  | 0 |  |  | 0 | 0 | 0 | 0 |  | 0 |  |  | 0 | 0 | 0 | 0
|  | 0 |  |  | 0 | 0 | 0 | 0 |  | 0 |  |  | 0 | 0 | 0 | 0
|  | 0 |  |  | 0 | 0 | 0 | 0 |  | 0 |  |  | 0 | 0 | 0 | 0
|  | 0 |  |  | 0 | 0 | 0 | 0 |  | 0 |  |  | 0 | 0 | 0 | 0
|  | 0 |  |  | 0 | 0 | 0 | 0 |  | 0 |  |  | 0 | 0 | 0 | 0
|  | 0 |  |  | 0 | 0 | 0 | 0 |  | 0 |  |  | 0 | 0 | 0 | 0
|  | 0 |  |  | 0 | 0 | 0 | 0 |  | 0 |  |  | 0 | 0 | 0 | 0
|  | 0 |  |  | 0 | 0 | 0 | 0 |  | 0 |  |  | 0 | 0 | 0 | 0
|  | 0 |  |  | 0 | 0 | 0 | 0 |  | 0 |  |  | 0 | 0 | 0 | 0
|  | 0 |  |  | 0 | 0 | 0 | 0 |  | 0 |  |  | 0 | 0 | 0 | 0
|  | 0 |  |  | 0 | 0 | 0 | 0 |  | 0 |  |  | 0 | 0 | 0 | 0
|  | 0 |  |  | 0 | 0 | 0 | 0 |  | 0 |  |  | 0 | 0 | 0 | 0
|  | 0 |  |  | 0 | 0 | 0 | 0 |  | 0 |  |  | 0 | 0 | 0 | 0
|  | 0 |  |  | 0 | 0 | 0 | 0 |  | 0 |  |  | 0 | 0 | 0 | 0
|  | 0 |  |  | 0 | 0 | 0 | 0 |  | 0 |  |  | 0 | 0 | 0 | 0
|  | 0 |  |  | 0 | 0 | 0 | 0 |  | 0 |  |  | 0 | 0 | 0 | 0
|  | 0 |  |  | 0 | 0 | 0 | 0 |  | 0 |  |  | 0 | 0 | 0 | 0
|  | 0 |  |  | 0 | 0 | 0 | 0 |  | 0 |  |  | 0 | 0 | 0 | 0
|  | 0 |  |  | 0 | 0 | 0 | 0 |  | 0 |  |  | 0 | 0 | 0 | 0
|  | SUBTOTAL (P) | [5 empty] | 0 |  | SUBTOTAL (P) | [5 empty] | 0
|  | Piñas, Agosto del 2025 | [7 empty] | Piñas, Agosto del 2025
[5 empty] | TOTAL COSTOS DIRECTOS (M+N+O+P) |  |  | 11.0514 |  |  |  |  | TOTAL COSTOS DIRECTOS (M+N+O+P) |  |  | 2.5864
[5 empty] | INDIRECTOS Y UTILIDADES |  | 19.98% | 2.2081 |  |  |  |  | INDIRECTOS Y UTILIDADES |  | 19.98% | 0.51677
[5 empty] | OTROS INDIRECTOS | [7 empty] | OTROS INDIRECTOS
|  | ING. HÉCTOR IVÁN TAPIA ZÁRATE |  |  | COSTO TOTAL DEL RUBRO |  |  | 13.26 |  | ING. HÉCTOR IVÁN TAPIA ZÁRATE |  |  | COSTO TOTAL DEL RUBRO |  |  | 3.1
|  | PROCURADOR COMÚN CONSORCIO HIDRO PIÑAS EC |  |  | VALOR OFERTADO |  |  | 13.26 |  | PROCURADOR COMÚN CONSORCIO HIDRO PIÑAS EC |  |  | VALOR OFERTADO |  |  | 3.1
[8 empty] | Código: 8.22 | [7 empty] | Código: 29.18
|  | ANALISIS DE PRECIOS UNITARIOS | [7 empty] | ANALISIS DE PRECIOS UNITARIOS
|  | RUBRO: |  |  |  |  | 226 | DE 936 |  | RUBRO: |  |  |  |  | 821 | DE 936
|  | UNION GIBAULT TIPO DRESSER FD 110mm - Revestimiento Epóxico PN16 | [5 empty] | 1.001 |  | RASANTEO DE ZANJA | [5 empty] | 1.001
|  | DETALLE: |  |  |  |  | UNIDAD: | u |  | DETALLE: |  |  |  |  | UNIDAD: | m2
|  | 0 | [7 empty] | 0
|  | EQUIPOS | [7 empty] | EQUIPOS
|  | DESCRIPCION |  | CANTIDAD | TARIFA | COSTO HORA | RENDIMIENTO | COSTO |  | DESCRIPCION |  | CANTIDAD | TARIFA | COSTO HORA | RENDIMIENTO | COSTO
|  | Herramientas manuales (5% M.O.) |  | 0 | 0 | 0 |  | 0.81048 |  | Herramientas manuales (5% M.O.) |  | 0 | 0 | 0 |  | 0.02359
|  | 0 |  | 0 | 0 | 0 |  | 0 |  | 0 |  | 0 | 0 | 0 |  | 0
|  | 0 |  | 0 | 0 | 0 |  | 0 |  | 0 |  | 0 | 0 | 0 |  | 0
|  | 0 |  | 0 | 0 | 0 |  | 0 |  | 0 |  | 0 | 0 | 0 |  | 0
|  | 0 |  | 0 | 0 | 0 |  | 0 |  | 0 |  | 0 | 0 | 0 |  | 0
|  | 0 |  | 0 | 0 | 0 |  | 0 |  | 0 |  | 0 | 0 | 0 |  | 0
|  | 0 |  | 0 | 0 | 0 |  | 0 |  | 0 |  | 0 | 0 | 0 |  | 0
|  | 0 |  | 0 | 0 | 0 |  | 0 |  | 0 |  | 0 | 0 | 0 |  | 0
|  | 0 |  | 0 | 0 | 0 |  | 0 |  | 0 |  | 0 | 0 | 0 |  | 0
|  | 0 |  | 0 | 0 | 0 |  | 0 |  | 0 |  | 0 | 0 | 0 |  | 0
|  | 0 |  | 0 | 0 | 0 |  | 0 |  | 0 |  | 0 | 0 | 0 |  | 0
|  | 0 |  | 0 | 0 | 0 |  | 0 |  | 0 |  | 0 | 0 | 0 |  | 0
|  | 0 |  | 0 | 0 | 0 |  | 0 |  | 0 |  | 0 | 0 | 0 |  | 0
|  | 0 |  | 0 | 0 | 0 |  | 0 |  | 0 |  | 0 | 0 | 0 |  | 0
|  | 0 |  | 0 | 0 | 0 |  | 0 |  | 0 |  | 0 | 0 | 0 |  | 0
|  | 0 |  | 0 | 0 | 0 |  | 0 |  | 0 |  | 0 | 0 | 0 |  | 0
|  | 0 |  | 0 | 0 | 0 |  | 0 |  | 0 |  | 0 | 0 | 0 |  | 0
|  | 0 |  | 0 | 0 | 0 |  | 0 |  | 0 |  | 0 | 0 | 0 |  | 0
|  | 0 |  | 0 | 0 | 0 |  | 0 |  | 0 |  | 0 | 0 | 0 |  | 0
|  | 0 |  | 0 | 0 | 0 |  | 0 |  | 0 |  | 0 | 0 | 0 |  | 0
|  | SUBTOTAL (M) | [5 empty] | 0.81048 |  | SUBTOTAL (M) | [5 empty] | 0.02359
|  | MANO DE OBRA | [7 empty] | MANO DE OBRA
|  | DESCRIPCION |  | CANTIDAD | JORNAL/HORA | COSTO-HORA | RENDIMIENTO | COSTO |  | DESCRIPCION |  | CANTIDAD | JORNAL/HORA | COSTO-HORA | RENDIMIENTO | COSTO
|  | Plomero |  | 1 | 4.28 | 4.28 | 1.9048 | 8.1524 |  | Peón |  | 2 | 4.23 | 8.46 | 0.045 | 0.3807
|  | Ayudante de plomero<EO E2> |  | 1 | 4.23 | 4.23 | 1.9048 | 8.0571 |  | Albañil |  | 0.25 | 4.28 | 1.07 | 0.045 | 0.04815
|  | 0 |  | 0 | 0 | 0 |  | 0 |  | Residente de Obra |  | 0.2 | 4.77 | 0.954 | 0.045 | 0.04293
|  | 0 |  | 0 | 0 | 0 |  | 0 |  | 0 |  | 0 | 0 | 0 |  | 0
|  | 0 |  | 0 | 0 | 0 |  | 0 |  | 0 |  | 0 | 0 | 0 |  | 0
|  | 0 |  | 0 | 0 | 0 |  | 0 |  | 0 |  | 0 | 0 | 0 |  | 0
|  | 0 |  | 0 | 0 | 0 |  | 0 |  | 0 |  | 0 | 0 | 0 |  | 0
|  | 0 |  | 0 | 0 | 0 |  | 0 |  | 0 |  | 0 | 0 | 0 |  | 0
|  | 0 |  | 0 | 0 | 0 |  | 0 |  | 0 |  | 0 | 0 | 0 |  | 0
|  | 0 |  | 0 | 0 | 0 |  | 0 |  | 0 |  | 0 | 0 | 0 |  | 0
|  | 0 |  | 0 | 0 | 0 |  | 0 |  | 0 |  | 0 | 0 | 0 |  | 0
|  | 0 |  | 0 | 0 | 0 |  | 0 |  | 0 |  | 0 | 0 | 0 |  | 0
|  | 0 |  | 0 | 0 | 0 |  | 0 |  | 0 |  | 0 | 0 | 0 |  | 0
|  | 0 |  | 0 | 0 | 0 |  | 0 |  | 0 |  | 0 | 0 | 0 |  | 0
|  | 0 |  | 0 | 0 | 0 |  | 0 |  | 0 |  | 0 | 0 | 0 |  | 0
|  | 0 |  | 0 | 0 | 0 |  | 0 |  | 0 |  | 0 | 0 | 0 |  | 0
|  | 0 |  | 0 | 0 | 0 |  | 0 |  | 0 |  | 0 | 0 | 0 |  | 0
|  | 0 |  | 0 | 0 | 0 |  | 0 |  | 0 |  | 0 | 0 | 0 |  | 0
|  | 0 |  | 0 | 0 | 0 |  | 0 |  | 0 |  | 0 | 0 | 0 |  | 0
|  | 0 |  | 0 | 0 | 0 |  | 0 |  | 0 |  | 0 | 0 | 0 |  | 0
|  | SUBTOTAL (N) | [5 empty] | 16.2095 |  | SUBTOTAL (N) | [5 empty] | 0.47178
|  | MATERIALES | [7 empty] | MATERIALES
|  | DESCRIPCION |  |  | UNIDAD | CANTIDAD | P. UNITARIO | COSTO |  | DESCRIPCION |  |  | UNIDAD | CANTIDAD | P. UNITARIO | COSTO
|  | UNION GIBAULT TIPO DRESSER FD 110mm - Revestimiento Epóxico PN16 |  |  | U | 1 | 70 | 70 |  | 0 |  |  | 0 | 0 | 0 | 0
|  | 0 |  |  | 0 | 0 | 0 | 0 |  | 0 |  |  | 0 | 0 | 0 | 0
|  | 0 |  |  | 0 | 0 | 0 | 0 |  | 0 |  |  | 0 | 0 | 0 | 0
|  | 0 |  |  | 0 | 0 | 0 | 0 |  | 0 |  |  | 0 | 0 | 0 | 0
|  | 0 |  |  | 0 | 0 | 0 | 0 |  | 0 |  |  | 0 | 0 | 0 | 0
|  | 0 |  |  | 0 | 0 | 0 | 0 |  | 0 |  |  | 0 | 0 | 0 | 0
|  | 0 |  |  | 0 | 0 | 0 | 0 |  | 0 |  |  | 0 | 0 | 0 | 0
|  | 0 |  |  | 0 | 0 | 0 | 0 |  | 0 |  |  | 0 | 0 | 0 | 0
|  | 0 |  |  | 0 | 0 | 0 | 0 |  | 0 |  |  | 0 | 0 | 0 | 0
|  | 0 |  |  | 0 | 0 | 0 | 0 |  | 0 |  |  | 0 | 0 | 0 | 0
|  | 0 |  |  | 0 | 0 | 0 | 0 |  | 0 |  |  | 0 | 0 | 0 | 0
|  | 0 |  |  | 0 | 0 | 0 | 0 |  | 0 |  |  | 0 | 0 | 0 | 0
|  | 0 |  |  | 0 | 0 | 0 | 0 |  | 0 |  |  | 0 | 0 | 0 | 0
|  | 0 |  |  | 0 | 0 | 0 | 0 |  | 0 |  |  | 0 | 0 | 0 | 0
|  | 0 |  |  | 0 | 0 | 0 | 0 |  | 0 |  |  | 0 | 0 | 0 | 0
|  | 0 |  |  | 0 | 0 | 0 | 0 |  | 0 |  |  | 0 | 0 | 0 | 0
|  | 0 |  |  | 0 | 0 | 0 | 0 |  | 0 |  |  | 0 | 0 | 0 | 0
|  | 0 |  |  | 0 | 0 | 0 | 0 |  | 0 |  |  | 0 | 0 | 0 | 0
|  | 0 |  |  | 0 | 0 | 0 | 0 |  | 0 |  |  | 0 | 0 | 0 | 0
|  | 0 |  |  | 0 | 0 | 0 | 0 |  | 0 |  |  | 0 | 0 | 0 | 0
|  | SUBTOTAL (O) | [5 empty] | 70 |  | SUBTOTAL (O) | [5 empty] | 0
|  | TRANSPORTE | [7 empty] | TRANSPORTE
|  | DESCRIPCION |  |  | UNIDAD | CANTIDAD | TARIFA | COSTO |  | DESCRIPCION |  |  | UNIDAD | CANTIDAD | TARIFA | COSTO
|  | 0 |  |  | 0 | 0 | 0 | 0 |  | 0 |  |  | 0 | 0 | 0 | 0
|  | 0 |  |  | 0 | 0 | 0 | 0 |  | 0 |  |  | 0 | 0 | 0 | 0
|  | 0 |  |  | 0 | 0 | 0 | 0 |  | 0 |  |  | 0 | 0 | 0 | 0
|  | 0 |  |  | 0 | 0 | 0 | 0 |  | 0 |  |  | 0 | 0 | 0 | 0
|  | 0 |  |  | 0 | 0 | 0 | 0 |  | 0 |  |  | 0 | 0 | 0 | 0
|  | 0 |  |  | 0 | 0 | 0 | 0 |  | 0 |  |  | 0 | 0 | 0 | 0
|  | 0 |  |  | 0 | 0 | 0 | 0 |  | 0 |  |  | 0 | 0 | 0 | 0
|  | 0 |  |  | 0 | 0 | 0 | 0 |  | 0 |  |  | 0 | 0 | 0 | 0
|  | 0 |  |  | 0 | 0 | 0 | 0 |  | 0 |  |  | 0 | 0 | 0 | 0
|  | 0 |  |  | 0 | 0 | 0 | 0 |  | 0 |  |  | 0 | 0 | 0 | 0
|  | 0 |  |  | 0 | 0 | 0 | 0 |  | 0 |  |  | 0 | 0 | 0 | 0
|  | 0 |  |  | 0 | 0 | 0 | 0 |  | 0 |  |  | 0 | 0 | 0 | 0
|  | 0 |  |  | 0 | 0 | 0 | 0 |  | 0 |  |  | 0 | 0 | 0 | 0
|  | 0 |  |  | 0 | 0 | 0 | 0 |  | 0 |  |  | 0 | 0 | 0 | 0
|  | 0 |  |  | 0 | 0 | 0 | 0 |  | 0 |  |  | 0 | 0 | 0 | 0
|  | 0 |  |  | 0 | 0 | 0 | 0 |  | 0 |  |  | 0 | 0 | 0 | 0
|  | 0 |  |  | 0 | 0 | 0 | 0 |  | 0 |  |  | 0 | 0 | 0 | 0
|  | 0 |  |  | 0 | 0 | 0 | 0 |  | 0 |  |  | 0 | 0 | 0 | 0
|  | 0 |  |  | 0 | 0 | 0 | 0 |  | 0 |  |  | 0 | 0 | 0 | 0
|  | 0 |  |  | 0 | 0 | 0 | 0 |  | 0 |  |  | 0 | 0 | 0 | 0
|  | SUBTOTAL (P) | [5 empty] | 0 |  | SUBTOTAL (P) | [5 empty] | 0
|  | Piñas, Agosto del 2025 | [7 empty] | Piñas, Agosto del 2025
[5 empty] | TOTAL COSTOS DIRECTOS (M+N+O+P) |  |  | 87.02 |  |  |  |  | TOTAL COSTOS DIRECTOS (M+N+O+P) |  |  | 0.49537
[5 empty] | INDIRECTOS Y UTILIDADES |  | 19.98% | 17.3866 |  |  |  |  | INDIRECTOS Y UTILIDADES |  | 19.98% | 0.09897
[5 empty] | OTROS INDIRECTOS | [7 empty] | OTROS INDIRECTOS
|  | ING. HÉCTOR IVÁN TAPIA ZÁRATE |  |  | COSTO TOTAL DEL RUBRO |  |  | 104.41 |  | ING. HÉCTOR IVÁN TAPIA ZÁRATE |  |  | COSTO TOTAL DEL RUBRO |  |  | 0.59
|  | PROCURADOR COMÚN CONSORCIO HIDRO PIÑAS EC |  |  | VALOR OFERTADO |  |  | 104.41 |  | PROCURADOR COMÚN CONSORCIO HIDRO PIÑAS EC |  |  | VALOR OFERTADO |  |  | 0.59
[8 empty] | Código: 8.23 | [7 empty] | Código: 29.19
|  | ANALISIS DE PRECIOS UNITARIOS | [7 empty] | ANALISIS DE PRECIOS UNITARIOS
|  | RUBRO: |  |  |  |  | 227 | DE 936 |  | RUBRO: |  |  |  |  | 822 | DE 936
|  | VALVULA DE COMPUERTA FD SB BB CRM 100 mm PN16 | [5 empty] | 1.001 |  | COLCHON DE ARENA PARA TUBERÍA e=10cm | [5 empty] | 1.001
|  | DETALLE: |  |  |  |  | UNIDAD: | u |  | DETALLE: |  |  |  |  | UNIDAD: | m3
|  | 0 | [7 empty] | 0
|  | EQUIPOS | [7 empty] | EQUIPOS
|  | DESCRIPCION |  | CANTIDAD | TARIFA | COSTO HORA | RENDIMIENTO | COSTO |  | DESCRIPCION |  | CANTIDAD | TARIFA | COSTO HORA | RENDIMIENTO | COSTO
|  | Herramientas manuales (5% M.O.) |  | 1 | 0 | 0 |  | 1.6209 |  | Herramientas manuales (5% M.O.) |  | 0 | 0 | 0 |  | 0.03533
|  | 0 |  | 0 | 0 | 0 |  | 0 |  | 0 |  | 0 | 0 | 0 |  | 0
|  | 0 |  | 0 | 0 | 0 |  | 0 |  | 0 |  | 0 | 0 | 0 |  | 0
|  | 0 |  | 0 | 0 | 0 |  | 0 |  | 0 |  | 0 | 0 | 0 |  | 0
|  | 0 |  | 0 | 0 | 0 |  | 0 |  | 0 |  | 0 | 0 | 0 |  | 0
|  | 0 |  | 0 | 0 | 0 |  | 0 |  | 0 |  | 0 | 0 | 0 |  | 0
|  | 0 |  | 0 | 0 | 0 |  | 0 |  | 0 |  | 0 | 0 | 0 |  | 0
|  | 0 |  | 0 | 0 | 0 |  | 0 |  | 0 |  | 0 | 0 | 0 |  | 0
|  | 0 |  | 0 | 0 | 0 |  | 0 |  | 0 |  | 0 | 0 | 0 |  | 0
|  | 0 |  | 0 | 0 | 0 |  | 0 |  | 0 |  | 0 | 0 | 0 |  | 0
|  | 0 |  | 0 | 0 | 0 |  | 0 |  | 0 |  | 0 | 0 | 0 |  | 0
|  | 0 |  | 0 | 0 | 0 |  | 0 |  | 0 |  | 0 | 0 | 0 |  | 0
|  | 0 |  | 0 | 0 | 0 |  | 0 |  | 0 |  | 0 | 0 | 0 |  | 0
|  | 0 |  | 0 | 0 | 0 |  | 0 |  | 0 |  | 0 | 0 | 0 |  | 0
|  | 0 |  | 0 | 0 | 0 |  | 0 |  | 0 |  | 0 | 0 | 0 |  | 0
|  | 0 |  | 0 | 0 | 0 |  | 0 |  | 0 |  | 0 | 0 | 0 |  | 0
|  | 0 |  | 0 | 0 | 0 |  | 0 |  | 0 |  | 0 | 0 | 0 |  | 0
|  | 0 |  | 0 | 0 | 0 |  | 0 |  | 0 |  | 0 | 0 | 0 |  | 0
|  | 0 |  | 0 | 0 | 0 |  | 0 |  | 0 |  | 0 | 0 | 0 |  | 0
|  | 0 |  | 0 | 0 | 0 |  | 0 |  | 0 |  | 0 | 0 | 0 |  | 0
|  | SUBTOTAL (M) | [5 empty] | 1.6209 |  | SUBTOTAL (M) | [5 empty] | 0.03533
|  | MANO DE OBRA | [7 empty] | MANO DE OBRA
|  | DESCRIPCION |  | CANTIDAD | JORNAL/HORA | COSTO-HORA | RENDIMIENTO | COSTO |  | DESCRIPCION |  | CANTIDAD | JORNAL/HORA | COSTO-HORA | RENDIMIENTO | COSTO
|  | Fierrero |  | 1 | 4.28 | 4.28 | 3.8095 | 16.3047 |  | Albañil |  | 0.25 | 4.28 | 1.07 | 0.13333 | 0.14266
|  | Ayudante de plomero<EO E2> |  | 1 | 4.23 | 4.23 | 3.8095 | 16.1143 |  | Peón |  | 1 | 4.23 | 4.23 | 0.13333 | 0.56399
|  | 0 |  | 0 | 0 | 0 |  | 0 |  | 0 |  | 0 | 0 | 0 |  | 0
|  | 0 |  | 0 | 0 | 0 |  | 0 |  | 0 |  | 0 | 0 | 0 |  | 0
|  | 0 |  | 0 | 0 | 0 |  | 0 |  | 0 |  | 0 | 0 | 0 |  | 0
|  | 0 |  | 0 | 0 | 0 |  | 0 |  | 0 |  | 0 | 0 | 0 |  | 0
|  | 0 |  | 0 | 0 | 0 |  | 0 |  | 0 |  | 0 | 0 | 0 |  | 0
|  | 0 |  | 0 | 0 | 0 |  | 0 |  | 0 |  | 0 | 0 | 0 |  | 0
|  | 0 |  | 0 | 0 | 0 |  | 0 |  | 0 |  | 0 | 0 | 0 |  | 0
|  | 0 |  | 0 | 0 | 0 |  | 0 |  | 0 |  | 0 | 0 | 0 |  | 0
|  | 0 |  | 0 | 0 | 0 |  | 0 |  | 0 |  | 0 | 0 | 0 |  | 0
|  | 0 |  | 0 | 0 | 0 |  | 0 |  | 0 |  | 0 | 0 | 0 |  | 0
|  | 0 |  | 0 | 0 | 0 |  | 0 |  | 0 |  | 0 | 0 | 0 |  | 0
|  | 0 |  | 0 | 0 | 0 |  | 0 |  | 0 |  | 0 | 0 | 0 |  | 0
|  | 0 |  | 0 | 0 | 0 |  | 0 |  | 0 |  | 0 | 0 | 0 |  | 0
|  | 0 |  | 0 | 0 | 0 |  | 0 |  | 0 |  | 0 | 0 | 0 |  | 0
|  | 0 |  | 0 | 0 | 0 |  | 0 |  | 0 |  | 0 | 0 | 0 |  | 0
|  | 0 |  | 0 | 0 | 0 |  | 0 |  | 0 |  | 0 | 0 | 0 |  | 0
|  | 0 |  | 0 | 0 | 0 |  | 0 |  | 0 |  | 0 | 0 | 0 |  | 0
|  | 0 |  | 0 | 0 | 0 |  | 0 |  | 0 |  | 0 | 0 | 0 |  | 0
|  | SUBTOTAL (N) | [5 empty] | 32.419 |  | SUBTOTAL (N) | [5 empty] | 0.70665
|  | MATERIALES | [7 empty] | MATERIALES
|  | DESCRIPCION |  |  | UNIDAD | CANTIDAD | P. UNITARIO | COSTO |  | DESCRIPCION |  |  | UNIDAD | CANTIDAD | P. UNITARIO | COSTO
|  | VALVULA DE COMPUERTA FD SB BB CRM 100 mm PN16 |  |  | U | 1 | 415 | 415 |  | Arena fina de mina |  |  | m3 | 1.01 | 7.81 | 7.8881
|  | 0 |  |  | 0 | 0 | 0 | 0 |  | 0 |  |  | 0 | 0 | 0 | 0
|  | 0 |  |  | 0 | 0 | 0 | 0 |  | 0 |  |  | 0 | 0 | 0 | 0
|  | 0 |  |  | 0 | 0 | 0 | 0 |  | 0 |  |  | 0 | 0 | 0 | 0
|  | 0 |  |  | 0 | 0 | 0 | 0 |  | 0 |  |  | 0 | 0 | 0 | 0
|  | 0 |  |  | 0 | 0 | 0 | 0 |  | 0 |  |  | 0 | 0 | 0 | 0
|  | 0 |  |  | 0 | 0 | 0 | 0 |  | 0 |  |  | 0 | 0 | 0 | 0
|  | 0 |  |  | 0 | 0 | 0 | 0 |  | 0 |  |  | 0 | 0 | 0 | 0
|  | 0 |  |  | 0 | 0 | 0 | 0 |  | 0 |  |  | 0 | 0 | 0 | 0
|  | 0 |  |  | 0 | 0 | 0 | 0 |  | 0 |  |  | 0 | 0 | 0 | 0
|  | 0 |  |  | 0 | 0 | 0 | 0 |  | 0 |  |  | 0 | 0 | 0 | 0
|  | 0 |  |  | 0 | 0 | 0 | 0 |  | 0 |  |  | 0 | 0 | 0 | 0
|  | 0 |  |  | 0 | 0 | 0 | 0 |  | 0 |  |  | 0 | 0 | 0 | 0
|  | 0 |  |  | 0 | 0 | 0 | 0 |  | 0 |  |  | 0 | 0 | 0 | 0
|  | 0 |  |  | 0 | 0 | 0 | 0 |  | 0 |  |  | 0 | 0 | 0 | 0
|  | 0 |  |  | 0 | 0 | 0 | 0 |  | 0 |  |  | 0 | 0 | 0 | 0
|  | 0 |  |  | 0 | 0 | 0 | 0 |  | 0 |  |  | 0 | 0 | 0 | 0
|  | 0 |  |  | 0 | 0 | 0 | 0 |  | 0 |  |  | 0 | 0 | 0 | 0
|  | 0 |  |  | 0 | 0 | 0 | 0 |  | 0 |  |  | 0 | 0 | 0 | 0
|  | 0 |  |  | 0 | 0 | 0 | 0 |  | 0 |  |  | 0 | 0 | 0 | 0
|  | SUBTOTAL (O) | [5 empty] | 415 |  | SUBTOTAL (O) | [5 empty] | 7.8881
|  | TRANSPORTE | [7 empty] | TRANSPORTE
|  | DESCRIPCION |  |  | UNIDAD | CANTIDAD | TARIFA | COSTO |  | DESCRIPCION |  |  | UNIDAD | CANTIDAD | TARIFA | COSTO
|  | 0 |  |  | 0 | 0 | 0 | 0 |  | 0 |  |  | 0 | 0 | 0 | 0
|  | 0 |  |  | 0 | 0 | 0 | 0 |  | 0 |  |  | 0 | 0 | 0 | 0
|  | 0 |  |  | 0 | 0 | 0 | 0 |  | 0 |  |  | 0 | 0 | 0 | 0
|  | 0 |  |  | 0 | 0 | 0 | 0 |  | 0 |  |  | 0 | 0 | 0 | 0
|  | 0 |  |  | 0 | 0 | 0 | 0 |  | 0 |  |  | 0 | 0 | 0 | 0
|  | 0 |  |  | 0 | 0 | 0 | 0 |  | 0 |  |  | 0 | 0 | 0 | 0
|  | 0 |  |  | 0 | 0 | 0 | 0 |  | 0 |  |  | 0 | 0 | 0 | 0
|  | 0 |  |  | 0 | 0 | 0 | 0 |  | 0 |  |  | 0 | 0 | 0 | 0
|  | 0 |  |  | 0 | 0 | 0 | 0 |  | 0 |  |  | 0 | 0 | 0 | 0
|  | 0 |  |  | 0 | 0 | 0 | 0 |  | 0 |  |  | 0 | 0 | 0 | 0
|  | 0 |  |  | 0 | 0 | 0 | 0 |  | 0 |  |  | 0 | 0 | 0 | 0
|  | 0 |  |  | 0 | 0 | 0 | 0 |  | 0 |  |  | 0 | 0 | 0 | 0
|  | 0 |  |  | 0 | 0 | 0 | 0 |  | 0 |  |  | 0 | 0 | 0 | 0
|  | 0 |  |  | 0 | 0 | 0 | 0 |  | 0 |  |  | 0 | 0 | 0 | 0
|  | 0 |  |  | 0 | 0 | 0 | 0 |  | 0 |  |  | 0 | 0 | 0 | 0
|  | 0 |  |  | 0 | 0 | 0 | 0 |  | 0 |  |  | 0 | 0 | 0 | 0
|  | 0 |  |  | 0 | 0 | 0 | 0 |  | 0 |  |  | 0 | 0 | 0 | 0
|  | 0 |  |  | 0 | 0 | 0 | 0 |  | 0 |  |  | 0 | 0 | 0 | 0
|  | 0 |  |  | 0 | 0 | 0 | 0 |  | 0 |  |  | 0 | 0 | 0 | 0
|  | 0 |  |  | 0 | 0 | 0 | 0 |  | 0 |  |  | 0 | 0 | 0 | 0
|  | SUBTOTAL (P) | [5 empty] | 0 |  | SUBTOTAL (P) | [5 empty] | 0
|  | Piñas, Agosto del 2025 | [7 empty] | Piñas, Agosto del 2025
[5 empty] | TOTAL COSTOS DIRECTOS (M+N+O+P) |  |  | 449.04 |  |  |  |  | TOTAL COSTOS DIRECTOS (M+N+O+P) |  |  | 8.6301
[5 empty] | INDIRECTOS Y UTILIDADES |  | 19.98% | 89.7182 |  |  |  |  | INDIRECTOS Y UTILIDADES |  | 19.98% | 1.7243
[5 empty] | OTROS INDIRECTOS | [7 empty] | OTROS INDIRECTOS
|  | ING. HÉCTOR IVÁN TAPIA ZÁRATE |  |  | COSTO TOTAL DEL RUBRO |  |  | 538.76 |  | ING. HÉCTOR IVÁN TAPIA ZÁRATE |  |  | COSTO TOTAL DEL RUBRO |  |  | 10.35
|  | PROCURADOR COMÚN CONSORCIO HIDRO PIÑAS EC |  |  | VALOR OFERTADO |  |  | 538.76 |  | PROCURADOR COMÚN CONSORCIO HIDRO PIÑAS EC |  |  | VALOR OFERTADO |  |  | 10.35
[8 empty] | Código: 8.24 | [7 empty] | Código: 29.2
|  | ANALISIS DE PRECIOS UNITARIOS | [7 empty] | ANALISIS DE PRECIOS UNITARIOS
|  | RUBRO: |  |  |  |  | 228 | DE 936 |  | RUBRO: |  |  |  |  | 823 | DE 936
|  | CODO PVC INY EC 110mm X 90° PN16 PG | [5 empty] | 1.001 |  | RELLENO COMPACTADO CON MATERIAL, (PIZÓN MANUAL) | [5 empty] | 1.001
|  | DETALLE: |  |  |  |  | UNIDAD: | u |  | DETALLE: |  |  |  |  | UNIDAD: | m3
|  | 0 | [7 empty] | 0
|  | EQUIPOS | [7 empty] | EQUIPOS
|  | DESCRIPCION |  | CANTIDAD | TARIFA | COSTO HORA | RENDIMIENTO | COSTO |  | DESCRIPCION |  | CANTIDAD | TARIFA | COSTO HORA | RENDIMIENTO | COSTO
|  | Herramientas manuales (5% M.O.) |  | 0 | 0 | 0 |  | 0.16247 |  | Herramientas manuales (5% M.O.) |  | 0 | 0 | 0 |  | 0.21203
|  | 0 |  | 0 | 0 | 0 |  | 0 |  | 0 |  | 0 | 0 | 0 |  | 0
|  | 0 |  | 0 | 0 | 0 |  | 0 |  | 0 |  | 0 | 0 | 0 |  | 0
|  | 0 |  | 0 | 0 | 0 |  | 0 |  | 0 |  | 0 | 0 | 0 |  | 0
|  | 0 |  | 0 | 0 | 0 |  | 0 |  | 0 |  | 0 | 0 | 0 |  | 0
|  | 0 |  | 0 | 0 | 0 |  | 0 |  | 0 |  | 0 | 0 | 0 |  | 0
|  | 0 |  | 0 | 0 | 0 |  | 0 |  | 0 |  | 0 | 0 | 0 |  | 0
|  | 0 |  | 0 | 0 | 0 |  | 0 |  | 0 |  | 0 | 0 | 0 |  | 0
|  | 0 |  | 0 | 0 | 0 |  | 0 |  | 0 |  | 0 | 0 | 0 |  | 0
|  | 0 |  | 0 | 0 | 0 |  | 0 |  | 0 |  | 0 | 0 | 0 |  | 0
|  | 0 |  | 0 | 0 | 0 |  | 0 |  | 0 |  | 0 | 0 | 0 |  | 0
|  | 0 |  | 0 | 0 | 0 |  | 0 |  | 0 |  | 0 | 0 | 0 |  | 0
|  | 0 |  | 0 | 0 | 0 |  | 0 |  | 0 |  | 0 | 0 | 0 |  | 0
|  | 0 |  | 0 | 0 | 0 |  | 0 |  | 0 |  | 0 | 0 | 0 |  | 0
|  | 0 |  | 0 | 0 | 0 |  | 0 |  | 0 |  | 0 | 0 | 0 |  | 0
|  | 0 |  | 0 | 0 | 0 |  | 0 |  | 0 |  | 0 | 0 | 0 |  | 0
|  | 0 |  | 0 | 0 | 0 |  | 0 |  | 0 |  | 0 | 0 | 0 |  | 0
|  | 0 |  | 0 | 0 | 0 |  | 0 |  | 0 |  | 0 | 0 | 0 |  | 0
|  | 0 |  | 0 | 0 | 0 |  | 0 |  | 0 |  | 0 | 0 | 0 |  | 0
|  | 0 |  | 0 | 0 | 0 |  | 0 |  | 0 |  | 0 | 0 | 0 |  | 0
|  | SUBTOTAL (M) | [5 empty] | 0.16247 |  | SUBTOTAL (M) | [5 empty] | 0.21203
|  | MANO DE OBRA | [7 empty] | MANO DE OBRA
|  | DESCRIPCION |  | CANTIDAD | JORNAL/HORA | COSTO-HORA | RENDIMIENTO | COSTO |  | DESCRIPCION |  | CANTIDAD | JORNAL/HORA | COSTO-HORA | RENDIMIENTO | COSTO
|  | Ayudante de plomero<EO E2> |  | 1 | 4.23 | 4.23 | 0.38183 | 1.6151 |  | Peón |  | 2 | 4.23 | 8.46 | 0.4 | 3.384
|  | Plomero |  | 1 | 4.28 | 4.28 | 0.38183 | 1.6342 |  | Maestro mayor en ejecución de obras civiles |  | 0.25 | 4.75 | 1.1875 | 0.4 | 0.475
|  | 0 |  | 0 | 0 | 0 |  | 0 |  | Residente de Obra |  | 0.2 | 4.77 | 0.954 | 0.4 | 0.3816
|  | 0 |  | 0 | 0 | 0 |  | 0 |  | 0 |  | 0 | 0 | 0 |  | 0
|  | 0 |  | 0 | 0 | 0 |  | 0 |  | 0 |  | 0 | 0 | 0 |  | 0
|  | 0 |  | 0 | 0 | 0 |  | 0 |  | 0 |  | 0 | 0 | 0 |  | 0
|  | 0 |  | 0 | 0 | 0 |  | 0 |  | 0 |  | 0 | 0 | 0 |  | 0
|  | 0 |  | 0 | 0 | 0 |  | 0 |  | 0 |  | 0 | 0 | 0 |  | 0
|  | 0 |  | 0 | 0 | 0 |  | 0 |  | 0 |  | 0 | 0 | 0 |  | 0
|  | 0 |  | 0 | 0 | 0 |  | 0 |  | 0 |  | 0 | 0 | 0 |  | 0
|  | 0 |  | 0 | 0 | 0 |  | 0 |  | 0 |  | 0 | 0 | 0 |  | 0
|  | 0 |  | 0 | 0 | 0 |  | 0 |  | 0 |  | 0 | 0 | 0 |  | 0
|  | 0 |  | 0 | 0 | 0 |  | 0 |  | 0 |  | 0 | 0 | 0 |  | 0
|  | 0 |  | 0 | 0 | 0 |  | 0 |  | 0 |  | 0 | 0 | 0 |  | 0
|  | 0 |  | 0 | 0 | 0 |  | 0 |  | 0 |  | 0 | 0 | 0 |  | 0
|  | 0 |  | 0 | 0 | 0 |  | 0 |  | 0 |  | 0 | 0 | 0 |  | 0
|  | 0 |  | 0 | 0 | 0 |  | 0 |  | 0 |  | 0 | 0 | 0 |  | 0
|  | 0 |  | 0 | 0 | 0 |  | 0 |  | 0 |  | 0 | 0 | 0 |  | 0
|  | 0 |  | 0 | 0 | 0 |  | 0 |  | 0 |  | 0 | 0 | 0 |  | 0
|  | 0 |  | 0 | 0 | 0 |  | 0 |  | 0 |  | 0 | 0 | 0 |  | 0
|  | SUBTOTAL (N) | [5 empty] | 3.2494 |  | SUBTOTAL (N) | [5 empty] | 4.2406
|  | MATERIALES | [7 empty] | MATERIALES
|  | DESCRIPCION |  |  | UNIDAD | CANTIDAD | P. UNITARIO | COSTO |  | DESCRIPCION |  |  | UNIDAD | CANTIDAD | P. UNITARIO | COSTO
|  | CODO PVC INY EC 110mm X 90° PN16 PG |  |  | u | 1.05 | 13.91 | 14.6055 |  | 0 |  |  | 0 | 0 | 0 | 0
|  | Soldadura liquida para PVC |  |  | Gl. | 0.05 | 52.2 | 2.61 |  | 0 |  |  | 0 | 0 | 0 | 0
|  | 0 |  |  | 0 | 0 | 0 | 0 |  | 0 |  |  | 0 | 0 | 0 | 0
|  | 0 |  |  | 0 | 0 | 0 | 0 |  | 0 |  |  | 0 | 0 | 0 | 0
|  | 0 |  |  | 0 | 0 | 0 | 0 |  | 0 |  |  | 0 | 0 | 0 | 0
|  | 0 |  |  | 0 | 0 | 0 | 0 |  | 0 |  |  | 0 | 0 | 0 | 0
|  | 0 |  |  | 0 | 0 | 0 | 0 |  | 0 |  |  | 0 | 0 | 0 | 0
|  | 0 |  |  | 0 | 0 | 0 | 0 |  | 0 |  |  | 0 | 0 | 0 | 0
|  | 0 |  |  | 0 | 0 | 0 | 0 |  | 0 |  |  | 0 | 0 | 0 | 0
|  | 0 |  |  | 0 | 0 | 0 | 0 |  | 0 |  |  | 0 | 0 | 0 | 0
|  | 0 |  |  | 0 | 0 | 0 | 0 |  | 0 |  |  | 0 | 0 | 0 | 0
|  | 0 |  |  | 0 | 0 | 0 | 0 |  | 0 |  |  | 0 | 0 | 0 | 0
|  | 0 |  |  | 0 | 0 | 0 | 0 |  | 0 |  |  | 0 | 0 | 0 | 0
|  | 0 |  |  | 0 | 0 | 0 | 0 |  | 0 |  |  | 0 | 0 | 0 | 0
|  | 0 |  |  | 0 | 0 | 0 | 0 |  | 0 |  |  | 0 | 0 | 0 | 0
|  | 0 |  |  | 0 | 0 | 0 | 0 |  | 0 |  |  | 0 | 0 | 0 | 0
|  | 0 |  |  | 0 | 0 | 0 | 0 |  | 0 |  |  | 0 | 0 | 0 | 0
|  | 0 |  |  | 0 | 0 | 0 | 0 |  | 0 |  |  | 0 | 0 | 0 | 0
|  | 0 |  |  | 0 | 0 | 0 | 0 |  | 0 |  |  | 0 | 0 | 0 | 0
|  | 0 |  |  | 0 | 0 | 0 | 0 |  | 0 |  |  | 0 | 0 | 0 | 0
|  | SUBTOTAL (O) | [5 empty] | 17.2155 |  | SUBTOTAL (O) | [5 empty] | 0
|  | TRANSPORTE | [7 empty] | TRANSPORTE
|  | DESCRIPCION |  |  | UNIDAD | CANTIDAD | TARIFA | COSTO |  | DESCRIPCION |  |  | UNIDAD | CANTIDAD | TARIFA | COSTO
|  | 0 |  |  | 0 | 0 | 0 | 0 |  | 0 |  |  | 0 | 0 | 0 | 0
|  | 0 |  |  | 0 | 0 | 0 | 0 |  | 0 |  |  | 0 | 0 | 0 | 0
|  | 0 |  |  | 0 | 0 | 0 | 0 |  | 0 |  |  | 0 | 0 | 0 | 0
|  | 0 |  |  | 0 | 0 | 0 | 0 |  | 0 |  |  | 0 | 0 | 0 | 0
|  | 0 |  |  | 0 | 0 | 0 | 0 |  | 0 |  |  | 0 | 0 | 0 | 0
|  | 0 |  |  | 0 | 0 | 0 | 0 |  | 0 |  |  | 0 | 0 | 0 | 0
|  | 0 |  |  | 0 | 0 | 0 | 0 |  | 0 |  |  | 0 | 0 | 0 | 0
|  | 0 |  |  | 0 | 0 | 0 | 0 |  | 0 |  |  | 0 | 0 | 0 | 0
|  | 0 |  |  | 0 | 0 | 0 | 0 |  | 0 |  |  | 0 | 0 | 0 | 0
|  | 0 |  |  | 0 | 0 | 0 | 0 |  | 0 |  |  | 0 | 0 | 0 | 0
|  | 0 |  |  | 0 | 0 | 0 | 0 |  | 0 |  |  | 0 | 0 | 0 | 0
|  | 0 |  |  | 0 | 0 | 0 | 0 |  | 0 |  |  | 0 | 0 | 0 | 0
|  | 0 |  |  | 0 | 0 | 0 | 0 |  | 0 |  |  | 0 | 0 | 0 | 0
|  | 0 |  |  | 0 | 0 | 0 | 0 |  | 0 |  |  | 0 | 0 | 0 | 0
|  | 0 |  |  | 0 | 0 | 0 | 0 |  | 0 |  |  | 0 | 0 | 0 | 0
|  | 0 |  |  | 0 | 0 | 0 | 0 |  | 0 |  |  | 0 | 0 | 0 | 0
|  | 0 |  |  | 0 | 0 | 0 | 0 |  | 0 |  |  | 0 | 0 | 0 | 0
|  | 0 |  |  | 0 | 0 | 0 | 0 |  | 0 |  |  | 0 | 0 | 0 | 0
|  | 0 |  |  | 0 | 0 | 0 | 0 |  | 0 |  |  | 0 | 0 | 0 | 0
|  | 0 |  |  | 0 | 0 | 0 | 0 |  | 0 |  |  | 0 | 0 | 0 | 0
|  | SUBTOTAL (P) | [5 empty] | 0 |  | SUBTOTAL (P) | [5 empty] | 0
|  | Piñas, Agosto del 2025 | [7 empty] | Piñas, Agosto del 2025
[5 empty] | TOTAL COSTOS DIRECTOS (M+N+O+P) |  |  | 20.6273 |  |  |  |  | TOTAL COSTOS DIRECTOS (M+N+O+P) |  |  | 4.4526
[5 empty] | INDIRECTOS Y UTILIDADES |  | 19.98% | 4.1213 |  |  |  |  | INDIRECTOS Y UTILIDADES |  | 19.98% | 0.88964
[5 empty] | OTROS INDIRECTOS | [7 empty] | OTROS INDIRECTOS
|  | ING. HÉCTOR IVÁN TAPIA ZÁRATE |  |  | COSTO TOTAL DEL RUBRO |  |  | 24.75 |  | ING. HÉCTOR IVÁN TAPIA ZÁRATE |  |  | COSTO TOTAL DEL RUBRO |  |  | 5.34
|  | PROCURADOR COMÚN CONSORCIO HIDRO PIÑAS EC |  |  | VALOR OFERTADO |  |  | 24.75 |  | PROCURADOR COMÚN CONSORCIO HIDRO PIÑAS EC |  |  | VALOR OFERTADO |  |  | 5.34
[8 empty] | Código: 8.25 | [7 empty] | Código: 29.21
|  | ANALISIS DE PRECIOS UNITARIOS | [7 empty] | ANALISIS DE PRECIOS UNITARIOS
|  | RUBRO: |  |  |  |  | 229 | DE 936 |  | RUBRO: |  |  |  |  | 824 | DE 936
|  | BRIDA COMPACTA PVC INY EC 4" SCH40 PG | [5 empty] | 1.001 |  | HORMIGÓN SIMPLE f'c=180 kg/cm2 | [5 empty] | 1.001
|  | DETALLE: |  |  |  |  | UNIDAD: | u |  | DETALLE: |  |  |  |  | UNIDAD: | m3
|  | 0 | [7 empty] | 0
|  | EQUIPOS | [7 empty] | EQUIPOS
|  | DESCRIPCION |  | CANTIDAD | TARIFA | COSTO HORA | RENDIMIENTO | COSTO |  | DESCRIPCION |  | CANTIDAD | TARIFA | COSTO HORA | RENDIMIENTO | COSTO
|  | Herramientas manuales (5% M.O.) |  | 0 | 0 | 0 |  | 0.25788 |  | Herramientas manuales (5% M.O.) |  | 0 | 0 | 0 |  | 3.0283
|  | 0 |  | 0 | 0 | 0 |  | 0 |  | Concretera |  | 0.5 | 5 | 2.5 | 1.3986 | 3.4965
|  | 0 |  | 0 | 0 | 0 |  | 0 |  | Vibrador |  | 0.5 | 5 | 2.5 | 1.3986 | 3.4965
|  | 0 |  | 0 | 0 | 0 |  | 0 |  | 0 |  | 0 | 0 | 0 |  | 0
|  | 0 |  | 0 | 0 | 0 |  | 0 |  | 0 |  | 0 | 0 | 0 |  | 0
|  | 0 |  | 0 | 0 | 0 |  | 0 |  | 0 |  | 0 | 0 | 0 |  | 0
|  | 0 |  | 0 | 0 | 0 |  | 0 |  | 0 |  | 0 | 0 | 0 |  | 0
|  | 0 |  | 0 | 0 | 0 |  | 0 |  | 0 |  | 0 | 0 | 0 |  | 0
|  | 0 |  | 0 | 0 | 0 |  | 0 |  | 0 |  | 0 | 0 | 0 |  | 0
|  | 0 |  | 0 | 0 | 0 |  | 0 |  | 0 |  | 0 | 0 | 0 |  | 0
|  | 0 |  | 0 | 0 | 0 |  | 0 |  | 0 |  | 0 | 0 | 0 |  | 0
|  | 0 |  | 0 | 0 | 0 |  | 0 |  | 0 |  | 0 | 0 | 0 |  | 0
|  | 0 |  | 0 | 0 | 0 |  | 0 |  | 0 |  | 0 | 0 | 0 |  | 0
|  | 0 |  | 0 | 0 | 0 |  | 0 |  | 0 |  | 0 | 0 | 0 |  | 0
|  | 0 |  | 0 | 0 | 0 |  | 0 |  | 0 |  | 0 | 0 | 0 |  | 0
|  | 0 |  | 0 | 0 | 0 |  | 0 |  | 0 |  | 0 | 0 | 0 |  | 0
|  | 0 |  | 0 | 0 | 0 |  | 0 |  | 0 |  | 0 | 0 | 0 |  | 0
|  | 0 |  | 0 | 0 | 0 |  | 0 |  | 0 |  | 0 | 0 | 0 |  | 0
|  | 0 |  | 0 | 0 | 0 |  | 0 |  | 0 |  | 0 | 0 | 0 |  | 0
|  | 0 |  | 0 | 0 | 0 |  | 0 |  | 0 |  | 0 | 0 | 0 |  | 0
|  | SUBTOTAL (M) | [5 empty] | 0.25788 |  | SUBTOTAL (M) | [5 empty] | 10.0213
|  | MANO DE OBRA | [7 empty] | MANO DE OBRA
|  | DESCRIPCION |  | CANTIDAD | JORNAL/HORA | COSTO-HORA | RENDIMIENTO | COSTO |  | DESCRIPCION |  | CANTIDAD | JORNAL/HORA | COSTO-HORA | RENDIMIENTO | COSTO
|  | Plomero |  | 1 | 4.28 | 4.28 | 0.60606 | 2.5939 |  | Peón |  | 9 | 4.23 | 38.07 | 1.3986 | 53.2451
|  | Ayudante de plomero<EO E2> |  | 1 | 4.23 | 4.23 | 0.60606 | 2.5636 |  | Albañil |  | 1 | 4.28 | 4.28 | 1.3986 | 5.986
|  | 0 |  | 0 | 0 | 0 |  | 0 |  | Residente de Obra |  | 0.2 | 4.77 | 0.954 | 1.3986 | 1.3343
|  | 0 |  | 0 | 0 | 0 |  | 0 |  | 0 |  | 0 | 0 | 0 |  | 0
|  | 0 |  | 0 | 0 | 0 |  | 0 |  | 0 |  | 0 | 0 | 0 |  | 0
|  | 0 |  | 0 | 0 | 0 |  | 0 |  | 0 |  | 0 | 0 | 0 |  | 0
|  | 0 |  | 0 | 0 | 0 |  | 0 |  | 0 |  | 0 | 0 | 0 |  | 0
|  | 0 |  | 0 | 0 | 0 |  | 0 |  | 0 |  | 0 | 0 | 0 |  | 0
|  | 0 |  | 0 | 0 | 0 |  | 0 |  | 0 |  | 0 | 0 | 0 |  | 0
|  | 0 |  | 0 | 0 | 0 |  | 0 |  | 0 |  | 0 | 0 | 0 |  | 0
|  | 0 |  | 0 | 0 | 0 |  | 0 |  | 0 |  | 0 | 0 | 0 |  | 0
|  | 0 |  | 0 | 0 | 0 |  | 0 |  | 0 |  | 0 | 0 | 0 |  | 0
|  | 0 |  | 0 | 0 | 0 |  | 0 |  | 0 |  | 0 | 0 | 0 |  | 0
|  | 0 |  | 0 | 0 | 0 |  | 0 |  | 0 |  | 0 | 0 | 0 |  | 0
|  | 0 |  | 0 | 0 | 0 |  | 0 |  | 0 |  | 0 | 0 | 0 |  | 0
|  | 0 |  | 0 | 0 | 0 |  | 0 |  | 0 |  | 0 | 0 | 0 |  | 0
|  | 0 |  | 0 | 0 | 0 |  | 0 |  | 0 |  | 0 | 0 | 0 |  | 0
|  | 0 |  | 0 | 0 | 0 |  | 0 |  | 0 |  | 0 | 0 | 0 |  | 0
|  | 0 |  | 0 | 0 | 0 |  | 0 |  | 0 |  | 0 | 0 | 0 |  | 0
|  | 0 |  | 0 | 0 | 0 |  | 0 |  | 0 |  | 0 | 0 | 0 |  | 0
|  | SUBTOTAL (N) | [5 empty] | 5.1576 |  | SUBTOTAL (N) | [5 empty] | 60.5654
|  | MATERIALES | [7 empty] | MATERIALES
|  | DESCRIPCION |  |  | UNIDAD | CANTIDAD | P. UNITARIO | COSTO |  | DESCRIPCION |  |  | UNIDAD | CANTIDAD | P. UNITARIO | COSTO
|  | BRIDA COMPACTA PVC INY EC 4" SCH40 PG |  |  | u | 1 | 13.7 | 13.7 |  | Arena Gruesa |  |  | m3 | 0.65 | 20 | 13
|  | Soldadura liquida para PVC |  |  | Gl. | 0.12 | 52.2 | 6.264 |  | Grava |  |  | m3 | 0.95 | 25 | 23.75
|  | 0 |  |  | 0 | 0 | 0 | 0 |  | Cemento portland |  |  | kg | 310 | 0.16 | 49.6
|  | 0 |  |  | 0 | 0 | 0 | 0 |  | Agua |  |  | Lt. | 226 | 0.02 | 4.52
|  | 0 |  |  | 0 | 0 | 0 | 0 |  | 0 |  |  | 0 | 0 | 0 | 0
|  | 0 |  |  | 0 | 0 | 0 | 0 |  | 0 |  |  | 0 | 0 | 0 | 0
|  | 0 |  |  | 0 | 0 | 0 | 0 |  | 0 |  |  | 0 | 0 | 0 | 0
|  | 0 |  |  | 0 | 0 | 0 | 0 |  | 0 |  |  | 0 | 0 | 0 | 0
|  | 0 |  |  | 0 | 0 | 0 | 0 |  | 0 |  |  | 0 | 0 | 0 | 0
|  | 0 |  |  | 0 | 0 | 0 | 0 |  | 0 |  |  | 0 | 0 | 0 | 0
|  | 0 |  |  | 0 | 0 | 0 | 0 |  | 0 |  |  | 0 | 0 | 0 | 0
|  | 0 |  |  | 0 | 0 | 0 | 0 |  | 0 |  |  | 0 | 0 | 0 | 0
|  | 0 |  |  | 0 | 0 | 0 | 0 |  | 0 |  |  | 0 | 0 | 0 | 0
|  | 0 |  |  | 0 | 0 | 0 | 0 |  | 0 |  |  | 0 | 0 | 0 | 0
|  | 0 |  |  | 0 | 0 | 0 | 0 |  | 0 |  |  | 0 | 0 | 0 | 0
|  | 0 |  |  | 0 | 0 | 0 | 0 |  | 0 |  |  | 0 | 0 | 0 | 0
|  | 0 |  |  | 0 | 0 | 0 | 0 |  | 0 |  |  | 0 | 0 | 0 | 0
|  | 0 |  |  | 0 | 0 | 0 | 0 |  | 0 |  |  | 0 | 0 | 0 | 0
|  | 0 |  |  | 0 | 0 | 0 | 0 |  | 0 |  |  | 0 | 0 | 0 | 0
|  | 0 |  |  | 0 | 0 | 0 | 0 |  | 0 |  |  | 0 | 0 | 0 | 0
|  | SUBTOTAL (O) | [5 empty] | 19.964 |  | SUBTOTAL (O) | [5 empty] | 90.87
|  | TRANSPORTE | [7 empty] | TRANSPORTE
|  | DESCRIPCION |  |  | UNIDAD | CANTIDAD | TARIFA | COSTO |  | DESCRIPCION |  |  | UNIDAD | CANTIDAD | TARIFA | COSTO
|  | 0 |  |  | 0 | 0 | 0 | 0 |  | 0 |  |  | 0 | 0 | 0 | 0
|  | 0 |  |  | 0 | 0 | 0 | 0 |  | 0 |  |  | 0 | 0 | 0 | 0
|  | 0 |  |  | 0 | 0 | 0 | 0 |  | 0 |  |  | 0 | 0 | 0 | 0
|  | 0 |  |  | 0 | 0 | 0 | 0 |  | 0 |  |  | 0 | 0 | 0 | 0
|  | 0 |  |  | 0 | 0 | 0 | 0 |  | 0 |  |  | 0 | 0 | 0 | 0
|  | 0 |  |  | 0 | 0 | 0 | 0 |  | 0 |  |  | 0 | 0 | 0 | 0
|  | 0 |  |  | 0 | 0 | 0 | 0 |  | 0 |  |  | 0 | 0 | 0 | 0
|  | 0 |  |  | 0 | 0 | 0 | 0 |  | 0 |  |  | 0 | 0 | 0 | 0
|  | 0 |  |  | 0 | 0 | 0 | 0 |  | 0 |  |  | 0 | 0 | 0 | 0
|  | 0 |  |  | 0 | 0 | 0 | 0 |  | 0 |  |  | 0 | 0 | 0 | 0
|  | 0 |  |  | 0 | 0 | 0 | 0 |  | 0 |  |  | 0 | 0 | 0 | 0
|  | 0 |  |  | 0 | 0 | 0 | 0 |  | 0 |  |  | 0 | 0 | 0 | 0
|  | 0 |  |  | 0 | 0 | 0 | 0 |  | 0 |  |  | 0 | 0 | 0 | 0
|  | 0 |  |  | 0 | 0 | 0 | 0 |  | 0 |  |  | 0 | 0 | 0 | 0
|  | 0 |  |  | 0 | 0 | 0 | 0 |  | 0 |  |  | 0 | 0 | 0 | 0
|  | 0 |  |  | 0 | 0 | 0 | 0 |  | 0 |  |  | 0 | 0 | 0 | 0
|  | 0 |  |  | 0 | 0 | 0 | 0 |  | 0 |  |  | 0 | 0 | 0 | 0
|  | 0 |  |  | 0 | 0 | 0 | 0 |  | 0 |  |  | 0 | 0 | 0 | 0
|  | 0 |  |  | 0 | 0 | 0 | 0 |  | 0 |  |  | 0 | 0 | 0 | 0
|  | 0 |  |  | 0 | 0 | 0 | 0 |  | 0 |  |  | 0 | 0 | 0 | 0
|  | SUBTOTAL (P) | [5 empty] | 0 |  | SUBTOTAL (P) | [5 empty] | 0
|  | Piñas, Agosto del 2025 | [7 empty] | Piñas, Agosto del 2025
[5 empty] | TOTAL COSTOS DIRECTOS (M+N+O+P) |  |  | 25.3794 |  |  |  |  | TOTAL COSTOS DIRECTOS (M+N+O+P) |  |  | 161.4567
[5 empty] | INDIRECTOS Y UTILIDADES |  | 19.98% | 5.0708 |  |  |  |  | INDIRECTOS Y UTILIDADES |  | 19.98% | 32.2591
[5 empty] | OTROS INDIRECTOS | [7 empty] | OTROS INDIRECTOS
|  | ING. HÉCTOR IVÁN TAPIA ZÁRATE |  |  | COSTO TOTAL DEL RUBRO |  |  | 30.45 |  | ING. HÉCTOR IVÁN TAPIA ZÁRATE |  |  | COSTO TOTAL DEL RUBRO |  |  | 193.72
|  | PROCURADOR COMÚN CONSORCIO HIDRO PIÑAS EC |  |  | VALOR OFERTADO |  |  | 30.45 |  | PROCURADOR COMÚN CONSORCIO HIDRO PIÑAS EC |  |  | VALOR OFERTADO |  |  | 193.72
[8 empty] | Código: 9.01 | [7 empty] | Código: 29.22
|  | ANALISIS DE PRECIOS UNITARIOS | [7 empty] | ANALISIS DE PRECIOS UNITARIOS
|  | RUBRO: |  |  |  |  | 230 | DE 936 |  | RUBRO: |  |  |  |  | 825 | DE 936
|  | LIMPIEZA MANUAL DEL TERRENO | [5 empty] | 1.001 |  | PRUEBAS HIDROSTÁTICAS | [5 empty] | 1.001
|  | DETALLE: |  |  |  |  | UNIDAD: | m2 |  | DETALLE: |  |  |  |  | UNIDAD: | ml
|  | 0 | [7 empty] | 0
|  | EQUIPOS | [7 empty] | EQUIPOS
|  | DESCRIPCION |  | CANTIDAD | TARIFA | COSTO HORA | RENDIMIENTO | COSTO |  | DESCRIPCION |  | CANTIDAD | TARIFA | COSTO HORA | RENDIMIENTO | COSTO
|  | Herramientas manuales (5% M.O.) |  | 0 | 0 | 0 |  | 0.01883 |  | Herramientas manuales (5% M.O.) |  | 0 | 0 | 0 |  | 0.00796
|  | 0 |  | 0 | 0 | 0 |  | 0 |  | Bomba de prueba hidrostática |  | 1 | 3.5 | 3.5 | 0.0125 | 0.04375
|  | 0 |  | 0 | 0 | 0 |  | 0 |  | 0 |  | 0 | 0 | 0 |  | 0
|  | 0 |  | 0 | 0 | 0 |  | 0 |  | 0 |  | 0 | 0 | 0 |  | 0
|  | 0 |  | 0 | 0 | 0 |  | 0 |  | 0 |  | 0 | 0 | 0 |  | 0
|  | 0 |  | 0 | 0 | 0 |  | 0 |  | 0 |  | 0 | 0 | 0 |  | 0
|  | 0 |  | 0 | 0 | 0 |  | 0 |  | 0 |  | 0 | 0 | 0 |  | 0
|  | 0 |  | 0 | 0 | 0 |  | 0 |  | 0 |  | 0 | 0 | 0 |  | 0
|  | 0 |  | 0 | 0 | 0 |  | 0 |  | 0 |  | 0 | 0 | 0 |  | 0
|  | 0 |  | 0 | 0 | 0 |  | 0 |  | 0 |  | 0 | 0 | 0 |  | 0
|  | 0 |  | 0 | 0 | 0 |  | 0 |  | 0 |  | 0 | 0 | 0 |  | 0
|  | 0 |  | 0 | 0 | 0 |  | 0 |  | 0 |  | 0 | 0 | 0 |  | 0
|  | 0 |  | 0 | 0 | 0 |  | 0 |  | 0 |  | 0 | 0 | 0 |  | 0
|  | 0 |  | 0 | 0 | 0 |  | 0 |  | 0 |  | 0 | 0 | 0 |  | 0
|  | 0 |  | 0 | 0 | 0 |  | 0 |  | 0 |  | 0 | 0 | 0 |  | 0
|  | 0 |  | 0 | 0 | 0 |  | 0 |  | 0 |  | 0 | 0 | 0 |  | 0
|  | 0 |  | 0 | 0 | 0 |  | 0 |  | 0 |  | 0 | 0 | 0 |  | 0
|  | 0 |  | 0 | 0 | 0 |  | 0 |  | 0 |  | 0 | 0 | 0 |  | 0
|  | 0 |  | 0 | 0 | 0 |  | 0 |  | 0 |  | 0 | 0 | 0 |  | 0
|  | 0 |  | 0 | 0 | 0 |  | 0 |  | 0 |  | 0 | 0 | 0 |  | 0
|  | SUBTOTAL (M) | [5 empty] | 0.01883 |  | SUBTOTAL (M) | [5 empty] | 0.05171
|  | MANO DE OBRA | [7 empty] | MANO DE OBRA
|  | DESCRIPCION |  | CANTIDAD | JORNAL/HORA | COSTO-HORA | RENDIMIENTO | COSTO |  | DESCRIPCION |  | CANTIDAD | JORNAL/HORA | COSTO-HORA | RENDIMIENTO | COSTO
|  | Peón |  | 2 | 4.23 | 8.46 | 0.04 | 0.3384 |  | Plomero |  | 1 | 4.28 | 4.28 | 0.0125 | 0.0535
|  | Residente de Obra |  | 0.2 | 4.77 | 0.954 | 0.04 | 0.03816 |  | Ayudante de plomero<EO E2> |  | 1 | 4.23 | 4.23 | 0.0125 | 0.05288
|  | 0 |  | 0 | 0 | 0 |  | 0 |  | Peón |  | 1 | 4.23 | 4.23 | 0.0125 | 0.05288
|  | 0 |  | 0 | 0 | 0 |  | 0 |  | 0 |  | 0 | 0 | 0 |  | 0
|  | 0 |  | 0 | 0 | 0 |  | 0 |  | 0 |  | 0 | 0 | 0 |  | 0
|  | 0 |  | 0 | 0 | 0 |  | 0 |  | 0 |  | 0 | 0 | 0 |  | 0
|  | 0 |  | 0 | 0 | 0 |  | 0 |  | 0 |  | 0 | 0 | 0 |  | 0
|  | 0 |  | 0 | 0 | 0 |  | 0 |  | 0 |  | 0 | 0 | 0 |  | 0
|  | 0 |  | 0 | 0 | 0 |  | 0 |  | 0 |  | 0 | 0 | 0 |  | 0
|  | 0 |  | 0 | 0 | 0 |  | 0 |  | 0 |  | 0 | 0 | 0 |  | 0
|  | 0 |  | 0 | 0 | 0 |  | 0 |  | 0 |  | 0 | 0 | 0 |  | 0
|  | 0 |  | 0 | 0 | 0 |  | 0 |  | 0 |  | 0 | 0 | 0 |  | 0
|  | 0 |  | 0 | 0 | 0 |  | 0 |  | 0 |  | 0 | 0 | 0 |  | 0
|  | 0 |  | 0 | 0 | 0 |  | 0 |  | 0 |  | 0 | 0 | 0 |  | 0
|  | 0 |  | 0 | 0 | 0 |  | 0 |  | 0 |  | 0 | 0 | 0 |  | 0
|  | 0 |  | 0 | 0 | 0 |  | 0 |  | 0 |  | 0 | 0 | 0 |  | 0
|  | 0 |  | 0 | 0 | 0 |  | 0 |  | 0 |  | 0 | 0 | 0 |  | 0
|  | 0 |  | 0 | 0 | 0 |  | 0 |  | 0 |  | 0 | 0 | 0 |  | 0
|  | 0 |  | 0 | 0 | 0 |  | 0 |  | 0 |  | 0 | 0 | 0 |  | 0
|  | 0 |  | 0 | 0 | 0 |  | 0 |  | 0 |  | 0 | 0 | 0 |  | 0
|  | SUBTOTAL (N) | [5 empty] | 0.37656 |  | SUBTOTAL (N) | [5 empty] | 0.15926
|  | MATERIALES | [7 empty] | MATERIALES
|  | DESCRIPCION |  |  | UNIDAD | CANTIDAD | P. UNITARIO | COSTO |  | DESCRIPCION |  |  | UNIDAD | CANTIDAD | P. UNITARIO | COSTO
|  | 0 |  |  | 0 | 0 | 0 | 0 |  | Alambre de amarre |  |  | kg | 0.001 | 1.86 | 0.00186
|  | 0 |  |  | 0 | 0 | 0 | 0 |  | CINTA TEFLÓN |  |  | Rollo | 0.001 | 0.3 | 0.0003
|  | 0 |  |  | 0 | 0 | 0 | 0 |  | Collarín HF Ø=250,200,160,110,90,63 mm x 1/2" |  |  | u | 0.0014 | 20 | 0.028
|  | 0 |  |  | 0 | 0 | 0 | 0 |  | NEPLO DE HG A-120 1/2 X 5" |  |  | u | 0.006 | 2.4 | 0.0144
|  | 0 |  |  | 0 | 0 | 0 | 0 |  | Puntal |  |  | u | 0.012 | 1.17 | 0.01404
|  | 0 |  |  | 0 | 0 | 0 | 0 |  | Tablon de yumbingue |  |  | U | 0.006 | 11.5 | 0.069
|  | 0 |  |  | 0 | 0 | 0 | 0 |  | VÁLVULA CORTADORA ROSETA DE 1/2" RW |  |  | u | 0.006 | 9.624 | 0.05774
|  | 0 |  |  | 0 | 0 | 0 | 0 |  | TAPON LA LL |  |  | U | 0.0046 | 12 | 0.0552
|  | 0 |  |  | 0 | 0 | 0 | 0 |  | UNIÓN GIBAULT HF SIMÉTRICA |  |  | U | 0.0046 | 15 | 0.069
|  | 0 |  |  | 0 | 0 | 0 | 0 |  | 0 |  |  | 0 | 0 | 0 | 0
|  | 0 |  |  | 0 | 0 | 0 | 0 |  | 0 |  |  | 0 | 0 | 0 | 0
|  | 0 |  |  | 0 | 0 | 0 | 0 |  | 0 |  |  | 0 | 0 | 0 | 0
|  | 0 |  |  | 0 | 0 | 0 | 0 |  | 0 |  |  | 0 | 0 | 0 | 0
|  | 0 |  |  | 0 | 0 | 0 | 0 |  | 0 |  |  | 0 | 0 | 0 | 0
|  | 0 |  |  | 0 | 0 | 0 | 0 |  | 0 |  |  | 0 | 0 | 0 | 0
|  | 0 |  |  | 0 | 0 | 0 | 0 |  | 0 |  |  | 0 | 0 | 0 | 0
|  | 0 |  |  | 0 | 0 | 0 | 0 |  | 0 |  |  | 0 | 0 | 0 | 0
|  | 0 |  |  | 0 | 0 | 0 | 0 |  | 0 |  |  | 0 | 0 | 0 | 0
|  | 0 |  |  | 0 | 0 | 0 | 0 |  | 0 |  |  | 0 | 0 | 0 | 0
|  | 0 |  |  | 0 | 0 | 0 | 0 |  | 0 |  |  | 0 | 0 | 0 | 0
|  | SUBTOTAL (O) | [5 empty] | 0 |  | SUBTOTAL (O) | [5 empty] | 0.30954
|  | TRANSPORTE | [7 empty] | TRANSPORTE
|  | DESCRIPCION |  |  | UNIDAD | CANTIDAD | TARIFA | COSTO |  | DESCRIPCION |  |  | UNIDAD | CANTIDAD | TARIFA | COSTO
|  | 0 |  |  | 0 | 0 | 0 | 0 |  | 0 |  |  | 0 | 0 | 0 | 0
|  | 0 |  |  | 0 | 0 | 0 | 0 |  | 0 |  |  | 0 | 0 | 0 | 0
|  | 0 |  |  | 0 | 0 | 0 | 0 |  | 0 |  |  | 0 | 0 | 0 | 0
|  | 0 |  |  | 0 | 0 | 0 | 0 |  | 0 |  |  | 0 | 0 | 0 | 0
|  | 0 |  |  | 0 | 0 | 0 | 0 |  | 0 |  |  | 0 | 0 | 0 | 0
|  | 0 |  |  | 0 | 0 | 0 | 0 |  | 0 |  |  | 0 | 0 | 0 | 0
|  | 0 |  |  | 0 | 0 | 0 | 0 |  | 0 |  |  | 0 | 0 | 0 | 0
|  | 0 |  |  | 0 | 0 | 0 | 0 |  | 0 |  |  | 0 | 0 | 0 | 0
|  | 0 |  |  | 0 | 0 | 0 | 0 |  | 0 |  |  | 0 | 0 | 0 | 0
|  | 0 |  |  | 0 | 0 | 0 | 0 |  | 0 |  |  | 0 | 0 | 0 | 0
|  | 0 |  |  | 0 | 0 | 0 | 0 |  | 0 |  |  | 0 | 0 | 0 | 0
|  | 0 |  |  | 0 | 0 | 0 | 0 |  | 0 |  |  | 0 | 0 | 0 | 0
|  | 0 |  |  | 0 | 0 | 0 | 0 |  | 0 |  |  | 0 | 0 | 0 | 0
|  | 0 |  |  | 0 | 0 | 0 | 0 |  | 0 |  |  | 0 | 0 | 0 | 0
|  | 0 |  |  | 0 | 0 | 0 | 0 |  | 0 |  |  | 0 | 0 | 0 | 0
|  | 0 |  |  | 0 | 0 | 0 | 0 |  | 0 |  |  | 0 | 0 | 0 | 0
|  | 0 |  |  | 0 | 0 | 0 | 0 |  | 0 |  |  | 0 | 0 | 0 | 0
|  | 0 |  |  | 0 | 0 | 0 | 0 |  | 0 |  |  | 0 | 0 | 0 | 0
|  | 0 |  |  | 0 | 0 | 0 | 0 |  | 0 |  |  | 0 | 0 | 0 | 0
|  | 0 |  |  | 0 | 0 | 0 | 0 |  | 0 |  |  | 0 | 0 | 0 | 0
|  | SUBTOTAL (P) | [5 empty] | 0 |  | SUBTOTAL (P) | [5 empty] | 0
|  | Piñas, Agosto del 2025 | [7 empty] | Piñas, Agosto del 2025
[5 empty] | TOTAL COSTOS DIRECTOS (M+N+O+P) |  |  | 0.39539 |  |  |  |  | TOTAL COSTOS DIRECTOS (M+N+O+P) |  |  | 0.52051
[5 empty] | INDIRECTOS Y UTILIDADES |  | 19.98% | 0.079 |  |  |  |  | INDIRECTOS Y UTILIDADES |  | 19.98% | 0.104
[5 empty] | OTROS INDIRECTOS | [7 empty] | OTROS INDIRECTOS
|  | ING. HÉCTOR IVÁN TAPIA ZÁRATE |  |  | COSTO TOTAL DEL RUBRO |  |  | 0.47 |  | ING. HÉCTOR IVÁN TAPIA ZÁRATE |  |  | COSTO TOTAL DEL RUBRO |  |  | 0.62
|  | PROCURADOR COMÚN CONSORCIO HIDRO PIÑAS EC |  |  | VALOR OFERTADO |  |  | 0.47 |  | PROCURADOR COMÚN CONSORCIO HIDRO PIÑAS EC |  |  | VALOR OFERTADO |  |  | 0.62
[8 empty] | Código: 9.02 | [7 empty] | Código: 29.23
|  | ANALISIS DE PRECIOS UNITARIOS | [7 empty] | ANALISIS DE PRECIOS UNITARIOS
|  | RUBRO: |  |  |  |  | 231 | DE 936 |  | RUBRO: |  |  |  |  | 826 | DE 936
|  | REPLANTEO MANUAL PARA ESTRUCTURAS | [5 empty] | 1.001 |  | TUBERÍA PVC UPSE / PVC-O UPSE 315MM X 6M 1,25MPA(181PSI) | [5 empty] | 1.001
|  | DETALLE: |  |  |  |  | UNIDAD: | m2 |  | DETALLE: |  |  |  |  | UNIDAD: | ml
|  | Herramienta manual | [7 empty] | 0
|  | EQUIPOS | [7 empty] | EQUIPOS
|  | DESCRIPCION |  | CANTIDAD | TARIFA | COSTO HORA | RENDIMIENTO | COSTO |  | DESCRIPCION |  | CANTIDAD | TARIFA | COSTO HORA | RENDIMIENTO | COSTO
|  | Herramientas manuales (5% M.O.) |  | 0 | 0 | 0 |  | 0.01088 |  | Herramientas manuales (5% M.O.) |  | 0 | 0 | 0 |  | 0.08024
|  | 0 |  | 0 | 0 | 0 |  | 0 |  | 0 |  | 0 | 0 | 0 |  | 0
|  | 0 |  | 0 | 0 | 0 |  | 0 |  | 0 |  | 0 | 0 | 0 |  | 0
|  | 0 |  | 0 | 0 | 0 |  | 0 |  | 0 |  | 0 | 0 | 0 |  | 0
|  | 0 |  | 0 | 0 | 0 |  | 0 |  | 0 |  | 0 | 0 | 0 |  | 0
|  | 0 |  | 0 | 0 | 0 |  | 0 |  | 0 |  | 0 | 0 | 0 |  | 0
|  | 0 |  | 0 | 0 | 0 |  | 0 |  | 0 |  | 0 | 0 | 0 |  | 0
|  | 0 |  | 0 | 0 | 0 |  | 0 |  | 0 |  | 0 | 0 | 0 |  | 0
|  | 0 |  | 0 | 0 | 0 |  | 0 |  | 0 |  | 0 | 0 | 0 |  | 0
|  | 0 |  | 0 | 0 | 0 |  | 0 |  | 0 |  | 0 | 0 | 0 |  | 0
|  | 0 |  | 0 | 0 | 0 |  | 0 |  | 0 |  | 0 | 0 | 0 |  | 0
|  | 0 |  | 0 | 0 | 0 |  | 0 |  | 0 |  | 0 | 0 | 0 |  | 0
|  | 0 |  | 0 | 0 | 0 |  | 0 |  | 0 |  | 0 | 0 | 0 |  | 0
|  | 0 |  | 0 | 0 | 0 |  | 0 |  | 0 |  | 0 | 0 | 0 |  | 0
|  | 0 |  | 0 | 0 | 0 |  | 0 |  | 0 |  | 0 | 0 | 0 |  | 0
|  | 0 |  | 0 | 0 | 0 |  | 0 |  | 0 |  | 0 | 0 | 0 |  | 0
|  | 0 |  | 0 | 0 | 0 |  | 0 |  | 0 |  | 0 | 0 | 0 |  | 0
|  | 0 |  | 0 | 0 | 0 |  | 0 |  | 0 |  | 0 | 0 | 0 |  | 0
|  | 0 |  | 0 | 0 | 0 |  | 0 |  | 0 |  | 0 | 0 | 0 |  | 0
|  | 0 |  | 0 | 0 | 0 |  | 0 |  | 0 |  | 0 | 0 | 0 |  | 0
|  | SUBTOTAL (M) | [5 empty] | 0.01088 |  | SUBTOTAL (M) | [5 empty] | 0.08024
|  | MANO DE OBRA | [7 empty] | MANO DE OBRA
|  | DESCRIPCION |  | CANTIDAD | JORNAL/HORA | COSTO-HORA | RENDIMIENTO | COSTO |  | DESCRIPCION |  | CANTIDAD | JORNAL/HORA | COSTO-HORA | RENDIMIENTO | COSTO
|  | Peón |  | 1 | 4.23 | 4.23 | 0.023 | 0.09729 |  | Plomero |  | 1 | 4.28 | 4.28 | 0.09211 | 0.39423
|  | Albañil |  | 1 | 4.28 | 4.28 | 0.023 | 0.09844 |  | Ayudante de plomero<EO E2> |  | 1 | 4.23 | 4.23 | 0.09211 | 0.38963
|  | Residente de Obra |  | 0.2 | 4.77 | 0.954 | 0.023 | 0.02194 |  | Peón |  | 2 | 4.23 | 8.46 | 0.09211 | 0.77925
|  | 0 |  | 0 | 0 | 0 |  | 0 |  | Maestro de obra |  | 0.1 | 4.52 | 0.452 | 0.09211 | 0.04163
|  | 0 |  | 0 | 0 | 0 |  | 0 |  | 0 |  | 0 | 0 | 0 |  | 0
|  | 0 |  | 0 | 0 | 0 |  | 0 |  | 0 |  | 0 | 0 | 0 |  | 0
|  | 0 |  | 0 | 0 | 0 |  | 0 |  | 0 |  | 0 | 0 | 0 |  | 0
|  | 0 |  | 0 | 0 | 0 |  | 0 |  | 0 |  | 0 | 0 | 0 |  | 0
|  | 0 |  | 0 | 0 | 0 |  | 0 |  | 0 |  | 0 | 0 | 0 |  | 0
|  | 0 |  | 0 | 0 | 0 |  | 0 |  | 0 |  | 0 | 0 | 0 |  | 0
|  | 0 |  | 0 | 0 | 0 |  | 0 |  | 0 |  | 0 | 0 | 0 |  | 0
|  | 0 |  | 0 | 0 | 0 |  | 0 |  | 0 |  | 0 | 0 | 0 |  | 0
|  | 0 |  | 0 | 0 | 0 |  | 0 |  | 0 |  | 0 | 0 | 0 |  | 0
|  | 0 |  | 0 | 0 | 0 |  | 0 |  | 0 |  | 0 | 0 | 0 |  | 0
|  | 0 |  | 0 | 0 | 0 |  | 0 |  | 0 |  | 0 | 0 | 0 |  | 0
|  | 0 |  | 0 | 0 | 0 |  | 0 |  | 0 |  | 0 | 0 | 0 |  | 0
|  | 0 |  | 0 | 0 | 0 |  | 0 |  | 0 |  | 0 | 0 | 0 |  | 0
|  | 0 |  | 0 | 0 | 0 |  | 0 |  | 0 |  | 0 | 0 | 0 |  | 0
|  | 0 |  | 0 | 0 | 0 |  | 0 |  | 0 |  | 0 | 0 | 0 |  | 0
|  | 0 |  | 0 | 0 | 0 |  | 0 |  | 0 |  | 0 | 0 | 0 |  | 0
|  | SUBTOTAL (N) | [5 empty] | 0.21767 |  | SUBTOTAL (N) | [5 empty] | 1.6047
|  | MATERIALES | [7 empty] | MATERIALES
|  | DESCRIPCION |  |  | UNIDAD | CANTIDAD | P. UNITARIO | COSTO |  | DESCRIPCION |  |  | UNIDAD | CANTIDAD | P. UNITARIO | COSTO
|  | Esmalte |  |  | gl | 0.001 | 27.85 | 0.02785 |  | TUBERÍA PVC UPSE 315MM X 6M 1,25MPA(181PSI) |  |  | M | 1 | 93.99 | 93.99
|  | Estacas,varios |  |  | global | 1 | 0.34 | 0.34 |  | Grasa vegetal |  |  | Kg | 0.0033 | 1.51 | 0.00498
|  | 0 |  |  | 0 | 0 | 0 | 0 |  | 0 |  |  | 0 | 0 | 0 | 0
|  | 0 |  |  | 0 | 0 | 0 | 0 |  | 0 |  |  | 0 | 0 | 0 | 0
|  | 0 |  |  | 0 | 0 | 0 | 0 |  | 0 |  |  | 0 | 0 | 0 | 0
|  | 0 |  |  | 0 | 0 | 0 | 0 |  | 0 |  |  | 0 | 0 | 0 | 0
|  | 0 |  |  | 0 | 0 | 0 | 0 |  | 0 |  |  | 0 | 0 | 0 | 0
|  | 0 |  |  | 0 | 0 | 0 | 0 |  | 0 |  |  | 0 | 0 | 0 | 0
|  | 0 |  |  | 0 | 0 | 0 | 0 |  | 0 |  |  | 0 | 0 | 0 | 0
|  | 0 |  |  | 0 | 0 | 0 | 0 |  | 0 |  |  | 0 | 0 | 0 | 0
|  | 0 |  |  | 0 | 0 | 0 | 0 |  | 0 |  |  | 0 | 0 | 0 | 0
|  | 0 |  |  | 0 | 0 | 0 | 0 |  | 0 |  |  | 0 | 0 | 0 | 0
|  | 0 |  |  | 0 | 0 | 0 | 0 |  | 0 |  |  | 0 | 0 | 0 | 0
|  | 0 |  |  | 0 | 0 | 0 | 0 |  | 0 |  |  | 0 | 0 | 0 | 0
|  | 0 |  |  | 0 | 0 | 0 | 0 |  | 0 |  |  | 0 | 0 | 0 | 0
|  | 0 |  |  | 0 | 0 | 0 | 0 |  | 0 |  |  | 0 | 0 | 0 | 0
|  | 0 |  |  | 0 | 0 | 0 | 0 |  | 0 |  |  | 0 | 0 | 0 | 0
|  | 0 |  |  | 0 | 0 | 0 | 0 |  | 0 |  |  | 0 | 0 | 0 | 0
|  | 0 |  |  | 0 | 0 | 0 | 0 |  | 0 |  |  | 0 | 0 | 0 | 0
|  | 0 |  |  | 0 | 0 | 0 | 0 |  | 0 |  |  | 0 | 0 | 0 | 0
|  | SUBTOTAL (O) | [5 empty] | 0.36785 |  | SUBTOTAL (O) | [5 empty] | 93.995
|  | TRANSPORTE | [7 empty] | TRANSPORTE
|  | DESCRIPCION |  |  | UNIDAD | CANTIDAD | TARIFA | COSTO |  | DESCRIPCION |  |  | UNIDAD | CANTIDAD | TARIFA | COSTO
|  | 0 |  |  | 0 | 0 | 0 | 0 |  | 0 |  |  | 0 | 0 | 0 | 0
|  | 0 |  |  | 0 | 0 | 0 | 0 |  | 0 |  |  | 0 | 0 | 0 | 0
|  | 0 |  |  | 0 | 0 | 0 | 0 |  | 0 |  |  | 0 | 0 | 0 | 0
|  | 0 |  |  | 0 | 0 | 0 | 0 |  | 0 |  |  | 0 | 0 | 0 | 0
|  | 0 |  |  | 0 | 0 | 0 | 0 |  | 0 |  |  | 0 | 0 | 0 | 0
|  | 0 |  |  | 0 | 0 | 0 | 0 |  | 0 |  |  | 0 | 0 | 0 | 0
|  | 0 |  |  | 0 | 0 | 0 | 0 |  | 0 |  |  | 0 | 0 | 0 | 0
|  | 0 |  |  | 0 | 0 | 0 | 0 |  | 0 |  |  | 0 | 0 | 0 | 0
|  | 0 |  |  | 0 | 0 | 0 | 0 |  | 0 |  |  | 0 | 0 | 0 | 0
|  | 0 |  |  | 0 | 0 | 0 | 0 |  | 0 |  |  | 0 | 0 | 0 | 0
|  | 0 |  |  | 0 | 0 | 0 | 0 |  | 0 |  |  | 0 | 0 | 0 | 0
|  | 0 |  |  | 0 | 0 | 0 | 0 |  | 0 |  |  | 0 | 0 | 0 | 0
|  | 0 |  |  | 0 | 0 | 0 | 0 |  | 0 |  |  | 0 | 0 | 0 | 0
|  | 0 |  |  | 0 | 0 | 0 | 0 |  | 0 |  |  | 0 | 0 | 0 | 0
|  | 0 |  |  | 0 | 0 | 0 | 0 |  | 0 |  |  | 0 | 0 | 0 | 0
|  | 0 |  |  | 0 | 0 | 0 | 0 |  | 0 |  |  | 0 | 0 | 0 | 0
|  | 0 |  |  | 0 | 0 | 0 | 0 |  | 0 |  |  | 0 | 0 | 0 | 0
|  | 0 |  |  | 0 | 0 | 0 | 0 |  | 0 |  |  | 0 | 0 | 0 | 0
|  | 0 |  |  | 0 | 0 | 0 | 0 |  | 0 |  |  | 0 | 0 | 0 | 0
|  | 0 |  |  | 0 | 0 | 0 | 0 |  | 0 |  |  | 0 | 0 | 0 | 0
|  | SUBTOTAL (P) | [5 empty] | 0 |  | SUBTOTAL (P) | [5 empty] | 0
|  | Piñas, Agosto del 2025 | [7 empty] | Piñas, Agosto del 2025
[5 empty] | TOTAL COSTOS DIRECTOS (M+N+O+P) |  |  | 0.5964 |  |  |  |  | TOTAL COSTOS DIRECTOS (M+N+O+P) |  |  | 95.68
[5 empty] | INDIRECTOS Y UTILIDADES |  | 19.98% | 0.11916 |  |  |  |  | INDIRECTOS Y UTILIDADES |  | 19.98% | 19.1169
[5 empty] | OTROS INDIRECTOS | [7 empty] | OTROS INDIRECTOS
|  | ING. HÉCTOR IVÁN TAPIA ZÁRATE |  |  | COSTO TOTAL DEL RUBRO |  |  | 0.72 |  | ING. HÉCTOR IVÁN TAPIA ZÁRATE |  |  | COSTO TOTAL DEL RUBRO |  |  | 114.8
|  | PROCURADOR COMÚN CONSORCIO HIDRO PIÑAS EC |  |  | VALOR OFERTADO |  |  | 0.72 |  | PROCURADOR COMÚN CONSORCIO HIDRO PIÑAS EC |  |  | VALOR OFERTADO |  |  | 114.8
[8 empty] | Código: 9.03 | [7 empty] | Código: 29.24
|  | ANALISIS DE PRECIOS UNITARIOS | [7 empty] | ANALISIS DE PRECIOS UNITARIOS
|  | RUBRO: |  |  |  |  | 232 | DE 936 |  | RUBRO: |  |  |  |  | 827 | DE 936
|  | EXCAVACIÓN A MANO DE ESTRUCTURAS MENORES | [5 empty] | 1.001 |  | TUBERIA PVC UPSE 90MM 1,00MPA(145PSI) | [5 empty] | 1.001
|  | DETALLE: |  |  |  |  | UNIDAD: | m3 |  | DETALLE: |  |  |  |  | UNIDAD: | ml
|  | 0 | [7 empty] | 0
|  | EQUIPOS | [7 empty] | EQUIPOS
|  | DESCRIPCION |  | CANTIDAD | TARIFA | COSTO HORA | RENDIMIENTO | COSTO |  | DESCRIPCION |  | CANTIDAD | TARIFA | COSTO HORA | RENDIMIENTO | COSTO
|  | Herramientas manuales (5% M.O.) |  | 0 | 0 | 0 |  | 0.55567 |  | Herramientas manuales (5% M.O.) |  | 0 | 0 | 0 |  | 0.06278
|  | 0 |  | 0 | 0 | 0 |  | 0 |  | 0 |  | 0 | 0 | 0 |  | 0
|  | 0 |  | 0 | 0 | 0 |  | 0 |  | 0 |  | 0 | 0 | 0 |  | 0
|  | 0 |  | 0 | 0 | 0 |  | 0 |  | 0 |  | 0 | 0 | 0 |  | 0
|  | 0 |  | 0 | 0 | 0 |  | 0 |  | 0 |  | 0 | 0 | 0 |  | 0
|  | 0 |  | 0 | 0 | 0 |  | 0 |  | 0 |  | 0 | 0 | 0 |  | 0
|  | 0 |  | 0 | 0 | 0 |  | 0 |  | 0 |  | 0 | 0 | 0 |  | 0
|  | 0 |  | 0 | 0 | 0 |  | 0 |  | 0 |  | 0 | 0 | 0 |  | 0
|  | 0 |  | 0 | 0 | 0 |  | 0 |  | 0 |  | 0 | 0 | 0 |  | 0
|  | 0 |  | 0 | 0 | 0 |  | 0 |  | 0 |  | 0 | 0 | 0 |  | 0
|  | 0 |  | 0 | 0 | 0 |  | 0 |  | 0 |  | 0 | 0 | 0 |  | 0
|  | 0 |  | 0 | 0 | 0 |  | 0 |  | 0 |  | 0 | 0 | 0 |  | 0
|  | 0 |  | 0 | 0 | 0 |  | 0 |  | 0 |  | 0 | 0 | 0 |  | 0
|  | 0 |  | 0 | 0 | 0 |  | 0 |  | 0 |  | 0 | 0 | 0 |  | 0
|  | 0 |  | 0 | 0 | 0 |  | 0 |  | 0 |  | 0 | 0 | 0 |  | 0
|  | 0 |  | 0 | 0 | 0 |  | 0 |  | 0 |  | 0 | 0 | 0 |  | 0
|  | 0 |  | 0 | 0 | 0 |  | 0 |  | 0 |  | 0 | 0 | 0 |  | 0
|  | 0 |  | 0 | 0 | 0 |  | 0 |  | 0 |  | 0 | 0 | 0 |  | 0
|  | 0 |  | 0 | 0 | 0 |  | 0 |  | 0 |  | 0 | 0 | 0 |  | 0
|  | 0 |  | 0 | 0 | 0 |  | 0 |  | 0 |  | 0 | 0 | 0 |  | 0
|  | SUBTOTAL (M) | [5 empty] | 0.55567 |  | SUBTOTAL (M) | [5 empty] | 0.06278
|  | MANO DE OBRA | [7 empty] | MANO DE OBRA
|  | DESCRIPCION |  | CANTIDAD | JORNAL/HORA | COSTO-HORA | RENDIMIENTO | COSTO |  | DESCRIPCION |  | CANTIDAD | JORNAL/HORA | COSTO-HORA | RENDIMIENTO | COSTO
|  | Peón |  | 2 | 4.23 | 8.46 | 0.78423 | 6.6346 |  | Plomero |  | 1 | 4.28 | 4.28 | 0.07207 | 0.30846
|  | Albañil |  | 1 | 4.28 | 4.28 | 0.78423 | 3.3565 |  | Ayudante de plomero<EO E2> |  | 1 | 4.23 | 4.23 | 0.07207 | 0.30486
|  | Residente de Obra |  | 0.3 | 4.77 | 1.431 | 0.78423 | 1.1222 |  | Peón |  | 2 | 4.23 | 8.46 | 0.07207 | 0.60971
|  | 0 |  | 0 | 0 | 0 |  | 0 |  | Maestro de obra |  | 0.1 | 4.52 | 0.452 | 0.07207 | 0.03258
|  | 0 |  | 0 | 0 | 0 |  | 0 |  | 0 |  | 0 | 0 | 0 |  | 0
|  | 0 |  | 0 | 0 | 0 |  | 0 |  | 0 |  | 0 | 0 | 0 |  | 0
|  | 0 |  | 0 | 0 | 0 |  | 0 |  | 0 |  | 0 | 0 | 0 |  | 0
|  | 0 |  | 0 | 0 | 0 |  | 0 |  | 0 |  | 0 | 0 | 0 |  | 0
|  | 0 |  | 0 | 0 | 0 |  | 0 |  | 0 |  | 0 | 0 | 0 |  | 0
|  | 0 |  | 0 | 0 | 0 |  | 0 |  | 0 |  | 0 | 0 | 0 |  | 0
|  | 0 |  | 0 | 0 | 0 |  | 0 |  | 0 |  | 0 | 0 | 0 |  | 0
|  | 0 |  | 0 | 0 | 0 |  | 0 |  | 0 |  | 0 | 0 | 0 |  | 0
|  | 0 |  | 0 | 0 | 0 |  | 0 |  | 0 |  | 0 | 0 | 0 |  | 0
|  | 0 |  | 0 | 0 | 0 |  | 0 |  | 0 |  | 0 | 0 | 0 |  | 0
|  | 0 |  | 0 | 0 | 0 |  | 0 |  | 0 |  | 0 | 0 | 0 |  | 0
|  | 0 |  | 0 | 0 | 0 |  | 0 |  | 0 |  | 0 | 0 | 0 |  | 0
|  | 0 |  | 0 | 0 | 0 |  | 0 |  | 0 |  | 0 | 0 | 0 |  | 0
|  | 0 |  | 0 | 0 | 0 |  | 0 |  | 0 |  | 0 | 0 | 0 |  | 0
|  | 0 |  | 0 | 0 | 0 |  | 0 |  | 0 |  | 0 | 0 | 0 |  | 0
|  | 0 |  | 0 | 0 | 0 |  | 0 |  | 0 |  | 0 | 0 | 0 |  | 0
|  | SUBTOTAL (N) | [5 empty] | 11.1133 |  | SUBTOTAL (N) | [5 empty] | 1.2556
|  | MATERIALES | [7 empty] | MATERIALES
|  | DESCRIPCION |  |  | UNIDAD | CANTIDAD | P. UNITARIO | COSTO |  | DESCRIPCION |  |  | UNIDAD | CANTIDAD | P. UNITARIO | COSTO
|  | 0 |  |  | 0 | 0 | 0 | 0 |  | Tub P UPSE 90mm x 6m 1,00MPa(145psi) |  |  | ML | 1.03 | 4.88 | 5.0264
|  | 0 |  |  | 0 | 0 | 0 | 0 |  | Grasa vegetal |  |  | Kg | 0.001 | 1.51 | 0.00151
|  | 0 |  |  | 0 | 0 | 0 | 0 |  | 0 |  |  | 0 | 0 | 0 | 0
|  | 0 |  |  | 0 | 0 | 0 | 0 |  | 0 |  |  | 0 | 0 | 0 | 0
|  | 0 |  |  | 0 | 0 | 0 | 0 |  | 0 |  |  | 0 | 0 | 0 | 0
|  | 0 |  |  | 0 | 0 | 0 | 0 |  | 0 |  |  | 0 | 0 | 0 | 0
|  | 0 |  |  | 0 | 0 | 0 | 0 |  | 0 |  |  | 0 | 0 | 0 | 0
|  | 0 |  |  | 0 | 0 | 0 | 0 |  | 0 |  |  | 0 | 0 | 0 | 0
|  | 0 |  |  | 0 | 0 | 0 | 0 |  | 0 |  |  | 0 | 0 | 0 | 0
|  | 0 |  |  | 0 | 0 | 0 | 0 |  | 0 |  |  | 0 | 0 | 0 | 0
|  | 0 |  |  | 0 | 0 | 0 | 0 |  | 0 |  |  | 0 | 0 | 0 | 0
|  | 0 |  |  | 0 | 0 | 0 | 0 |  | 0 |  |  | 0 | 0 | 0 | 0
|  | 0 |  |  | 0 | 0 | 0 | 0 |  | 0 |  |  | 0 | 0 | 0 | 0
|  | 0 |  |  | 0 | 0 | 0 | 0 |  | 0 |  |  | 0 | 0 | 0 | 0
|  | 0 |  |  | 0 | 0 | 0 | 0 |  | 0 |  |  | 0 | 0 | 0 | 0
|  | 0 |  |  | 0 | 0 | 0 | 0 |  | 0 |  |  | 0 | 0 | 0 | 0
|  | 0 |  |  | 0 | 0 | 0 | 0 |  | 0 |  |  | 0 | 0 | 0 | 0
|  | 0 |  |  | 0 | 0 | 0 | 0 |  | 0 |  |  | 0 | 0 | 0 | 0
|  | 0 |  |  | 0 | 0 | 0 | 0 |  | 0 |  |  | 0 | 0 | 0 | 0
|  | 0 |  |  | 0 | 0 | 0 | 0 |  | 0 |  |  | 0 | 0 | 0 | 0
|  | SUBTOTAL (O) | [5 empty] | 0 |  | SUBTOTAL (O) | [5 empty] | 5.0279
|  | TRANSPORTE | [7 empty] | TRANSPORTE
|  | DESCRIPCION |  |  | UNIDAD | CANTIDAD | TARIFA | COSTO |  | DESCRIPCION |  |  | UNIDAD | CANTIDAD | TARIFA | COSTO
|  | 0 |  |  | 0 | 0 | 0 | 0 |  | 0 |  |  | 0 | 0 | 0 | 0
|  | 0 |  |  | 0 | 0 | 0 | 0 |  | 0 |  |  | 0 | 0 | 0 | 0
|  | 0 |  |  | 0 | 0 | 0 | 0 |  | 0 |  |  | 0 | 0 | 0 | 0
|  | 0 |  |  | 0 | 0 | 0 | 0 |  | 0 |  |  | 0 | 0 | 0 | 0
|  | 0 |  |  | 0 | 0 | 0 | 0 |  | 0 |  |  | 0 | 0 | 0 | 0
|  | 0 |  |  | 0 | 0 | 0 | 0 |  | 0 |  |  | 0 | 0 | 0 | 0
|  | 0 |  |  | 0 | 0 | 0 | 0 |  | 0 |  |  | 0 | 0 | 0 | 0
|  | 0 |  |  | 0 | 0 | 0 | 0 |  | 0 |  |  | 0 | 0 | 0 | 0
|  | 0 |  |  | 0 | 0 | 0 | 0 |  | 0 |  |  | 0 | 0 | 0 | 0
|  | 0 |  |  | 0 | 0 | 0 | 0 |  | 0 |  |  | 0 | 0 | 0 | 0
|  | 0 |  |  | 0 | 0 | 0 | 0 |  | 0 |  |  | 0 | 0 | 0 | 0
|  | 0 |  |  | 0 | 0 | 0 | 0 |  | 0 |  |  | 0 | 0 | 0 | 0
|  | 0 |  |  | 0 | 0 | 0 | 0 |  | 0 |  |  | 0 | 0 | 0 | 0
|  | 0 |  |  | 0 | 0 | 0 | 0 |  | 0 |  |  | 0 | 0 | 0 | 0
|  | 0 |  |  | 0 | 0 | 0 | 0 |  | 0 |  |  | 0 | 0 | 0 | 0
|  | 0 |  |  | 0 | 0 | 0 | 0 |  | 0 |  |  | 0 | 0 | 0 | 0
|  | 0 |  |  | 0 | 0 | 0 | 0 |  | 0 |  |  | 0 | 0 | 0 | 0
|  | 0 |  |  | 0 | 0 | 0 | 0 |  | 0 |  |  | 0 | 0 | 0 | 0
|  | 0 |  |  | 0 | 0 | 0 | 0 |  | 0 |  |  | 0 | 0 | 0 | 0
|  | 0 |  |  | 0 | 0 | 0 | 0 |  | 0 |  |  | 0 | 0 | 0 | 0
|  | SUBTOTAL (P) | [5 empty] | 0 |  | SUBTOTAL (P) | [5 empty] | 0
|  | Piñas, Agosto del 2025 | [7 empty] | Piñas, Agosto del 2025
[5 empty] | TOTAL COSTOS DIRECTOS (M+N+O+P) |  |  | 11.669 |  |  |  |  | TOTAL COSTOS DIRECTOS (M+N+O+P) |  |  | 6.3463
[5 empty] | INDIRECTOS Y UTILIDADES |  | 19.98% | 2.3315 |  |  |  |  | INDIRECTOS Y UTILIDADES |  | 19.98% | 1.268
[5 empty] | OTROS INDIRECTOS | [7 empty] | OTROS INDIRECTOS
|  | ING. HÉCTOR IVÁN TAPIA ZÁRATE |  |  | COSTO TOTAL DEL RUBRO |  |  | 14 |  | ING. HÉCTOR IVÁN TAPIA ZÁRATE |  |  | COSTO TOTAL DEL RUBRO |  |  | 7.61
|  | PROCURADOR COMÚN CONSORCIO HIDRO PIÑAS EC |  |  | VALOR OFERTADO |  |  | 14 |  | PROCURADOR COMÚN CONSORCIO HIDRO PIÑAS EC |  |  | VALOR OFERTADO |  |  | 7.61
[8 empty] | Código: 9.04 | [7 empty] | Código: 29.25
|  | ANALISIS DE PRECIOS UNITARIOS | [7 empty] | ANALISIS DE PRECIOS UNITARIOS
|  | RUBRO: |  |  |  |  | 233 | DE 936 |  | RUBRO: |  |  |  |  | 828 | DE 936
|  | RELLENO COMPACTADO CON MATERIAL DEL SITIO | [5 empty] | 1.001 |  | CODO 90° HF LL 90 mm | [5 empty] | 1.001
|  | DETALLE: |  |  |  |  | UNIDAD: | m3 |  | DETALLE: |  |  |  |  | UNIDAD: | u
|  | 0 | [7 empty] | 0
|  | EQUIPOS | [7 empty] | EQUIPOS
|  | DESCRIPCION |  | CANTIDAD | TARIFA | COSTO HORA | RENDIMIENTO | COSTO |  | DESCRIPCION |  | CANTIDAD | TARIFA | COSTO HORA | RENDIMIENTO | COSTO
|  | Herramientas manuales (5% M.O.) |  | 1 | 0 | 0 |  | 0.35303 |  | Herramientas manuales (5% M.O.) |  | 0 | 0 | 0 |  | 0.53188
|  | 0 |  | 0 | 0 | 0 |  | 0 |  | 0 |  | 0 | 0 | 0 |  | 0
|  | 0 |  | 0 | 0 | 0 |  | 0 |  | 0 |  | 0 | 0 | 0 |  | 0
|  | 0 |  | 0 | 0 | 0 |  | 0 |  | 0 |  | 0 | 0 | 0 |  | 0
|  | 0 |  | 0 | 0 | 0 |  | 0 |  | 0 |  | 0 | 0 | 0 |  | 0
|  | 0 |  | 0 | 0 | 0 |  | 0 |  | 0 |  | 0 | 0 | 0 |  | 0
|  | 0 |  | 0 | 0 | 0 |  | 0 |  | 0 |  | 0 | 0 | 0 |  | 0
|  | 0 |  | 0 | 0 | 0 |  | 0 |  | 0 |  | 0 | 0 | 0 |  | 0
|  | 0 |  | 0 | 0 | 0 |  | 0 |  | 0 |  | 0 | 0 | 0 |  | 0
|  | 0 |  | 0 | 0 | 0 |  | 0 |  | 0 |  | 0 | 0 | 0 |  | 0
|  | 0 |  | 0 | 0 | 0 |  | 0 |  | 0 |  | 0 | 0 | 0 |  | 0
|  | 0 |  | 0 | 0 | 0 |  | 0 |  | 0 |  | 0 | 0 | 0 |  | 0
|  | 0 |  | 0 | 0 | 0 |  | 0 |  | 0 |  | 0 | 0 | 0 |  | 0
|  | 0 |  | 0 | 0 | 0 |  | 0 |  | 0 |  | 0 | 0 | 0 |  | 0
|  | 0 |  | 0 | 0 | 0 |  | 0 |  | 0 |  | 0 | 0 | 0 |  | 0
|  | 0 |  | 0 | 0 | 0 |  | 0 |  | 0 |  | 0 | 0 | 0 |  | 0
|  | 0 |  | 0 | 0 | 0 |  | 0 |  | 0 |  | 0 | 0 | 0 |  | 0
|  | 0 |  | 0 | 0 | 0 |  | 0 |  | 0 |  | 0 | 0 | 0 |  | 0
|  | 0 |  | 0 | 0 | 0 |  | 0 |  | 0 |  | 0 | 0 | 0 |  | 0
|  | 0 |  | 0 | 0 | 0 |  | 0 |  | 0 |  | 0 | 0 | 0 |  | 0
|  | SUBTOTAL (M) | [5 empty] | 0.35303 |  | SUBTOTAL (M) | [5 empty] | 0.53188
|  | MANO DE OBRA | [7 empty] | MANO DE OBRA
|  | DESCRIPCION |  | CANTIDAD | JORNAL/HORA | COSTO-HORA | RENDIMIENTO | COSTO |  | DESCRIPCION |  | CANTIDAD | JORNAL/HORA | COSTO-HORA | RENDIMIENTO | COSTO
|  | Peón |  | 2 | 4.23 | 8.46 | 0.75 | 6.345 |  | Plomero |  | 1 | 4.28 | 4.28 | 1.25 | 5.35
|  | Residente de Obra |  | 0.2 | 4.77 | 0.954 | 0.75 | 0.7155 |  | Ayudante de plomero<EO E2> |  | 1 | 4.23 | 4.23 | 1.25 | 5.2875
|  | 0 |  | 0 | 0 | 0 |  | 0 |  | 0 |  | 0 | 0 | 0 |  | 0
|  | 0 |  | 0 | 0 | 0 |  | 0 |  | 0 |  | 0 | 0 | 0 |  | 0
|  | 0 |  | 0 | 0 | 0 |  | 0 |  | 0 |  | 0 | 0 | 0 |  | 0
|  | 0 |  | 0 | 0 | 0 |  | 0 |  | 0 |  | 0 | 0 | 0 |  | 0
|  | 0 |  | 0 | 0 | 0 |  | 0 |  | 0 |  | 0 | 0 | 0 |  | 0
|  | 0 |  | 0 | 0 | 0 |  | 0 |  | 0 |  | 0 | 0 | 0 |  | 0
|  | 0 |  | 0 | 0 | 0 |  | 0 |  | 0 |  | 0 | 0 | 0 |  | 0
|  | 0 |  | 0 | 0 | 0 |  | 0 |  | 0 |  | 0 | 0 | 0 |  | 0
|  | 0 |  | 0 | 0 | 0 |  | 0 |  | 0 |  | 0 | 0 | 0 |  | 0
|  | 0 |  | 0 | 0 | 0 |  | 0 |  | 0 |  | 0 | 0 | 0 |  | 0
|  | 0 |  | 0 | 0 | 0 |  | 0 |  | 0 |  | 0 | 0 | 0 |  | 0
|  | 0 |  | 0 | 0 | 0 |  | 0 |  | 0 |  | 0 | 0 | 0 |  | 0
|  | 0 |  | 0 | 0 | 0 |  | 0 |  | 0 |  | 0 | 0 | 0 |  | 0
|  | 0 |  | 0 | 0 | 0 |  | 0 |  | 0 |  | 0 | 0 | 0 |  | 0
|  | 0 |  | 0 | 0 | 0 |  | 0 |  | 0 |  | 0 | 0 | 0 |  | 0
|  | 0 |  | 0 | 0 | 0 |  | 0 |  | 0 |  | 0 | 0 | 0 |  | 0
|  | 0 |  | 0 | 0 | 0 |  | 0 |  | 0 |  | 0 | 0 | 0 |  | 0
|  | 0 |  | 0 | 0 | 0 |  | 0 |  | 0 |  | 0 | 0 | 0 |  | 0
|  | SUBTOTAL (N) | [5 empty] | 7.0605 |  | SUBTOTAL (N) | [5 empty] | 10.6375
|  | MATERIALES | [7 empty] | MATERIALES
|  | DESCRIPCION |  |  | UNIDAD | CANTIDAD | P. UNITARIO | COSTO |  | DESCRIPCION |  |  | UNIDAD | CANTIDAD | P. UNITARIO | COSTO
|  | 0 |  |  | 0 | 0 | 0 | 0 |  | CODO 90° HF LL 90 mm |  |  | U | 1 | 90 | 90
|  | 0 |  |  | 0 | 0 | 0 | 0 |  | 0 |  |  | 0 | 0 | 0 | 0
|  | 0 |  |  | 0 | 0 | 0 | 0 |  | 0 |  |  | 0 | 0 | 0 | 0
|  | 0 |  |  | 0 | 0 | 0 | 0 |  | 0 |  |  | 0 | 0 | 0 | 0
|  | 0 |  |  | 0 | 0 | 0 | 0 |  | 0 |  |  | 0 | 0 | 0 | 0
|  | 0 |  |  | 0 | 0 | 0 | 0 |  | 0 |  |  | 0 | 0 | 0 | 0
|  | 0 |  |  | 0 | 0 | 0 | 0 |  | 0 |  |  | 0 | 0 | 0 | 0
|  | 0 |  |  | 0 | 0 | 0 | 0 |  | 0 |  |  | 0 | 0 | 0 | 0
|  | 0 |  |  | 0 | 0 | 0 | 0 |  | 0 |  |  | 0 | 0 | 0 | 0
|  | 0 |  |  | 0 | 0 | 0 | 0 |  | 0 |  |  | 0 | 0 | 0 | 0
|  | 0 |  |  | 0 | 0 | 0 | 0 |  | 0 |  |  | 0 | 0 | 0 | 0
|  | 0 |  |  | 0 | 0 | 0 | 0 |  | 0 |  |  | 0 | 0 | 0 | 0
|  | 0 |  |  | 0 | 0 | 0 | 0 |  | 0 |  |  | 0 | 0 | 0 | 0
|  | 0 |  |  | 0 | 0 | 0 | 0 |  | 0 |  |  | 0 | 0 | 0 | 0
|  | 0 |  |  | 0 | 0 | 0 | 0 |  | 0 |  |  | 0 | 0 | 0 | 0
|  | 0 |  |  | 0 | 0 | 0 | 0 |  | 0 |  |  | 0 | 0 | 0 | 0
|  | 0 |  |  | 0 | 0 | 0 | 0 |  | 0 |  |  | 0 | 0 | 0 | 0
|  | 0 |  |  | 0 | 0 | 0 | 0 |  | 0 |  |  | 0 | 0 | 0 | 0
|  | 0 |  |  | 0 | 0 | 0 | 0 |  | 0 |  |  | 0 | 0 | 0 | 0
|  | 0 |  |  | 0 | 0 | 0 | 0 |  | 0 |  |  | 0 | 0 | 0 | 0
|  | SUBTOTAL (O) | [5 empty] | 0 |  | SUBTOTAL (O) | [5 empty] | 90
|  | TRANSPORTE | [7 empty] | TRANSPORTE
|  | DESCRIPCION |  |  | UNIDAD | CANTIDAD | TARIFA | COSTO |  | DESCRIPCION |  |  | UNIDAD | CANTIDAD | TARIFA | COSTO
|  | 0 |  |  | 0 | 0 | 0 | 0 |  | 0 |  |  | 0 | 0 | 0 | 0
|  | 0 |  |  | 0 | 0 | 0 | 0 |  | 0 |  |  | 0 | 0 | 0 | 0
|  | 0 |  |  | 0 | 0 | 0 | 0 |  | 0 |  |  | 0 | 0 | 0 | 0
|  | 0 |  |  | 0 | 0 | 0 | 0 |  | 0 |  |  | 0 | 0 | 0 | 0
|  | 0 |  |  | 0 | 0 | 0 | 0 |  | 0 |  |  | 0 | 0 | 0 | 0
|  | 0 |  |  | 0 | 0 | 0 | 0 |  | 0 |  |  | 0 | 0 | 0 | 0
|  | 0 |  |  | 0 | 0 | 0 | 0 |  | 0 |  |  | 0 | 0 | 0 | 0
|  | 0 |  |  | 0 | 0 | 0 | 0 |  | 0 |  |  | 0 | 0 | 0 | 0
|  | 0 |  |  | 0 | 0 | 0 | 0 |  | 0 |  |  | 0 | 0 | 0 | 0
|  | 0 |  |  | 0 | 0 | 0 | 0 |  | 0 |  |  | 0 | 0 | 0 | 0
|  | 0 |  |  | 0 | 0 | 0 | 0 |  | 0 |  |  | 0 | 0 | 0 | 0
|  | 0 |  |  | 0 | 0 | 0 | 0 |  | 0 |  |  | 0 | 0 | 0 | 0
|  | 0 |  |  | 0 | 0 | 0 | 0 |  | 0 |  |  | 0 | 0 | 0 | 0
|  | 0 |  |  | 0 | 0 | 0 | 0 |  | 0 |  |  | 0 | 0 | 0 | 0
|  | 0 |  |  | 0 | 0 | 0 | 0 |  | 0 |  |  | 0 | 0 | 0 | 0
|  | 0 |  |  | 0 | 0 | 0 | 0 |  | 0 |  |  | 0 | 0 | 0 | 0
|  | 0 |  |  | 0 | 0 | 0 | 0 |  | 0 |  |  | 0 | 0 | 0 | 0
|  | 0 |  |  | 0 | 0 | 0 | 0 |  | 0 |  |  | 0 | 0 | 0 | 0
|  | 0 |  |  | 0 | 0 | 0 | 0 |  | 0 |  |  | 0 | 0 | 0 | 0
|  | 0 |  |  | 0 | 0 | 0 | 0 |  | 0 |  |  | 0 | 0 | 0 | 0
|  | SUBTOTAL (P) | [5 empty] | 0 |  | SUBTOTAL (P) | [5 empty] | 0
|  | Piñas, Agosto del 2025 | [7 empty] | Piñas, Agosto del 2025
[5 empty] | TOTAL COSTOS DIRECTOS (M+N+O+P) |  |  | 7.4135 |  |  |  |  | TOTAL COSTOS DIRECTOS (M+N+O+P) |  |  | 101.1694
[5 empty] | INDIRECTOS Y UTILIDADES |  | 19.98% | 1.4812 |  |  |  |  | INDIRECTOS Y UTILIDADES |  | 19.98% | 20.2136
[5 empty] | OTROS INDIRECTOS | [7 empty] | OTROS INDIRECTOS
|  | ING. HÉCTOR IVÁN TAPIA ZÁRATE |  |  | COSTO TOTAL DEL RUBRO |  |  | 8.89 |  | ING. HÉCTOR IVÁN TAPIA ZÁRATE |  |  | COSTO TOTAL DEL RUBRO |  |  | 121.38
|  | PROCURADOR COMÚN CONSORCIO HIDRO PIÑAS EC |  |  | VALOR OFERTADO |  |  | 8.89 |  | PROCURADOR COMÚN CONSORCIO HIDRO PIÑAS EC |  |  | VALOR OFERTADO |  |  | 121.38
[8 empty] | Código: 9.05 | [7 empty] | Código: 29.26
|  | ANALISIS DE PRECIOS UNITARIOS | [7 empty] | ANALISIS DE PRECIOS UNITARIOS
|  | RUBRO: |  |  |  |  | 234 | DE 936 |  | RUBRO: |  |  |  |  | 829 | DE 936
|  | HORMIGÓN SIMPLE DE f'c=210 kg/cm2 | [5 empty] | 1.001 |  | CODO 45° HF LL 90 mm | [5 empty] | 1.001
|  | DETALLE: |  |  |  |  | UNIDAD: | m3 |  | DETALLE: |  |  |  |  | UNIDAD: | u
|  | 0 | [7 empty] | 0
|  | EQUIPOS | [7 empty] | EQUIPOS
|  | DESCRIPCION |  | CANTIDAD | TARIFA | COSTO HORA | RENDIMIENTO | COSTO |  | DESCRIPCION |  | CANTIDAD | TARIFA | COSTO HORA | RENDIMIENTO | COSTO
|  | Herramientas manuales (5% M.O.) |  | 0 | 0 | 0 |  | 3.4462 |  | Herramientas manuales (5% M.O.) |  | 0 | 0 | 0 |  | 0.53188
|  | Concretera |  | 1 | 5 | 5 | 1.2719 | 6.3597 |  | 0 |  | 0 | 0 | 0 |  | 0
|  | Vibrador |  | 1 | 5 | 5 | 1.2719 | 6.3597 |  | 0 |  | 0 | 0 | 0 |  | 0
|  | 0 |  | 0 | 0 | 0 |  | 0 |  | 0 |  | 0 | 0 | 0 |  | 0
|  | 0 |  | 0 | 0 | 0 |  | 0 |  | 0 |  | 0 | 0 | 0 |  | 0
|  | 0 |  | 0 | 0 | 0 |  | 0 |  | 0 |  | 0 | 0 | 0 |  | 0
|  | 0 |  | 0 | 0 | 0 |  | 0 |  | 0 |  | 0 | 0 | 0 |  | 0
|  | 0 |  | 0 | 0 | 0 |  | 0 |  | 0 |  | 0 | 0 | 0 |  | 0
|  | 0 |  | 0 | 0 | 0 |  | 0 |  | 0 |  | 0 | 0 | 0 |  | 0
|  | 0 |  | 0 | 0 | 0 |  | 0 |  | 0 |  | 0 | 0 | 0 |  | 0
|  | 0 |  | 0 | 0 | 0 |  | 0 |  | 0 |  | 0 | 0 | 0 |  | 0
|  | 0 |  | 0 | 0 | 0 |  | 0 |  | 0 |  | 0 | 0 | 0 |  | 0
|  | 0 |  | 0 | 0 | 0 |  | 0 |  | 0 |  | 0 | 0 | 0 |  | 0
|  | 0 |  | 0 | 0 | 0 |  | 0 |  | 0 |  | 0 | 0 | 0 |  | 0
|  | 0 |  | 0 | 0 | 0 |  | 0 |  | 0 |  | 0 | 0 | 0 |  | 0
|  | 0 |  | 0 | 0 | 0 |  | 0 |  | 0 |  | 0 | 0 | 0 |  | 0
|  | 0 |  | 0 | 0 | 0 |  | 0 |  | 0 |  | 0 | 0 | 0 |  | 0
|  | 0 |  | 0 | 0 | 0 |  | 0 |  | 0 |  | 0 | 0 | 0 |  | 0
|  | 0 |  | 0 | 0 | 0 |  | 0 |  | 0 |  | 0 | 0 | 0 |  | 0
|  | 0 |  | 0 | 0 | 0 |  | 0 |  | 0 |  | 0 | 0 | 0 |  | 0
|  | SUBTOTAL (M) | [5 empty] | 16.1655 |  | SUBTOTAL (M) | [5 empty] | 0.53188
|  | MANO DE OBRA | [7 empty] | MANO DE OBRA
|  | DESCRIPCION |  | CANTIDAD | JORNAL/HORA | COSTO-HORA | RENDIMIENTO | COSTO |  | DESCRIPCION |  | CANTIDAD | JORNAL/HORA | COSTO-HORA | RENDIMIENTO | COSTO
|  | Peón |  | 10 | 4.23 | 42.3 | 1.2719 | 53.8026 |  | Plomero |  | 1 | 4.28 | 4.28 | 1.25 | 5.35
|  | Albañil |  | 2 | 4.28 | 8.56 | 1.2719 | 10.8877 |  | Ayudante de plomero<EO E2> |  | 1 | 4.23 | 4.23 | 1.25 | 5.2875
|  | Maestro mayor en ejecución de obras civiles |  | 0.5 | 4.75 | 2.375 | 1.2719 | 3.0208 |  | 0 |  | 0 | 0 | 0 |  | 0
|  | Residente de Obra |  | 0.2 | 4.77 | 0.954 | 1.2719 | 1.2134 |  | 0 |  | 0 | 0 | 0 |  | 0
|  | 0 |  | 0 | 0 | 0 |  | 0 |  | 0 |  | 0 | 0 | 0 |  | 0
|  | 0 |  | 0 | 0 | 0 |  | 0 |  | 0 |  | 0 | 0 | 0 |  | 0
|  | 0 |  | 0 | 0 | 0 |  | 0 |  | 0 |  | 0 | 0 | 0 |  | 0
|  | 0 |  | 0 | 0 | 0 |  | 0 |  | 0 |  | 0 | 0 | 0 |  | 0
|  | 0 |  | 0 | 0 | 0 |  | 0 |  | 0 |  | 0 | 0 | 0 |  | 0
|  | 0 |  | 0 | 0 | 0 |  | 0 |  | 0 |  | 0 | 0 | 0 |  | 0
|  | 0 |  | 0 | 0 | 0 |  | 0 |  | 0 |  | 0 | 0 | 0 |  | 0
|  | 0 |  | 0 | 0 | 0 |  | 0 |  | 0 |  | 0 | 0 | 0 |  | 0
|  | 0 |  | 0 | 0 | 0 |  | 0 |  | 0 |  | 0 | 0 | 0 |  | 0
|  | 0 |  | 0 | 0 | 0 |  | 0 |  | 0 |  | 0 | 0 | 0 |  | 0
|  | 0 |  | 0 | 0 | 0 |  | 0 |  | 0 |  | 0 | 0 | 0 |  | 0
|  | 0 |  | 0 | 0 | 0 |  | 0 |  | 0 |  | 0 | 0 | 0 |  | 0
|  | 0 |  | 0 | 0 | 0 |  | 0 |  | 0 |  | 0 | 0 | 0 |  | 0
|  | 0 |  | 0 | 0 | 0 |  | 0 |  | 0 |  | 0 | 0 | 0 |  | 0
|  | 0 |  | 0 | 0 | 0 |  | 0 |  | 0 |  | 0 | 0 | 0 |  | 0
|  | 0 |  | 0 | 0 | 0 |  | 0 |  | 0 |  | 0 | 0 | 0 |  | 0
|  | SUBTOTAL (N) | [5 empty] | 68.9246 |  | SUBTOTAL (N) | [5 empty] | 10.6375
|  | MATERIALES | [7 empty] | MATERIALES
|  | DESCRIPCION |  |  | UNIDAD | CANTIDAD | P. UNITARIO | COSTO |  | DESCRIPCION |  |  | UNIDAD | CANTIDAD | P. UNITARIO | COSTO
|  | Arena Gruesa |  |  | m3 | 0.65 | 20 | 13 |  | CODO 45° HF LL 90 mm |  |  | U | 1 | 95 | 95
|  | Grava |  |  | m3 | 0.95 | 25 | 23.75 |  | 0 |  |  | 0 | 0 | 0 | 0
|  | Agua |  |  | Lt. | 300 | 0.02 | 6 |  | 0 |  |  | 0 | 0 | 0 | 0
|  | Cemento portland |  |  | kg | 360 | 0.16 | 57.6 |  | 0 |  |  | 0 | 0 | 0 | 0
|  | Aditivo Acelerante de fraguado |  |  | kg | 1.75 | 1.75 | 3.0625 |  | 0 |  |  | 0 | 0 | 0 | 0
|  | 0 |  |  | 0 | 0 | 0 | 0 |  | 0 |  |  | 0 | 0 | 0 | 0
|  | 0 |  |  | 0 | 0 | 0 | 0 |  | 0 |  |  | 0 | 0 | 0 | 0
|  | 0 |  |  | 0 | 0 | 0 | 0 |  | 0 |  |  | 0 | 0 | 0 | 0
|  | 0 |  |  | 0 | 0 | 0 | 0 |  | 0 |  |  | 0 | 0 | 0 | 0
|  | 0 |  |  | 0 | 0 | 0 | 0 |  | 0 |  |  | 0 | 0 | 0 | 0
|  | 0 |  |  | 0 | 0 | 0 | 0 |  | 0 |  |  | 0 | 0 | 0 | 0
|  | 0 |  |  | 0 | 0 | 0 | 0 |  | 0 |  |  | 0 | 0 | 0 | 0
|  | 0 |  |  | 0 | 0 | 0 | 0 |  | 0 |  |  | 0 | 0 | 0 | 0
|  | 0 |  |  | 0 | 0 | 0 | 0 |  | 0 |  |  | 0 | 0 | 0 | 0
|  | 0 |  |  | 0 | 0 | 0 | 0 |  | 0 |  |  | 0 | 0 | 0 | 0
|  | 0 |  |  | 0 | 0 | 0 | 0 |  | 0 |  |  | 0 | 0 | 0 | 0
|  | 0 |  |  | 0 | 0 | 0 | 0 |  | 0 |  |  | 0 | 0 | 0 | 0
|  | 0 |  |  | 0 | 0 | 0 | 0 |  | 0 |  |  | 0 | 0 | 0 | 0
|  | 0 |  |  | 0 | 0 | 0 | 0 |  | 0 |  |  | 0 | 0 | 0 | 0
|  | 0 |  |  | 0 | 0 | 0 | 0 |  | 0 |  |  | 0 | 0 | 0 | 0
|  | SUBTOTAL (O) | [5 empty] | 103.4125 |  | SUBTOTAL (O) | [5 empty] | 95
|  | TRANSPORTE | [7 empty] | TRANSPORTE
|  | DESCRIPCION |  |  | UNIDAD | CANTIDAD | TARIFA | COSTO |  | DESCRIPCION |  |  | UNIDAD | CANTIDAD | TARIFA | COSTO
|  | 0 |  |  | 0 | 0 | 0 | 0 |  | 0 |  |  | 0 | 0 | 0 | 0
|  | 0 |  |  | 0 | 0 | 0 | 0 |  | 0 |  |  | 0 | 0 | 0 | 0
|  | 0 |  |  | 0 | 0 | 0 | 0 |  | 0 |  |  | 0 | 0 | 0 | 0
|  | 0 |  |  | 0 | 0 | 0 | 0 |  | 0 |  |  | 0 | 0 | 0 | 0
|  | 0 |  |  | 0 | 0 | 0 | 0 |  | 0 |  |  | 0 | 0 | 0 | 0
|  | 0 |  |  | 0 | 0 | 0 | 0 |  | 0 |  |  | 0 | 0 | 0 | 0
|  | 0 |  |  | 0 | 0 | 0 | 0 |  | 0 |  |  | 0 | 0 | 0 | 0
|  | 0 |  |  | 0 | 0 | 0 | 0 |  | 0 |  |  | 0 | 0 | 0 | 0
|  | 0 |  |  | 0 | 0 | 0 | 0 |  | 0 |  |  | 0 | 0 | 0 | 0
|  | 0 |  |  | 0 | 0 | 0 | 0 |  | 0 |  |  | 0 | 0 | 0 | 0
|  | 0 |  |  | 0 | 0 | 0 | 0 |  | 0 |  |  | 0 | 0 | 0 | 0
|  | 0 |  |  | 0 | 0 | 0 | 0 |  | 0 |  |  | 0 | 0 | 0 | 0
|  | 0 |  |  | 0 | 0 | 0 | 0 |  | 0 |  |  | 0 | 0 | 0 | 0
|  | 0 |  |  | 0 | 0 | 0 | 0 |  | 0 |  |  | 0 | 0 | 0 | 0
|  | 0 |  |  | 0 | 0 | 0 | 0 |  | 0 |  |  | 0 | 0 | 0 | 0
|  | 0 |  |  | 0 | 0 | 0 | 0 |  | 0 |  |  | 0 | 0 | 0 | 0
|  | 0 |  |  | 0 | 0 | 0 | 0 |  | 0 |  |  | 0 | 0 | 0 | 0
|  | 0 |  |  | 0 | 0 | 0 | 0 |  | 0 |  |  | 0 | 0 | 0 | 0
|  | 0 |  |  | 0 | 0 | 0 | 0 |  | 0 |  |  | 0 | 0 | 0 | 0
|  | 0 |  |  | 0 | 0 | 0 | 0 |  | 0 |  |  | 0 | 0 | 0 | 0
|  | SUBTOTAL (P) | [5 empty] | 0 |  | SUBTOTAL (P) | [5 empty] | 0
|  | Piñas, Agosto del 2025 | [7 empty] | Piñas, Agosto del 2025
[5 empty] | TOTAL COSTOS DIRECTOS (M+N+O+P) |  |  | 188.5026 |  |  |  |  | TOTAL COSTOS DIRECTOS (M+N+O+P) |  |  | 106.1694
[5 empty] | INDIRECTOS Y UTILIDADES |  | 19.98% | 37.6628 |  |  |  |  | INDIRECTOS Y UTILIDADES |  | 19.98% | 21.2126
[5 empty] | OTROS INDIRECTOS | [7 empty] | OTROS INDIRECTOS
|  | ING. HÉCTOR IVÁN TAPIA ZÁRATE |  |  | COSTO TOTAL DEL RUBRO |  |  | 226.17 |  | ING. HÉCTOR IVÁN TAPIA ZÁRATE |  |  | COSTO TOTAL DEL RUBRO |  |  | 127.38
|  | PROCURADOR COMÚN CONSORCIO HIDRO PIÑAS EC |  |  | VALOR OFERTADO |  |  | 226.17 |  | PROCURADOR COMÚN CONSORCIO HIDRO PIÑAS EC |  |  | VALOR OFERTADO |  |  | 127.38
[8 empty] | Código: 9.06 | [7 empty] | Código: 29.27
|  | ANALISIS DE PRECIOS UNITARIOS | [7 empty] | ANALISIS DE PRECIOS UNITARIOS
|  | RUBRO: |  |  |  |  | 235 | DE 936 |  | RUBRO: |  |  |  |  | 830 | DE 936
|  | ACERO DE REFUERZO fy=4200 Kg/cm2 | [5 empty] | 1.001 |  | UNION GIBAULT TIPO DRESSER FD 90mm - Revestimiento Epóxico PN16 | [5 empty] | 1.001
|  | DETALLE: |  |  |  |  | UNIDAD: | kg |  | DETALLE: |  |  |  |  | UNIDAD: | u
|  | 0 | [7 empty] | 0
|  | EQUIPOS | [7 empty] | EQUIPOS
|  | DESCRIPCION |  | CANTIDAD | TARIFA | COSTO HORA | RENDIMIENTO | COSTO |  | DESCRIPCION |  | CANTIDAD | TARIFA | COSTO HORA | RENDIMIENTO | COSTO
|  | Herramientas manuales (5% M.O.) |  | 0 | 0 | 0 |  | 0.01465 |  | Herramientas manuales (5% M.O.) |  | 0 | 0 | 0 |  | 0.81049
|  | Dobladora |  | 1 | 3 | 3 | 0.03096 | 0.09288 |  | 0 |  | 0 | 0 | 0 |  | 0
|  | Cizalla |  | 1 | 3 | 3 | 0.03096 | 0.09288 |  | 0 |  | 0 | 0 | 0 |  | 0
|  | 0 |  | 0 | 0 | 0 |  | 0 |  | 0 |  | 0 | 0 | 0 |  | 0
|  | 0 |  | 0 | 0 | 0 |  | 0 |  | 0 |  | 0 | 0 | 0 |  | 0
|  | 0 |  | 0 | 0 | 0 |  | 0 |  | 0 |  | 0 | 0 | 0 |  | 0
|  | 0 |  | 0 | 0 | 0 |  | 0 |  | 0 |  | 0 | 0 | 0 |  | 0
|  | 0 |  | 0 | 0 | 0 |  | 0 |  | 0 |  | 0 | 0 | 0 |  | 0
|  | 0 |  | 0 | 0 | 0 |  | 0 |  | 0 |  | 0 | 0 | 0 |  | 0
|  | 0 |  | 0 | 0 | 0 |  | 0 |  | 0 |  | 0 | 0 | 0 |  | 0
|  | 0 |  | 0 | 0 | 0 |  | 0 |  | 0 |  | 0 | 0 | 0 |  | 0
|  | 0 |  | 0 | 0 | 0 |  | 0 |  | 0 |  | 0 | 0 | 0 |  | 0
|  | 0 |  | 0 | 0 | 0 |  | 0 |  | 0 |  | 0 | 0 | 0 |  | 0
|  | 0 |  | 0 | 0 | 0 |  | 0 |  | 0 |  | 0 | 0 | 0 |  | 0
|  | 0 |  | 0 | 0 | 0 |  | 0 |  | 0 |  | 0 | 0 | 0 |  | 0
|  | 0 |  | 0 | 0 | 0 |  | 0 |  | 0 |  | 0 | 0 | 0 |  | 0
|  | 0 |  | 0 | 0 | 0 |  | 0 |  | 0 |  | 0 | 0 | 0 |  | 0
|  | 0 |  | 0 | 0 | 0 |  | 0 |  | 0 |  | 0 | 0 | 0 |  | 0
|  | 0 |  | 0 | 0 | 0 |  | 0 |  | 0 |  | 0 | 0 | 0 |  | 0
|  | 0 |  | 0 | 0 | 0 |  | 0 |  | 0 |  | 0 | 0 | 0 |  | 0
|  | SUBTOTAL (M) | [5 empty] | 0.20041 |  | SUBTOTAL (M) | [5 empty] | 0.81049
|  | MANO DE OBRA | [7 empty] | MANO DE OBRA
|  | DESCRIPCION |  | CANTIDAD | JORNAL/HORA | COSTO-HORA | RENDIMIENTO | COSTO |  | DESCRIPCION |  | CANTIDAD | JORNAL/HORA | COSTO-HORA | RENDIMIENTO | COSTO
|  | Peón |  | 1 | 4.23 | 4.23 | 0.03096 | 0.13096 |  | Plomero |  | 1 | 4.28 | 4.28 | 1.9048 | 8.1525
|  | Fierrero |  | 1 | 4.28 | 4.28 | 0.03096 | 0.13251 |  | Ayudante de plomero<EO E2> |  | 1 | 4.23 | 4.23 | 1.9048 | 8.0573
|  | Residente de Obra |  | 0.2 | 4.77 | 0.954 | 0.03096 | 0.02954 |  | 0 |  | 0 | 0 | 0 |  | 0
|  | 0 |  | 0 | 0 | 0 |  | 0 |  | 0 |  | 0 | 0 | 0 |  | 0
|  | 0 |  | 0 | 0 | 0 |  | 0 |  | 0 |  | 0 | 0 | 0 |  | 0
|  | 0 |  | 0 | 0 | 0 |  | 0 |  | 0 |  | 0 | 0 | 0 |  | 0
|  | 0 |  | 0 | 0 | 0 |  | 0 |  | 0 |  | 0 | 0 | 0 |  | 0
|  | 0 |  | 0 | 0 | 0 |  | 0 |  | 0 |  | 0 | 0 | 0 |  | 0
|  | 0 |  | 0 | 0 | 0 |  | 0 |  | 0 |  | 0 | 0 | 0 |  | 0
|  | 0 |  | 0 | 0 | 0 |  | 0 |  | 0 |  | 0 | 0 | 0 |  | 0
|  | 0 |  | 0 | 0 | 0 |  | 0 |  | 0 |  | 0 | 0 | 0 |  | 0
|  | 0 |  | 0 | 0 | 0 |  | 0 |  | 0 |  | 0 | 0 | 0 |  | 0
|  | 0 |  | 0 | 0 | 0 |  | 0 |  | 0 |  | 0 | 0 | 0 |  | 0
|  | 0 |  | 0 | 0 | 0 |  | 0 |  | 0 |  | 0 | 0 | 0 |  | 0
|  | 0 |  | 0 | 0 | 0 |  | 0 |  | 0 |  | 0 | 0 | 0 |  | 0
|  | 0 |  | 0 | 0 | 0 |  | 0 |  | 0 |  | 0 | 0 | 0 |  | 0
|  | 0 |  | 0 | 0 | 0 |  | 0 |  | 0 |  | 0 | 0 | 0 |  | 0
|  | 0 |  | 0 | 0 | 0 |  | 0 |  | 0 |  | 0 | 0 | 0 |  | 0
|  | 0 |  | 0 | 0 | 0 |  | 0 |  | 0 |  | 0 | 0 | 0 |  | 0
|  | 0 |  | 0 | 0 | 0 |  | 0 |  | 0 |  | 0 | 0 | 0 |  | 0
|  | SUBTOTAL (N) | [5 empty] | 0.29301 |  | SUBTOTAL (N) | [5 empty] | 16.2098
|  | MATERIALES | [7 empty] | MATERIALES
|  | DESCRIPCION |  |  | UNIDAD | CANTIDAD | P. UNITARIO | COSTO |  | DESCRIPCION |  |  | UNIDAD | CANTIDAD | P. UNITARIO | COSTO
|  | Hierro |  |  | kg | 1.05 | 1.15 | 1.2075 |  | UNION GIBAULT TIPO DRESSER FD 90mm - Revestimiento Epóxico PN16 |  |  | U | 1 | 55 | 55
|  | Alambre de amarre |  |  | kg | 0.06 | 1.86 | 0.1116 |  | 0 |  |  | 0 | 0 | 0 | 0
|  | 0 |  |  | 0 | 0 | 0 | 0 |  | 0 |  |  | 0 | 0 | 0 | 0
|  | 0 |  |  | 0 | 0 | 0 | 0 |  | 0 |  |  | 0 | 0 | 0 | 0
|  | 0 |  |  | 0 | 0 | 0 | 0 |  | 0 |  |  | 0 | 0 | 0 | 0
|  | 0 |  |  | 0 | 0 | 0 | 0 |  | 0 |  |  | 0 | 0 | 0 | 0
|  | 0 |  |  | 0 | 0 | 0 | 0 |  | 0 |  |  | 0 | 0 | 0 | 0
|  | 0 |  |  | 0 | 0 | 0 | 0 |  | 0 |  |  | 0 | 0 | 0 | 0
|  | 0 |  |  | 0 | 0 | 0 | 0 |  | 0 |  |  | 0 | 0 | 0 | 0
|  | 0 |  |  | 0 | 0 | 0 | 0 |  | 0 |  |  | 0 | 0 | 0 | 0
|  | 0 |  |  | 0 | 0 | 0 | 0 |  | 0 |  |  | 0 | 0 | 0 | 0
|  | 0 |  |  | 0 | 0 | 0 | 0 |  | 0 |  |  | 0 | 0 | 0 | 0
|  | 0 |  |  | 0 | 0 | 0 | 0 |  | 0 |  |  | 0 | 0 | 0 | 0
|  | 0 |  |  | 0 | 0 | 0 | 0 |  | 0 |  |  | 0 | 0 | 0 | 0
|  | 0 |  |  | 0 | 0 | 0 | 0 |  | 0 |  |  | 0 | 0 | 0 | 0
|  | 0 |  |  | 0 | 0 | 0 | 0 |  | 0 |  |  | 0 | 0 | 0 | 0
|  | 0 |  |  | 0 | 0 | 0 | 0 |  | 0 |  |  | 0 | 0 | 0 | 0
|  | 0 |  |  | 0 | 0 | 0 | 0 |  | 0 |  |  | 0 | 0 | 0 | 0
|  | 0 |  |  | 0 | 0 | 0 | 0 |  | 0 |  |  | 0 | 0 | 0 | 0
|  | 0 |  |  | 0 | 0 | 0 | 0 |  | 0 |  |  | 0 | 0 | 0 | 0
|  | SUBTOTAL (O) | [5 empty] | 1.3191 |  | SUBTOTAL (O) | [5 empty] | 55
|  | TRANSPORTE | [7 empty] | TRANSPORTE
|  | DESCRIPCION |  |  | UNIDAD | CANTIDAD | TARIFA | COSTO |  | DESCRIPCION |  |  | UNIDAD | CANTIDAD | TARIFA | COSTO
|  | 0 |  |  | 0 | 0 | 0 | 0 |  | 0 |  |  | 0 | 0 | 0 | 0
|  | 0 |  |  | 0 | 0 | 0 | 0 |  | 0 |  |  | 0 | 0 | 0 | 0
|  | 0 |  |  | 0 | 0 | 0 | 0 |  | 0 |  |  | 0 | 0 | 0 | 0
|  | 0 |  |  | 0 | 0 | 0 | 0 |  | 0 |  |  | 0 | 0 | 0 | 0
|  | 0 |  |  | 0 | 0 | 0 | 0 |  | 0 |  |  | 0 | 0 | 0 | 0
|  | 0 |  |  | 0 | 0 | 0 | 0 |  | 0 |  |  | 0 | 0 | 0 | 0
|  | 0 |  |  | 0 | 0 | 0 | 0 |  | 0 |  |  | 0 | 0 | 0 | 0
|  | 0 |  |  | 0 | 0 | 0 | 0 |  | 0 |  |  | 0 | 0 | 0 | 0
|  | 0 |  |  | 0 | 0 | 0 | 0 |  | 0 |  |  | 0 | 0 | 0 | 0
|  | 0 |  |  | 0 | 0 | 0 | 0 |  | 0 |  |  | 0 | 0 | 0 | 0
|  | 0 |  |  | 0 | 0 | 0 | 0 |  | 0 |  |  | 0 | 0 | 0 | 0
|  | 0 |  |  | 0 | 0 | 0 | 0 |  | 0 |  |  | 0 | 0 | 0 | 0
|  | 0 |  |  | 0 | 0 | 0 | 0 |  | 0 |  |  | 0 | 0 | 0 | 0
|  | 0 |  |  | 0 | 0 | 0 | 0 |  | 0 |  |  | 0 | 0 | 0 | 0
|  | 0 |  |  | 0 | 0 | 0 | 0 |  | 0 |  |  | 0 | 0 | 0 | 0
|  | 0 |  |  | 0 | 0 | 0 | 0 |  | 0 |  |  | 0 | 0 | 0 | 0
|  | 0 |  |  | 0 | 0 | 0 | 0 |  | 0 |  |  | 0 | 0 | 0 | 0
|  | 0 |  |  | 0 | 0 | 0 | 0 |  | 0 |  |  | 0 | 0 | 0 | 0
|  | 0 |  |  | 0 | 0 | 0 | 0 |  | 0 |  |  | 0 | 0 | 0 | 0
|  | 0 |  |  | 0 | 0 | 0 | 0 |  | 0 |  |  | 0 | 0 | 0 | 0
|  | SUBTOTAL (P) | [5 empty] | 0 |  | SUBTOTAL (P) | [5 empty] | 0
|  | Piñas, Agosto del 2025 | [7 empty] | Piñas, Agosto del 2025
[5 empty] | TOTAL COSTOS DIRECTOS (M+N+O+P) |  |  | 1.8125 |  |  |  |  | TOTAL COSTOS DIRECTOS (M+N+O+P) |  |  | 72.0203
[5 empty] | INDIRECTOS Y UTILIDADES |  | 19.98% | 0.36214 |  |  |  |  | INDIRECTOS Y UTILIDADES |  | 19.98% | 14.3897
[5 empty] | OTROS INDIRECTOS | [7 empty] | OTROS INDIRECTOS
|  | ING. HÉCTOR IVÁN TAPIA ZÁRATE |  |  | COSTO TOTAL DEL RUBRO |  |  | 2.17 |  | ING. HÉCTOR IVÁN TAPIA ZÁRATE |  |  | COSTO TOTAL DEL RUBRO |  |  | 86.41
|  | PROCURADOR COMÚN CONSORCIO HIDRO PIÑAS EC |  |  | VALOR OFERTADO |  |  | 2.17 |  | PROCURADOR COMÚN CONSORCIO HIDRO PIÑAS EC |  |  | VALOR OFERTADO |  |  | 86.41
[8 empty] | Código: 9.07 | [7 empty] | Código: 29.28
|  | ANALISIS DE PRECIOS UNITARIOS | [7 empty] | ANALISIS DE PRECIOS UNITARIOS
|  | RUBRO: |  |  |  |  | 236 | DE 936 |  | RUBRO: |  |  |  |  | 831 | DE 936
|  | REPLANTILLO DE HORMIGON f'c=140 Kg/cm2 e=5cm incluye PIEDRA e=20cm | [5 empty] | 1.001 |  | CODO 90° HF LL 315 mm | [5 empty] | 1.001
|  | DETALLE: |  |  |  |  | UNIDAD: | m2 |  | DETALLE: |  |  |  |  | UNIDAD: | u
|  | 0 | [7 empty] | 0
|  | EQUIPOS | [7 empty] | EQUIPOS
|  | DESCRIPCION |  | CANTIDAD | TARIFA | COSTO HORA | RENDIMIENTO | COSTO |  | DESCRIPCION |  | CANTIDAD | TARIFA | COSTO HORA | RENDIMIENTO | COSTO
|  | Herramientas manuales (5% M.O.) |  | 0 | 0 | 0 |  | 0.43681 |  | Herramientas manuales (5% M.O.) |  | 0 | 0 | 0 |  | 0.53188
|  | Concretera |  | 0.25 | 5 | 1.25 | 0.18 | 0.225 |  | 0 |  | 0 | 0 | 0 |  | 0
|  | Vibrador |  | 0.25 | 5 | 1.25 | 0.18 | 0.225 |  | 0 |  | 0 | 0 | 0 |  | 0
|  | 0 |  | 0 | 0 | 0 |  | 0 |  | 0 |  | 0 | 0 | 0 |  | 0
|  | 0 |  | 0 | 0 | 0 |  | 0 |  | 0 |  | 0 | 0 | 0 |  | 0
|  | 0 |  | 0 | 0 | 0 |  | 0 |  | 0 |  | 0 | 0 | 0 |  | 0
|  | 0 |  | 0 | 0 | 0 |  | 0 |  | 0 |  | 0 | 0 | 0 |  | 0
|  | 0 |  | 0 | 0 | 0 |  | 0 |  | 0 |  | 0 | 0 | 0 |  | 0
|  | 0 |  | 0 | 0 | 0 |  | 0 |  | 0 |  | 0 | 0 | 0 |  | 0
|  | 0 |  | 0 | 0 | 0 |  | 0 |  | 0 |  | 0 | 0 | 0 |  | 0
|  | 0 |  | 0 | 0 | 0 |  | 0 |  | 0 |  | 0 | 0 | 0 |  | 0
|  | 0 |  | 0 | 0 | 0 |  | 0 |  | 0 |  | 0 | 0 | 0 |  | 0
|  | 0 |  | 0 | 0 | 0 |  | 0 |  | 0 |  | 0 | 0 | 0 |  | 0
|  | 0 |  | 0 | 0 | 0 |  | 0 |  | 0 |  | 0 | 0 | 0 |  | 0
|  | 0 |  | 0 | 0 | 0 |  | 0 |  | 0 |  | 0 | 0 | 0 |  | 0
|  | 0 |  | 0 | 0 | 0 |  | 0 |  | 0 |  | 0 | 0 | 0 |  | 0
|  | 0 |  | 0 | 0 | 0 |  | 0 |  | 0 |  | 0 | 0 | 0 |  | 0
|  | 0 |  | 0 | 0 | 0 |  | 0 |  | 0 |  | 0 | 0 | 0 |  | 0
|  | 0 |  | 0 | 0 | 0 |  | 0 |  | 0 |  | 0 | 0 | 0 |  | 0
|  | 0 |  | 0 | 0 | 0 |  | 0 |  | 0 |  | 0 | 0 | 0 |  | 0
|  | SUBTOTAL (M) | [5 empty] | 0.88681 |  | SUBTOTAL (M) | [5 empty] | 0.53188
|  | MANO DE OBRA | [7 empty] | MANO DE OBRA
|  | DESCRIPCION |  | CANTIDAD | JORNAL/HORA | COSTO-HORA | RENDIMIENTO | COSTO |  | DESCRIPCION |  | CANTIDAD | JORNAL/HORA | COSTO-HORA | RENDIMIENTO | COSTO
|  | Peón |  | 9 | 4.23 | 38.07 | 0.18 | 6.8526 |  | Plomero |  | 1 | 4.28 | 4.28 | 1.25 | 5.35
|  | Albañil |  | 2 | 4.28 | 8.56 | 0.18 | 1.5408 |  | Ayudante de plomero<EO E2> |  | 1 | 4.23 | 4.23 | 1.25 | 5.2875
|  | Maestro mayor en ejecución de obras civiles |  | 0.2 | 4.75 | 0.95 | 0.18 | 0.171 |  | 0 |  | 0 | 0 | 0 |  | 0
|  | Residente de Obra |  | 0.2 | 4.77 | 0.954 | 0.18 | 0.17172 |  | 0 |  | 0 | 0 | 0 |  | 0
|  | 0 |  | 0 | 0 | 0 |  | 0 |  | 0 |  | 0 | 0 | 0 |  | 0
|  | 0 |  | 0 | 0 | 0 |  | 0 |  | 0 |  | 0 | 0 | 0 |  | 0
|  | 0 |  | 0 | 0 | 0 |  | 0 |  | 0 |  | 0 | 0 | 0 |  | 0
|  | 0 |  | 0 | 0 | 0 |  | 0 |  | 0 |  | 0 | 0 | 0 |  | 0
|  | 0 |  | 0 | 0 | 0 |  | 0 |  | 0 |  | 0 | 0 | 0 |  | 0
|  | 0 |  | 0 | 0 | 0 |  | 0 |  | 0 |  | 0 | 0 | 0 |  | 0
|  | 0 |  | 0 | 0 | 0 |  | 0 |  | 0 |  | 0 | 0 | 0 |  | 0
|  | 0 |  | 0 | 0 | 0 |  | 0 |  | 0 |  | 0 | 0 | 0 |  | 0
|  | 0 |  | 0 | 0 | 0 |  | 0 |  | 0 |  | 0 | 0 | 0 |  | 0
|  | 0 |  | 0 | 0 | 0 |  | 0 |  | 0 |  | 0 | 0 | 0 |  | 0
|  | 0 |  | 0 | 0 | 0 |  | 0 |  | 0 |  | 0 | 0 | 0 |  | 0
|  | 0 |  | 0 | 0 | 0 |  | 0 |  | 0 |  | 0 | 0 | 0 |  | 0
|  | 0 |  | 0 | 0 | 0 |  | 0 |  | 0 |  | 0 | 0 | 0 |  | 0
|  | 0 |  | 0 | 0 | 0 |  | 0 |  | 0 |  | 0 | 0 | 0 |  | 0
|  | 0 |  | 0 | 0 | 0 |  | 0 |  | 0 |  | 0 | 0 | 0 |  | 0
|  | 0 |  | 0 | 0 | 0 |  | 0 |  | 0 |  | 0 | 0 | 0 |  | 0
|  | SUBTOTAL (N) | [5 empty] | 8.7361 |  | SUBTOTAL (N) | [5 empty] | 10.6375
|  | MATERIALES | [7 empty] | MATERIALES
|  | DESCRIPCION |  |  | UNIDAD | CANTIDAD | P. UNITARIO | COSTO |  | DESCRIPCION |  |  | UNIDAD | CANTIDAD | P. UNITARIO | COSTO
|  | Arena Gruesa |  |  | m3 | 0.0325 | 20 | 0.65 |  | CODO 90° HF LL 315 mm |  |  | U | 1 | 145 | 145
|  | Grava |  |  | m3 | 0.0475 | 25 | 1.1875 |  | 0 |  |  | 0 | 0 | 0 | 0
|  | Agua |  |  | Lt. | 14 | 0.02 | 0.28 |  | 0 |  |  | 0 | 0 | 0 | 0
|  | Cemento portland |  |  | kg | 15 | 0.16 | 2.4 |  | 0 |  |  | 0 | 0 | 0 | 0
|  | Piedra |  |  | m3 | 0.2 | 20 | 4 |  | 0 |  |  | 0 | 0 | 0 | 0
|  | Aditivo Acelerante de fraguado |  |  | kg | 0.6 | 1.75 | 1.05 |  | 0 |  |  | 0 | 0 | 0 | 0
|  | 0 |  |  | 0 | 0 | 0 | 0 |  | 0 |  |  | 0 | 0 | 0 | 0
|  | 0 |  |  | 0 | 0 | 0 | 0 |  | 0 |  |  | 0 | 0 | 0 | 0
|  | 0 |  |  | 0 | 0 | 0 | 0 |  | 0 |  |  | 0 | 0 | 0 | 0
|  | 0 |  |  | 0 | 0 | 0 | 0 |  | 0 |  |  | 0 | 0 | 0 | 0
|  | 0 |  |  | 0 | 0 | 0 | 0 |  | 0 |  |  | 0 | 0 | 0 | 0
|  | 0 |  |  | 0 | 0 | 0 | 0 |  | 0 |  |  | 0 | 0 | 0 | 0
|  | 0 |  |  | 0 | 0 | 0 | 0 |  | 0 |  |  | 0 | 0 | 0 | 0
|  | 0 |  |  | 0 | 0 | 0 | 0 |  | 0 |  |  | 0 | 0 | 0 | 0
|  | 0 |  |  | 0 | 0 | 0 | 0 |  | 0 |  |  | 0 | 0 | 0 | 0
|  | 0 |  |  | 0 | 0 | 0 | 0 |  | 0 |  |  | 0 | 0 | 0 | 0
|  | 0 |  |  | 0 | 0 | 0 | 0 |  | 0 |  |  | 0 | 0 | 0 | 0
|  | 0 |  |  | 0 | 0 | 0 | 0 |  | 0 |  |  | 0 | 0 | 0 | 0
|  | 0 |  |  | 0 | 0 | 0 | 0 |  | 0 |  |  | 0 | 0 | 0 | 0
|  | 0 |  |  | 0 | 0 | 0 | 0 |  | 0 |  |  | 0 | 0 | 0 | 0
|  | SUBTOTAL (O) | [5 empty] | 9.5675 |  | SUBTOTAL (O) | [5 empty] | 145
|  | TRANSPORTE | [7 empty] | TRANSPORTE
|  | DESCRIPCION |  |  | UNIDAD | CANTIDAD | TARIFA | COSTO |  | DESCRIPCION |  |  | UNIDAD | CANTIDAD | TARIFA | COSTO
|  | 0 |  |  | 0 | 0 | 0 | 0 |  | 0 |  |  | 0 | 0 | 0 | 0
|  | 0 |  |  | 0 | 0 | 0 | 0 |  | 0 |  |  | 0 | 0 | 0 | 0
|  | 0 |  |  | 0 | 0 | 0 | 0 |  | 0 |  |  | 0 | 0 | 0 | 0
|  | 0 |  |  | 0 | 0 | 0 | 0 |  | 0 |  |  | 0 | 0 | 0 | 0
|  | 0 |  |  | 0 | 0 | 0 | 0 |  | 0 |  |  | 0 | 0 | 0 | 0
|  | 0 |  |  | 0 | 0 | 0 | 0 |  | 0 |  |  | 0 | 0 | 0 | 0
|  | 0 |  |  | 0 | 0 | 0 | 0 |  | 0 |  |  | 0 | 0 | 0 | 0
|  | 0 |  |  | 0 | 0 | 0 | 0 |  | 0 |  |  | 0 | 0 | 0 | 0
|  | 0 |  |  | 0 | 0 | 0 | 0 |  | 0 |  |  | 0 | 0 | 0 | 0
|  | 0 |  |  | 0 | 0 | 0 | 0 |  | 0 |  |  | 0 | 0 | 0 | 0
|  | 0 |  |  | 0 | 0 | 0 | 0 |  | 0 |  |  | 0 | 0 | 0 | 0
|  | 0 |  |  | 0 | 0 | 0 | 0 |  | 0 |  |  | 0 | 0 | 0 | 0
|  | 0 |  |  | 0 | 0 | 0 | 0 |  | 0 |  |  | 0 | 0 | 0 | 0
|  | 0 |  |  | 0 | 0 | 0 | 0 |  | 0 |  |  | 0 | 0 | 0 | 0
|  | 0 |  |  | 0 | 0 | 0 | 0 |  | 0 |  |  | 0 | 0 | 0 | 0
|  | 0 |  |  | 0 | 0 | 0 | 0 |  | 0 |  |  | 0 | 0 | 0 | 0
|  | 0 |  |  | 0 | 0 | 0 | 0 |  | 0 |  |  | 0 | 0 | 0 | 0
|  | 0 |  |  | 0 | 0 | 0 | 0 |  | 0 |  |  | 0 | 0 | 0 | 0
|  | 0 |  |  | 0 | 0 | 0 | 0 |  | 0 |  |  | 0 | 0 | 0 | 0
|  | 0 |  |  | 0 | 0 | 0 | 0 |  | 0 |  |  | 0 | 0 | 0 | 0
|  | SUBTOTAL (P) | [5 empty] | 0 |  | SUBTOTAL (P) | [5 empty] | 0
|  | Piñas, Agosto del 2025 | [7 empty] | Piñas, Agosto del 2025
[5 empty] | TOTAL COSTOS DIRECTOS (M+N+O+P) |  |  | 19.1904 |  |  |  |  | TOTAL COSTOS DIRECTOS (M+N+O+P) |  |  | 156.1694
[5 empty] | INDIRECTOS Y UTILIDADES |  | 19.98% | 3.8342 |  |  |  |  | INDIRECTOS Y UTILIDADES |  | 19.98% | 31.2026
[5 empty] | OTROS INDIRECTOS | [7 empty] | OTROS INDIRECTOS
|  | ING. HÉCTOR IVÁN TAPIA ZÁRATE |  |  | COSTO TOTAL DEL RUBRO |  |  | 23.02 |  | ING. HÉCTOR IVÁN TAPIA ZÁRATE |  |  | COSTO TOTAL DEL RUBRO |  |  | 187.37
|  | PROCURADOR COMÚN CONSORCIO HIDRO PIÑAS EC |  |  | VALOR OFERTADO |  |  | 23.02 |  | PROCURADOR COMÚN CONSORCIO HIDRO PIÑAS EC |  |  | VALOR OFERTADO |  |  | 187.37
[8 empty] | Código: 9.08 | [7 empty] | Código: 29.29
|  | ANALISIS DE PRECIOS UNITARIOS | [7 empty] | ANALISIS DE PRECIOS UNITARIOS
|  | RUBRO: |  |  |  |  | 237 | DE 936 |  | RUBRO: |  |  |  |  | 832 | DE 936
|  | ENCOFRADO / DESENCOFRADO | [5 empty] | 1.001 |  | CODO 45° HF LL 315 mm | [5 empty] | 1.001
|  | DETALLE: |  |  |  |  | UNIDAD: | m2 |  | DETALLE: |  |  |  |  | UNIDAD: | u
|  | 0 | [7 empty] | 0
|  | EQUIPOS | [7 empty] | EQUIPOS
|  | DESCRIPCION |  | CANTIDAD | TARIFA | COSTO HORA | RENDIMIENTO | COSTO |  | DESCRIPCION |  | CANTIDAD | TARIFA | COSTO HORA | RENDIMIENTO | COSTO
|  | Herramientas manuales (5% M.O.) |  | 1 | 0 | 0 |  | 0.17118 |  | Herramientas manuales (5% M.O.) |  | 0 | 0 | 0 |  | 0.53188
|  | 0 |  | 0 | 0 | 0 |  | 0 |  | 0 |  | 0 | 0 | 0 |  | 0
|  | 0 |  | 0 | 0 | 0 |  | 0 |  | 0 |  | 0 | 0 | 0 |  | 0
|  | 0 |  | 0 | 0 | 0 |  | 0 |  | 0 |  | 0 | 0 | 0 |  | 0
|  | 0 |  | 0 | 0 | 0 |  | 0 |  | 0 |  | 0 | 0 | 0 |  | 0
|  | 0 |  | 0 | 0 | 0 |  | 0 |  | 0 |  | 0 | 0 | 0 |  | 0
|  | 0 |  | 0 | 0 | 0 |  | 0 |  | 0 |  | 0 | 0 | 0 |  | 0
|  | 0 |  | 0 | 0 | 0 |  | 0 |  | 0 |  | 0 | 0 | 0 |  | 0
|  | 0 |  | 0 | 0 | 0 |  | 0 |  | 0 |  | 0 | 0 | 0 |  | 0
|  | 0 |  | 0 | 0 | 0 |  | 0 |  | 0 |  | 0 | 0 | 0 |  | 0
|  | 0 |  | 0 | 0 | 0 |  | 0 |  | 0 |  | 0 | 0 | 0 |  | 0
|  | 0 |  | 0 | 0 | 0 |  | 0 |  | 0 |  | 0 | 0 | 0 |  | 0
|  | 0 |  | 0 | 0 | 0 |  | 0 |  | 0 |  | 0 | 0 | 0 |  | 0
|  | 0 |  | 0 | 0 | 0 |  | 0 |  | 0 |  | 0 | 0 | 0 |  | 0
|  | 0 |  | 0 | 0 | 0 |  | 0 |  | 0 |  | 0 | 0 | 0 |  | 0
|  | 0 |  | 0 | 0 | 0 |  | 0 |  | 0 |  | 0 | 0 | 0 |  | 0
|  | 0 |  | 0 | 0 | 0 |  | 0 |  | 0 |  | 0 | 0 | 0 |  | 0
|  | 0 |  | 0 | 0 | 0 |  | 0 |  | 0 |  | 0 | 0 | 0 |  | 0
|  | 0 |  | 0 | 0 | 0 |  | 0 |  | 0 |  | 0 | 0 | 0 |  | 0
|  | 0 |  | 0 | 0 | 0 |  | 0 |  | 0 |  | 0 | 0 | 0 |  | 0
|  | SUBTOTAL (M) | [5 empty] | 0.17118 |  | SUBTOTAL (M) | [5 empty] | 0.53188
|  | MANO DE OBRA | [7 empty] | MANO DE OBRA
|  | DESCRIPCION |  | CANTIDAD | JORNAL/HORA | COSTO-HORA | RENDIMIENTO | COSTO |  | DESCRIPCION |  | CANTIDAD | JORNAL/HORA | COSTO-HORA | RENDIMIENTO | COSTO
|  | Albañil |  | 1 | 4.28 | 4.28 | 0.25 | 1.07 |  | Plomero |  | 1 | 4.28 | 4.28 | 1.25 | 5.35
|  | Peón |  | 2 | 4.23 | 8.46 | 0.25 | 2.115 |  | Ayudante de plomero<EO E2> |  | 1 | 4.23 | 4.23 | 1.25 | 5.2875
|  | Residente de Obra |  | 0.2 | 4.77 | 0.954 | 0.25 | 0.2385 |  | 0 |  | 0 | 0 | 0 |  | 0
|  | 0 |  | 0 | 0 | 0 |  | 0 |  | 0 |  | 0 | 0 | 0 |  | 0
|  | 0 |  | 0 | 0 | 0 |  | 0 |  | 0 |  | 0 | 0 | 0 |  | 0
|  | 0 |  | 0 | 0 | 0 |  | 0 |  | 0 |  | 0 | 0 | 0 |  | 0
|  | 0 |  | 0 | 0 | 0 |  | 0 |  | 0 |  | 0 | 0 | 0 |  | 0
|  | 0 |  | 0 | 0 | 0 |  | 0 |  | 0 |  | 0 | 0 | 0 |  | 0
|  | 0 |  | 0 | 0 | 0 |  | 0 |  | 0 |  | 0 | 0 | 0 |  | 0
|  | 0 |  | 0 | 0 | 0 |  | 0 |  | 0 |  | 0 | 0 | 0 |  | 0
|  | 0 |  | 0 | 0 | 0 |  | 0 |  | 0 |  | 0 | 0 | 0 |  | 0
|  | 0 |  | 0 | 0 | 0 |  | 0 |  | 0 |  | 0 | 0 | 0 |  | 0
|  | 0 |  | 0 | 0 | 0 |  | 0 |  | 0 |  | 0 | 0 | 0 |  | 0
|  | 0 |  | 0 | 0 | 0 |  | 0 |  | 0 |  | 0 | 0 | 0 |  | 0
|  | 0 |  | 0 | 0 | 0 |  | 0 |  | 0 |  | 0 | 0 | 0 |  | 0
|  | 0 |  | 0 | 0 | 0 |  | 0 |  | 0 |  | 0 | 0 | 0 |  | 0
|  | 0 |  | 0 | 0 | 0 |  | 0 |  | 0 |  | 0 | 0 | 0 |  | 0
|  | 0 |  | 0 | 0 | 0 |  | 0 |  | 0 |  | 0 | 0 | 0 |  | 0
|  | 0 |  | 0 | 0 | 0 |  | 0 |  | 0 |  | 0 | 0 | 0 |  | 0
|  | 0 |  | 0 | 0 | 0 |  | 0 |  | 0 |  | 0 | 0 | 0 |  | 0
|  | SUBTOTAL (N) | [5 empty] | 3.4235 |  | SUBTOTAL (N) | [5 empty] | 10.6375
|  | MATERIALES | [7 empty] | MATERIALES
|  | DESCRIPCION |  |  | UNIDAD | CANTIDAD | P. UNITARIO | COSTO |  | DESCRIPCION |  |  | UNIDAD | CANTIDAD | P. UNITARIO | COSTO
|  | Encofrado metálico |  |  | M2 | 1 | 5.22 | 5.22 |  | CODO 45° HF LL 315 mm |  |  | U | 1 | 150 | 150
|  | Listón |  |  | u | 0.02 | 1.17 | 0.0234 |  | 0 |  |  | 0 | 0 | 0 | 0
|  | Clavos |  |  | KG | 0.05 | 2.04 | 0.102 |  | 0 |  |  | 0 | 0 | 0 | 0
|  | Alambre de amarre |  |  | kg | 0.1 | 1.86 | 0.186 |  | 0 |  |  | 0 | 0 | 0 | 0
|  | Puntal |  |  | u | 1 | 1.17 | 1.17 |  | 0 |  |  | 0 | 0 | 0 | 0
|  | 0 |  |  | 0 | 0 | 0 | 0 |  | 0 |  |  | 0 | 0 | 0 | 0
|  | 0 |  |  | 0 | 0 | 0 | 0 |  | 0 |  |  | 0 | 0 | 0 | 0
|  | 0 |  |  | 0 | 0 | 0 | 0 |  | 0 |  |  | 0 | 0 | 0 | 0
|  | 0 |  |  | 0 | 0 | 0 | 0 |  | 0 |  |  | 0 | 0 | 0 | 0
|  | 0 |  |  | 0 | 0 | 0 | 0 |  | 0 |  |  | 0 | 0 | 0 | 0
|  | 0 |  |  | 0 | 0 | 0 | 0 |  | 0 |  |  | 0 | 0 | 0 | 0
|  | 0 |  |  | 0 | 0 | 0 | 0 |  | 0 |  |  | 0 | 0 | 0 | 0
|  | 0 |  |  | 0 | 0 | 0 | 0 |  | 0 |  |  | 0 | 0 | 0 | 0
|  | 0 |  |  | 0 | 0 | 0 | 0 |  | 0 |  |  | 0 | 0 | 0 | 0
|  | 0 |  |  | 0 | 0 | 0 | 0 |  | 0 |  |  | 0 | 0 | 0 | 0
|  | 0 |  |  | 0 | 0 | 0 | 0 |  | 0 |  |  | 0 | 0 | 0 | 0
|  | 0 |  |  | 0 | 0 | 0 | 0 |  | 0 |  |  | 0 | 0 | 0 | 0
|  | 0 |  |  | 0 | 0 | 0 | 0 |  | 0 |  |  | 0 | 0 | 0 | 0
|  | 0 |  |  | 0 | 0 | 0 | 0 |  | 0 |  |  | 0 | 0 | 0 | 0
|  | 0 |  |  | 0 | 0 | 0 | 0 |  | 0 |  |  | 0 | 0 | 0 | 0
|  | SUBTOTAL (O) | [5 empty] | 6.7014 |  | SUBTOTAL (O) | [5 empty] | 150
|  | TRANSPORTE | [7 empty] | TRANSPORTE
|  | DESCRIPCION |  |  | UNIDAD | CANTIDAD | TARIFA | COSTO |  | DESCRIPCION |  |  | UNIDAD | CANTIDAD | TARIFA | COSTO
|  | 0 |  |  | 0 | 0 | 0 | 0 |  | 0 |  |  | 0 | 0 | 0 | 0
|  | 0 |  |  | 0 | 0 | 0 | 0 |  | 0 |  |  | 0 | 0 | 0 | 0
|  | 0 |  |  | 0 | 0 | 0 | 0 |  | 0 |  |  | 0 | 0 | 0 | 0
|  | 0 |  |  | 0 | 0 | 0 | 0 |  | 0 |  |  | 0 | 0 | 0 | 0
|  | 0 |  |  | 0 | 0 | 0 | 0 |  | 0 |  |  | 0 | 0 | 0 | 0
|  | 0 |  |  | 0 | 0 | 0 | 0 |  | 0 |  |  | 0 | 0 | 0 | 0
|  | 0 |  |  | 0 | 0 | 0 | 0 |  | 0 |  |  | 0 | 0 | 0 | 0
|  | 0 |  |  | 0 | 0 | 0 | 0 |  | 0 |  |  | 0 | 0 | 0 | 0
|  | 0 |  |  | 0 | 0 | 0 | 0 |  | 0 |  |  | 0 | 0 | 0 | 0
|  | 0 |  |  | 0 | 0 | 0 | 0 |  | 0 |  |  | 0 | 0 | 0 | 0
|  | 0 |  |  | 0 | 0 | 0 | 0 |  | 0 |  |  | 0 | 0 | 0 | 0
|  | 0 |  |  | 0 | 0 | 0 | 0 |  | 0 |  |  | 0 | 0 | 0 | 0
|  | 0 |  |  | 0 | 0 | 0 | 0 |  | 0 |  |  | 0 | 0 | 0 | 0
|  | 0 |  |  | 0 | 0 | 0 | 0 |  | 0 |  |  | 0 | 0 | 0 | 0
|  | 0 |  |  | 0 | 0 | 0 | 0 |  | 0 |  |  | 0 | 0 | 0 | 0
|  | 0 |  |  | 0 | 0 | 0 | 0 |  | 0 |  |  | 0 | 0 | 0 | 0
|  | 0 |  |  | 0 | 0 | 0 | 0 |  | 0 |  |  | 0 | 0 | 0 | 0
|  | 0 |  |  | 0 | 0 | 0 | 0 |  | 0 |  |  | 0 | 0 | 0 | 0
|  | 0 |  |  | 0 | 0 | 0 | 0 |  | 0 |  |  | 0 | 0 | 0 | 0
|  | 0 |  |  | 0 | 0 | 0 | 0 |  | 0 |  |  | 0 | 0 | 0 | 0
|  | SUBTOTAL (P) | [5 empty] | 0 |  | SUBTOTAL (P) | [5 empty] | 0
|  | Piñas, Agosto del 2025 | [7 empty] | Piñas, Agosto del 2025
[5 empty] | TOTAL COSTOS DIRECTOS (M+N+O+P) |  |  | 10.2961 |  |  |  |  | TOTAL COSTOS DIRECTOS (M+N+O+P) |  |  | 161.1694
[5 empty] | INDIRECTOS Y UTILIDADES |  | 19.98% | 2.0572 |  |  |  |  | INDIRECTOS Y UTILIDADES |  | 19.98% | 32.2016
[5 empty] | OTROS INDIRECTOS | [7 empty] | OTROS INDIRECTOS
|  | ING. HÉCTOR IVÁN TAPIA ZÁRATE |  |  | COSTO TOTAL DEL RUBRO |  |  | 12.35 |  | ING. HÉCTOR IVÁN TAPIA ZÁRATE |  |  | COSTO TOTAL DEL RUBRO |  |  | 193.37
|  | PROCURADOR COMÚN CONSORCIO HIDRO PIÑAS EC |  |  | VALOR OFERTADO |  |  | 12.35 |  | PROCURADOR COMÚN CONSORCIO HIDRO PIÑAS EC |  |  | VALOR OFERTADO |  |  | 193.37
[8 empty] | Código: 9.09 | [7 empty] | Código: 29.3
|  | ANALISIS DE PRECIOS UNITARIOS | [7 empty] | ANALISIS DE PRECIOS UNITARIOS
|  | RUBRO: |  |  |  |  | 238 | DE 936 |  | RUBRO: |  |  |  |  | 833 | DE 936
|  | ENLUCIDO INTERIOR & EXTERIOR + IMPERMEABILIZANTE | [5 empty] | 1.001 |  | UNION GIBAULT TIPO DRESSER FD 315 mm - Revestimiento Epóxico PN16 | [5 empty] | 1.001
|  | DETALLE: |  |  |  |  | UNIDAD: | m2 |  | DETALLE: |  |  |  |  | UNIDAD: | u
|  | 0 | [7 empty] | 0
|  | EQUIPOS | [7 empty] | EQUIPOS
|  | DESCRIPCION |  | CANTIDAD | TARIFA | COSTO HORA | RENDIMIENTO | COSTO |  | DESCRIPCION |  | CANTIDAD | TARIFA | COSTO HORA | RENDIMIENTO | COSTO
|  | 0 |  | 0 | 0 | 0 |  | 0 |  | 0 |  | 0 | 0 | 0 |  | 0
|  | Herramientas manuales (5% M.O.) |  | 0 | 0 | 0 |  | 0.31589 |  | Herramientas manuales (5% M.O.) |  | 0 | 0 | 0 |  | 1.2218
|  | 0 |  | 0 | 0 | 0 |  | 0 |  | 0 |  | 0 | 0 | 0 |  | 0
|  | 0 |  | 0 | 0 | 0 |  | 0 |  | 0 |  | 0 | 0 | 0 |  | 0
|  | 0 |  | 0 | 0 | 0 |  | 0 |  | 0 |  | 0 | 0 | 0 |  | 0
|  | 0 |  | 0 | 0 | 0 |  | 0 |  | 0 |  | 0 | 0 | 0 |  | 0
|  | 0 |  | 0 | 0 | 0 |  | 0 |  | 0 |  | 0 | 0 | 0 |  | 0
|  | 0 |  | 0 | 0 | 0 |  | 0 |  | 0 |  | 0 | 0 | 0 |  | 0
|  | 0 |  | 0 | 0 | 0 |  | 0 |  | 0 |  | 0 | 0 | 0 |  | 0
|  | 0 |  | 0 | 0 | 0 |  | 0 |  | 0 |  | 0 | 0 | 0 |  | 0
|  | 0 |  | 0 | 0 | 0 |  | 0 |  | 0 |  | 0 | 0 | 0 |  | 0
|  | 0 |  | 0 | 0 | 0 |  | 0 |  | 0 |  | 0 | 0 | 0 |  | 0
|  | 0 |  | 0 | 0 | 0 |  | 0 |  | 0 |  | 0 | 0 | 0 |  | 0
|  | 0 |  | 0 | 0 | 0 |  | 0 |  | 0 |  | 0 | 0 | 0 |  | 0
|  | 0 |  | 0 | 0 | 0 |  | 0 |  | 0 |  | 0 | 0 | 0 |  | 0
|  | 0 |  | 0 | 0 | 0 |  | 0 |  | 0 |  | 0 | 0 | 0 |  | 0
|  | 0 |  | 0 | 0 | 0 |  | 0 |  | 0 |  | 0 | 0 | 0 |  | 0
|  | 0 |  | 0 | 0 | 0 |  | 0 |  | 0 |  | 0 | 0 | 0 |  | 0
|  | 0 |  | 0 | 0 | 0 |  | 0 |  | 0 |  | 0 | 0 | 0 |  | 0
|  | 0 |  | 0 | 0 | 0 |  | 0 |  | 0 |  | 0 | 0 | 0 |  | 0
|  | SUBTOTAL (M) | [5 empty] | 0.31589 |  | SUBTOTAL (M) | [5 empty] | 1.2218
|  | MANO DE OBRA | [7 empty] | MANO DE OBRA
|  | DESCRIPCION |  | CANTIDAD | JORNAL/HORA | COSTO-HORA | RENDIMIENTO | COSTO |  | DESCRIPCION |  | CANTIDAD | JORNAL/HORA | COSTO-HORA | RENDIMIENTO | COSTO
|  | Albañil |  | 1 | 4.28 | 4.28 | 0.74239 | 3.1774 |  | Ayudante de albañil<EO E2> |  | 1 | 4.23 | 4.23 | 2.7212 | 11.5105
|  | Peón |  | 1 | 4.23 | 4.23 | 0.74239 | 3.1403 |  | Maestro soldador especializado <En Construcción - Estr.Oc.C1> |  | 1 | 4.75 | 4.75 | 2.7212 | 12.9255
|  | 0 |  | 0 | 0 | 0 |  | 0 |  | 0 |  | 0 | 0 | 0 |  | 0
|  | 0 |  | 0 | 0 | 0 |  | 0 |  | 0 |  | 0 | 0 | 0 |  | 0
|  | 0 |  | 0 | 0 | 0 |  | 0 |  | 0 |  | 0 | 0 | 0 |  | 0
|  | 0 |  | 0 | 0 | 0 |  | 0 |  | 0 |  | 0 | 0 | 0 |  | 0
|  | 0 |  | 0 | 0 | 0 |  | 0 |  | 0 |  | 0 | 0 | 0 |  | 0
|  | 0 |  | 0 | 0 | 0 |  | 0 |  | 0 |  | 0 | 0 | 0 |  | 0
|  | 0 |  | 0 | 0 | 0 |  | 0 |  | 0 |  | 0 | 0 | 0 |  | 0
|  | 0 |  | 0 | 0 | 0 |  | 0 |  | 0 |  | 0 | 0 | 0 |  | 0
|  | 0 |  | 0 | 0 | 0 |  | 0 |  | 0 |  | 0 | 0 | 0 |  | 0
|  | 0 |  | 0 | 0 | 0 |  | 0 |  | 0 |  | 0 | 0 | 0 |  | 0
|  | 0 |  | 0 | 0 | 0 |  | 0 |  | 0 |  | 0 | 0 | 0 |  | 0
|  | 0 |  | 0 | 0 | 0 |  | 0 |  | 0 |  | 0 | 0 | 0 |  | 0
|  | 0 |  | 0 | 0 | 0 |  | 0 |  | 0 |  | 0 | 0 | 0 |  | 0
|  | 0 |  | 0 | 0 | 0 |  | 0 |  | 0 |  | 0 | 0 | 0 |  | 0
|  | 0 |  | 0 | 0 | 0 |  | 0 |  | 0 |  | 0 | 0 | 0 |  | 0
|  | 0 |  | 0 | 0 | 0 |  | 0 |  | 0 |  | 0 | 0 | 0 |  | 0
|  | 0 |  | 0 | 0 | 0 |  | 0 |  | 0 |  | 0 | 0 | 0 |  | 0
|  | 0 |  | 0 | 0 | 0 |  | 0 |  | 0 |  | 0 | 0 | 0 |  | 0
|  | SUBTOTAL (N) | [5 empty] | 6.3177 |  | SUBTOTAL (N) | [5 empty] | 24.436
|  | MATERIALES | [7 empty] | MATERIALES
|  | DESCRIPCION |  |  | UNIDAD | CANTIDAD | P. UNITARIO | COSTO |  | DESCRIPCION |  |  | UNIDAD | CANTIDAD | P. UNITARIO | COSTO
|  | Arena fina |  |  | m3 | 0.035 | 34.76 | 1.2166 |  | UNION GIBAULT TIPO DRESSER FD 315 mm - Revestimiento Epóxico PN16 |  |  | U | 1 | 193 | 193
|  | Cemento portland |  |  | kg | 12 | 0.16 | 1.92 |  | 0 |  |  | 0 | 0 | 0 | 0
|  | Cementina |  |  | kg | 2.25 | 0.19 | 0.4275 |  | 0 |  |  | 0 | 0 | 0 | 0
|  | Agua |  |  | Lt. | 9.75 | 0.02 | 0.195 |  | 0 |  |  | 0 | 0 | 0 | 0
|  | Aditivo Impermeabilizante |  |  | kg | 0.4 | 2.04 | 0.816 |  | 0 |  |  | 0 | 0 | 0 | 0
|  | 0 |  |  | 0 | 0 | 0 | 0 |  | 0 |  |  | 0 | 0 | 0 | 0
|  | 0 |  |  | 0 | 0 | 0 | 0 |  | 0 |  |  | 0 | 0 | 0 | 0
|  | 0 |  |  | 0 | 0 | 0 | 0 |  | 0 |  |  | 0 | 0 | 0 | 0
|  | 0 |  |  | 0 | 0 | 0 | 0 |  | 0 |  |  | 0 | 0 | 0 | 0
|  | 0 |  |  | 0 | 0 | 0 | 0 |  | 0 |  |  | 0 | 0 | 0 | 0
|  | 0 |  |  | 0 | 0 | 0 | 0 |  | 0 |  |  | 0 | 0 | 0 | 0
|  | 0 |  |  | 0 | 0 | 0 | 0 |  | 0 |  |  | 0 | 0 | 0 | 0
|  | 0 |  |  | 0 | 0 | 0 | 0 |  | 0 |  |  | 0 | 0 | 0 | 0
|  | 0 |  |  | 0 | 0 | 0 | 0 |  | 0 |  |  | 0 | 0 | 0 | 0
|  | 0 |  |  | 0 | 0 | 0 | 0 |  | 0 |  |  | 0 | 0 | 0 | 0
|  | 0 |  |  | 0 | 0 | 0 | 0 |  | 0 |  |  | 0 | 0 | 0 | 0
|  | 0 |  |  | 0 | 0 | 0 | 0 |  | 0 |  |  | 0 | 0 | 0 | 0
|  | 0 |  |  | 0 | 0 | 0 | 0 |  | 0 |  |  | 0 | 0 | 0 | 0
|  | 0 |  |  | 0 | 0 | 0 | 0 |  | 0 |  |  | 0 | 0 | 0 | 0
|  | 0 |  |  | 0 | 0 | 0 | 0 |  | 0 |  |  | 0 | 0 | 0 | 0
|  | SUBTOTAL (O) | [5 empty] | 4.5751 |  | SUBTOTAL (O) | [5 empty] | 193
|  | TRANSPORTE | [7 empty] | TRANSPORTE
|  | DESCRIPCION |  |  | UNIDAD | CANTIDAD | TARIFA | COSTO |  | DESCRIPCION |  |  | UNIDAD | CANTIDAD | TARIFA | COSTO
|  | 0 |  |  | 0 | 0 | 0 | 0 |  | 0 |  |  | 0 | 0 | 0 | 0
|  | 0 |  |  | 0 | 0 | 0 | 0 |  | 0 |  |  | 0 | 0 | 0 | 0
|  | 0 |  |  | 0 | 0 | 0 | 0 |  | 0 |  |  | 0 | 0 | 0 | 0
|  | 0 |  |  | 0 | 0 | 0 | 0 |  | 0 |  |  | 0 | 0 | 0 | 0
|  | 0 |  |  | 0 | 0 | 0 | 0 |  | 0 |  |  | 0 | 0 | 0 | 0
|  | 0 |  |  | 0 | 0 | 0 | 0 |  | 0 |  |  | 0 | 0 | 0 | 0
|  | 0 |  |  | 0 | 0 | 0 | 0 |  | 0 |  |  | 0 | 0 | 0 | 0
|  | 0 |  |  | 0 | 0 | 0 | 0 |  | 0 |  |  | 0 | 0 | 0 | 0
|  | 0 |  |  | 0 | 0 | 0 | 0 |  | 0 |  |  | 0 | 0 | 0 | 0
|  | 0 |  |  | 0 | 0 | 0 | 0 |  | 0 |  |  | 0 | 0 | 0 | 0
|  | 0 |  |  | 0 | 0 | 0 | 0 |  | 0 |  |  | 0 | 0 | 0 | 0
|  | 0 |  |  | 0 | 0 | 0 | 0 |  | 0 |  |  | 0 | 0 | 0 | 0
|  | 0 |  |  | 0 | 0 | 0 | 0 |  | 0 |  |  | 0 | 0 | 0 | 0
|  | 0 |  |  | 0 | 0 | 0 | 0 |  | 0 |  |  | 0 | 0 | 0 | 0
|  | 0 |  |  | 0 | 0 | 0 | 0 |  | 0 |  |  | 0 | 0 | 0 | 0
|  | 0 |  |  | 0 | 0 | 0 | 0 |  | 0 |  |  | 0 | 0 | 0 | 0
|  | 0 |  |  | 0 | 0 | 0 | 0 |  | 0 |  |  | 0 | 0 | 0 | 0
|  | 0 |  |  | 0 | 0 | 0 | 0 |  | 0 |  |  | 0 | 0 | 0 | 0
|  | 0 |  |  | 0 | 0 | 0 | 0 |  | 0 |  |  | 0 | 0 | 0 | 0
|  | 0 |  |  | 0 | 0 | 0 | 0 |  | 0 |  |  | 0 | 0 | 0 | 0
|  | SUBTOTAL (P) | [5 empty] | 0 |  | SUBTOTAL (P) | [5 empty] | 0
|  | Piñas, Agosto del 2025 | [7 empty] | Piñas, Agosto del 2025
[5 empty] | TOTAL COSTOS DIRECTOS (M+N+O+P) |  |  | 11.2087 |  |  |  |  | TOTAL COSTOS DIRECTOS (M+N+O+P) |  |  | 218.6578
[5 empty] | INDIRECTOS Y UTILIDADES |  | 19.98% | 2.2395 |  |  |  |  | INDIRECTOS Y UTILIDADES |  | 19.98% | 43.6878
[5 empty] | OTROS INDIRECTOS | [7 empty] | OTROS INDIRECTOS
|  | ING. HÉCTOR IVÁN TAPIA ZÁRATE |  |  | COSTO TOTAL DEL RUBRO |  |  | 13.45 |  | ING. HÉCTOR IVÁN TAPIA ZÁRATE |  |  | COSTO TOTAL DEL RUBRO |  |  | 262.35
|  | PROCURADOR COMÚN CONSORCIO HIDRO PIÑAS EC |  |  | VALOR OFERTADO |  |  | 13.45 |  | PROCURADOR COMÚN CONSORCIO HIDRO PIÑAS EC |  |  | VALOR OFERTADO |  |  | 262.35
[8 empty] | Código: 9.1 | [7 empty] | Código: 29.31
|  | ANALISIS DE PRECIOS UNITARIOS | [7 empty] | ANALISIS DE PRECIOS UNITARIOS
|  | RUBRO: |  |  |  |  | 239 | DE 936 |  | RUBRO: |  |  |  |  | 834 | DE 936
|  | TRANSPORTE DE MATERIAL PETREO EN ACEMILA | [5 empty] | 1.001 |  | TEE HF LLL 315x315 mm | [5 empty] | 1.001
|  | DETALLE: |  |  |  |  | UNIDAD: | m3*km |  | DETALLE: |  |  |  |  | UNIDAD: | u
|  | 0 | [7 empty] | 0
|  | EQUIPOS | [7 empty] | EQUIPOS
|  | DESCRIPCION |  | CANTIDAD | TARIFA | COSTO HORA | RENDIMIENTO | COSTO |  | DESCRIPCION |  | CANTIDAD | TARIFA | COSTO HORA | RENDIMIENTO | COSTO
|  | Herramientas manuales (5% M.O.) |  | 0 | 0 | 0 |  | 0.39044 |  | Herramientas manuales (5% M.O.) |  | 0 | 0 | 0 |  | 0.53188
|  | Acémila |  | 1 | 2 | 2 | 1.846 | 3.6921 |  | 0 |  | 0 | 0 | 0 |  | 0
|  | 0 |  | 0 | 0 | 0 |  | 0 |  | 0 |  | 0 | 0 | 0 |  | 0
|  | 0 |  | 0 | 0 | 0 |  | 0 |  | 0 |  | 0 | 0 | 0 |  | 0
|  | 0 |  | 0 | 0 | 0 |  | 0 |  | 0 |  | 0 | 0 | 0 |  | 0
|  | 0 |  | 0 | 0 | 0 |  | 0 |  | 0 |  | 0 | 0 | 0 |  | 0
|  | 0 |  | 0 | 0 | 0 |  | 0 |  | 0 |  | 0 | 0 | 0 |  | 0
|  | 0 |  | 0 | 0 | 0 |  | 0 |  | 0 |  | 0 | 0 | 0 |  | 0
|  | 0 |  | 0 | 0 | 0 |  | 0 |  | 0 |  | 0 | 0 | 0 |  | 0
|  | 0 |  | 0 | 0 | 0 |  | 0 |  | 0 |  | 0 | 0 | 0 |  | 0
|  | 0 |  | 0 | 0 | 0 |  | 0 |  | 0 |  | 0 | 0 | 0 |  | 0
|  | 0 |  | 0 | 0 | 0 |  | 0 |  | 0 |  | 0 | 0 | 0 |  | 0
|  | 0 |  | 0 | 0 | 0 |  | 0 |  | 0 |  | 0 | 0 | 0 |  | 0
|  | 0 |  | 0 | 0 | 0 |  | 0 |  | 0 |  | 0 | 0 | 0 |  | 0
|  | 0 |  | 0 | 0 | 0 |  | 0 |  | 0 |  | 0 | 0 | 0 |  | 0
|  | 0 |  | 0 | 0 | 0 |  | 0 |  | 0 |  | 0 | 0 | 0 |  | 0
|  | 0 |  | 0 | 0 | 0 |  | 0 |  | 0 |  | 0 | 0 | 0 |  | 0
|  | 0 |  | 0 | 0 | 0 |  | 0 |  | 0 |  | 0 | 0 | 0 |  | 0
|  | 0 |  | 0 | 0 | 0 |  | 0 |  | 0 |  | 0 | 0 | 0 |  | 0
|  | 0 |  | 0 | 0 | 0 |  | 0 |  | 0 |  | 0 | 0 | 0 |  | 0
|  | SUBTOTAL (M) | [5 empty] | 4.0825 |  | SUBTOTAL (M) | [5 empty] | 0.53188
|  | MANO DE OBRA | [7 empty] | MANO DE OBRA
|  | DESCRIPCION |  | CANTIDAD | JORNAL/HORA | COSTO-HORA | RENDIMIENTO | COSTO |  | DESCRIPCION |  | CANTIDAD | JORNAL/HORA | COSTO-HORA | RENDIMIENTO | COSTO
|  | Peón |  | 1 | 4.23 | 4.23 | 1.846 | 7.8088 |  | Plomero |  | 1 | 4.28 | 4.28 | 1.25 | 5.35
|  | 0 |  | 0 | 0 | 0 |  | 0 |  | Ayudante de plomero<EO E2> |  | 1 | 4.23 | 4.23 | 1.25 | 5.2875
|  | 0 |  | 0 | 0 | 0 |  | 0 |  | 0 |  | 0 | 0 | 0 |  | 0
|  | 0 |  | 0 | 0 | 0 |  | 0 |  | 0 |  | 0 | 0 | 0 |  | 0
|  | 0 |  | 0 | 0 | 0 |  | 0 |  | 0 |  | 0 | 0 | 0 |  | 0
|  | 0 |  | 0 | 0 | 0 |  | 0 |  | 0 |  | 0 | 0 | 0 |  | 0
|  | 0 |  | 0 | 0 | 0 |  | 0 |  | 0 |  | 0 | 0 | 0 |  | 0
|  | 0 |  | 0 | 0 | 0 |  | 0 |  | 0 |  | 0 | 0 | 0 |  | 0
|  | 0 |  | 0 | 0 | 0 |  | 0 |  | 0 |  | 0 | 0 | 0 |  | 0
|  | 0 |  | 0 | 0 | 0 |  | 0 |  | 0 |  | 0 | 0 | 0 |  | 0
|  | 0 |  | 0 | 0 | 0 |  | 0 |  | 0 |  | 0 | 0 | 0 |  | 0
|  | 0 |  | 0 | 0 | 0 |  | 0 |  | 0 |  | 0 | 0 | 0 |  | 0
|  | 0 |  | 0 | 0 | 0 |  | 0 |  | 0 |  | 0 | 0 | 0 |  | 0
|  | 0 |  | 0 | 0 | 0 |  | 0 |  | 0 |  | 0 | 0 | 0 |  | 0
|  | 0 |  | 0 | 0 | 0 |  | 0 |  | 0 |  | 0 | 0 | 0 |  | 0
|  | 0 |  | 0 | 0 | 0 |  | 0 |  | 0 |  | 0 | 0 | 0 |  | 0
|  | 0 |  | 0 | 0 | 0 |  | 0 |  | 0 |  | 0 | 0 | 0 |  | 0
|  | 0 |  | 0 | 0 | 0 |  | 0 |  | 0 |  | 0 | 0 | 0 |  | 0
|  | 0 |  | 0 | 0 | 0 |  | 0 |  | 0 |  | 0 | 0 | 0 |  | 0
|  | 0 |  | 0 | 0 | 0 |  | 0 |  | 0 |  | 0 | 0 | 0 |  | 0
|  | SUBTOTAL (N) | [5 empty] | 7.8088 |  | SUBTOTAL (N) | [5 empty] | 10.6375
|  | MATERIALES | [7 empty] | MATERIALES
|  | DESCRIPCION |  |  | UNIDAD | CANTIDAD | P. UNITARIO | COSTO |  | DESCRIPCION |  |  | UNIDAD | CANTIDAD | P. UNITARIO | COSTO
|  | 0 |  |  | 0 | 0 | 0 | 0 |  | TEE HF LLL 315x315 mm |  |  | U | 1 | 185 | 185
|  | 0 |  |  | 0 | 0 | 0 | 0 |  | 0 |  |  | 0 | 0 | 0 | 0
|  | 0 |  |  | 0 | 0 | 0 | 0 |  | 0 |  |  | 0 | 0 | 0 | 0
|  | 0 |  |  | 0 | 0 | 0 | 0 |  | 0 |  |  | 0 | 0 | 0 | 0
|  | 0 |  |  | 0 | 0 | 0 | 0 |  | 0 |  |  | 0 | 0 | 0 | 0
|  | 0 |  |  | 0 | 0 | 0 | 0 |  | 0 |  |  | 0 | 0 | 0 | 0
|  | 0 |  |  | 0 | 0 | 0 | 0 |  | 0 |  |  | 0 | 0 | 0 | 0
|  | 0 |  |  | 0 | 0 | 0 | 0 |  | 0 |  |  | 0 | 0 | 0 | 0
|  | 0 |  |  | 0 | 0 | 0 | 0 |  | 0 |  |  | 0 | 0 | 0 | 0
|  | 0 |  |  | 0 | 0 | 0 | 0 |  | 0 |  |  | 0 | 0 | 0 | 0
|  | 0 |  |  | 0 | 0 | 0 | 0 |  | 0 |  |  | 0 | 0 | 0 | 0
|  | 0 |  |  | 0 | 0 | 0 | 0 |  | 0 |  |  | 0 | 0 | 0 | 0
|  | 0 |  |  | 0 | 0 | 0 | 0 |  | 0 |  |  | 0 | 0 | 0 | 0
|  | 0 |  |  | 0 | 0 | 0 | 0 |  | 0 |  |  | 0 | 0 | 0 | 0
|  | 0 |  |  | 0 | 0 | 0 | 0 |  | 0 |  |  | 0 | 0 | 0 | 0
|  | 0 |  |  | 0 | 0 | 0 | 0 |  | 0 |  |  | 0 | 0 | 0 | 0
|  | 0 |  |  | 0 | 0 | 0 | 0 |  | 0 |  |  | 0 | 0 | 0 | 0
|  | 0 |  |  | 0 | 0 | 0 | 0 |  | 0 |  |  | 0 | 0 | 0 | 0
|  | 0 |  |  | 0 | 0 | 0 | 0 |  | 0 |  |  | 0 | 0 | 0 | 0
|  | 0 |  |  | 0 | 0 | 0 | 0 |  | 0 |  |  | 0 | 0 | 0 | 0
|  | SUBTOTAL (O) | [5 empty] | 0 |  | SUBTOTAL (O) | [5 empty] | 185
|  | TRANSPORTE | [7 empty] | TRANSPORTE
|  | DESCRIPCION |  |  | UNIDAD | CANTIDAD | TARIFA | COSTO |  | DESCRIPCION |  |  | UNIDAD | CANTIDAD | TARIFA | COSTO
|  | 0 |  |  | 0 | 0 | 0 | 0 |  | 0 |  |  | 0 | 0 | 0 | 0
|  | 0 |  |  | 0 | 0 | 0 | 0 |  | 0 |  |  | 0 | 0 | 0 | 0
|  | 0 |  |  | 0 | 0 | 0 | 0 |  | 0 |  |  | 0 | 0 | 0 | 0
|  | 0 |  |  | 0 | 0 | 0 | 0 |  | 0 |  |  | 0 | 0 | 0 | 0
|  | 0 |  |  | 0 | 0 | 0 | 0 |  | 0 |  |  | 0 | 0 | 0 | 0
|  | 0 |  |  | 0 | 0 | 0 | 0 |  | 0 |  |  | 0 | 0 | 0 | 0
|  | 0 |  |  | 0 | 0 | 0 | 0 |  | 0 |  |  | 0 | 0 | 0 | 0
|  | 0 |  |  | 0 | 0 | 0 | 0 |  | 0 |  |  | 0 | 0 | 0 | 0
|  | 0 |  |  | 0 | 0 | 0 | 0 |  | 0 |  |  | 0 | 0 | 0 | 0
|  | 0 |  |  | 0 | 0 | 0 | 0 |  | 0 |  |  | 0 | 0 | 0 | 0
|  | 0 |  |  | 0 | 0 | 0 | 0 |  | 0 |  |  | 0 | 0 | 0 | 0
|  | 0 |  |  | 0 | 0 | 0 | 0 |  | 0 |  |  | 0 | 0 | 0 | 0
|  | 0 |  |  | 0 | 0 | 0 | 0 |  | 0 |  |  | 0 | 0 | 0 | 0
|  | 0 |  |  | 0 | 0 | 0 | 0 |  | 0 |  |  | 0 | 0 | 0 | 0
|  | 0 |  |  | 0 | 0 | 0 | 0 |  | 0 |  |  | 0 | 0 | 0 | 0
|  | 0 |  |  | 0 | 0 | 0 | 0 |  | 0 |  |  | 0 | 0 | 0 | 0
|  | 0 |  |  | 0 | 0 | 0 | 0 |  | 0 |  |  | 0 | 0 | 0 | 0
|  | 0 |  |  | 0 | 0 | 0 | 0 |  | 0 |  |  | 0 | 0 | 0 | 0
|  | 0 |  |  | 0 | 0 | 0 | 0 |  | 0 |  |  | 0 | 0 | 0 | 0
|  | 0 |  |  | 0 | 0 | 0 | 0 |  | 0 |  |  | 0 | 0 | 0 | 0
|  | SUBTOTAL (P) | [5 empty] | 0 |  | SUBTOTAL (P) | [5 empty] | 0
|  | Piñas, Agosto del 2025 | [7 empty] | Piñas, Agosto del 2025
[5 empty] | TOTAL COSTOS DIRECTOS (M+N+O+P) |  |  | 11.8913 |  |  |  |  | TOTAL COSTOS DIRECTOS (M+N+O+P) |  |  | 196.1694
[5 empty] | INDIRECTOS Y UTILIDADES |  | 19.98% | 2.3759 |  |  |  |  | INDIRECTOS Y UTILIDADES |  | 19.98% | 39.1946
[5 empty] | OTROS INDIRECTOS | [7 empty] | OTROS INDIRECTOS
|  | ING. HÉCTOR IVÁN TAPIA ZÁRATE |  |  | COSTO TOTAL DEL RUBRO |  |  | 14.27 |  | ING. HÉCTOR IVÁN TAPIA ZÁRATE |  |  | COSTO TOTAL DEL RUBRO |  |  | 235.36
|  | PROCURADOR COMÚN CONSORCIO HIDRO PIÑAS EC |  |  | VALOR OFERTADO |  |  | 14.27 |  | PROCURADOR COMÚN CONSORCIO HIDRO PIÑAS EC |  |  | VALOR OFERTADO |  |  | 235.36
[8 empty] | Código: 9.11 | [7 empty] | Código: 29.32
|  | ANALISIS DE PRECIOS UNITARIOS | [7 empty] | ANALISIS DE PRECIOS UNITARIOS
|  | RUBRO: |  |  |  |  | 240 | DE 936 |  | RUBRO: |  |  |  |  | 835 | DE 936
|  | TRANSPORTE DE CEMENTO EN ACEMILA | [5 empty] | 1.001 |  | REDUCTOR HF LL 315x63 mm | [5 empty] | 1.001
|  | DETALLE: |  |  |  |  | UNIDAD: | u*km |  | DETALLE: |  |  |  |  | UNIDAD: | u
|  | 0 | [7 empty] | 0
|  | EQUIPOS | [7 empty] | EQUIPOS
|  | DESCRIPCION |  | CANTIDAD | TARIFA | COSTO HORA | RENDIMIENTO | COSTO |  | DESCRIPCION |  | CANTIDAD | TARIFA | COSTO HORA | RENDIMIENTO | COSTO
|  | Herramientas manuales (5% M.O.) |  | 0 | 0 | 0 |  | 0.04924 |  | Herramientas manuales (5% M.O.) |  | 0 | 0 | 0 |  | 0.53188
|  | Acémila |  | 1 | 2 | 2 | 0.23279 | 0.46558 |  | 0 |  | 0 | 0 | 0 |  | 0
|  | 0 |  | 0 | 0 | 0 |  | 0 |  | 0 |  | 0 | 0 | 0 |  | 0
|  | 0 |  | 0 | 0 | 0 |  | 0 |  | 0 |  | 0 | 0 | 0 |  | 0
|  | 0 |  | 0 | 0 | 0 |  | 0 |  | 0 |  | 0 | 0 | 0 |  | 0
|  | 0 |  | 0 | 0 | 0 |  | 0 |  | 0 |  | 0 | 0 | 0 |  | 0
|  | 0 |  | 0 | 0 | 0 |  | 0 |  | 0 |  | 0 | 0 | 0 |  | 0
|  | 0 |  | 0 | 0 | 0 |  | 0 |  | 0 |  | 0 | 0 | 0 |  | 0
|  | 0 |  | 0 | 0 | 0 |  | 0 |  | 0 |  | 0 | 0 | 0 |  | 0
|  | 0 |  | 0 | 0 | 0 |  | 0 |  | 0 |  | 0 | 0 | 0 |  | 0
|  | 0 |  | 0 | 0 | 0 |  | 0 |  | 0 |  | 0 | 0 | 0 |  | 0
|  | 0 |  | 0 | 0 | 0 |  | 0 |  | 0 |  | 0 | 0 | 0 |  | 0
|  | 0 |  | 0 | 0 | 0 |  | 0 |  | 0 |  | 0 | 0 | 0 |  | 0
|  | 0 |  | 0 | 0 | 0 |  | 0 |  | 0 |  | 0 | 0 | 0 |  | 0
|  | 0 |  | 0 | 0 | 0 |  | 0 |  | 0 |  | 0 | 0 | 0 |  | 0
|  | 0 |  | 0 | 0 | 0 |  | 0 |  | 0 |  | 0 | 0 | 0 |  | 0
|  | 0 |  | 0 | 0 | 0 |  | 0 |  | 0 |  | 0 | 0 | 0 |  | 0
|  | 0 |  | 0 | 0 | 0 |  | 0 |  | 0 |  | 0 | 0 | 0 |  | 0
|  | 0 |  | 0 | 0 | 0 |  | 0 |  | 0 |  | 0 | 0 | 0 |  | 0
|  | 0 |  | 0 | 0 | 0 |  | 0 |  | 0 |  | 0 | 0 | 0 |  | 0
|  | SUBTOTAL (M) | [5 empty] | 0.51482 |  | SUBTOTAL (M) | [5 empty] | 0.53188
|  | MANO DE OBRA | [7 empty] | MANO DE OBRA
|  | DESCRIPCION |  | CANTIDAD | JORNAL/HORA | COSTO-HORA | RENDIMIENTO | COSTO |  | DESCRIPCION |  | CANTIDAD | JORNAL/HORA | COSTO-HORA | RENDIMIENTO | COSTO
|  | Peón |  | 1 | 4.23 | 4.23 | 0.23279 | 0.9847 |  | Plomero |  | 1 | 4.28 | 4.28 | 1.25 | 5.35
|  | 0 |  | 0 | 0 | 0 |  | 0 |  | Ayudante de plomero<EO E2> |  | 1 | 4.23 | 4.23 | 1.25 | 5.2875
|  | 0 |  | 0 | 0 | 0 |  | 0 |  | 0 |  | 0 | 0 | 0 |  | 0
|  | 0 |  | 0 | 0 | 0 |  | 0 |  | 0 |  | 0 | 0 | 0 |  | 0
|  | 0 |  | 0 | 0 | 0 |  | 0 |  | 0 |  | 0 | 0 | 0 |  | 0
|  | 0 |  | 0 | 0 | 0 |  | 0 |  | 0 |  | 0 | 0 | 0 |  | 0
|  | 0 |  | 0 | 0 | 0 |  | 0 |  | 0 |  | 0 | 0 | 0 |  | 0
|  | 0 |  | 0 | 0 | 0 |  | 0 |  | 0 |  | 0 | 0 | 0 |  | 0
|  | 0 |  | 0 | 0 | 0 |  | 0 |  | 0 |  | 0 | 0 | 0 |  | 0
|  | 0 |  | 0 | 0 | 0 |  | 0 |  | 0 |  | 0 | 0 | 0 |  | 0
|  | 0 |  | 0 | 0 | 0 |  | 0 |  | 0 |  | 0 | 0 | 0 |  | 0
|  | 0 |  | 0 | 0 | 0 |  | 0 |  | 0 |  | 0 | 0 | 0 |  | 0
|  | 0 |  | 0 | 0 | 0 |  | 0 |  | 0 |  | 0 | 0 | 0 |  | 0
|  | 0 |  | 0 | 0 | 0 |  | 0 |  | 0 |  | 0 | 0 | 0 |  | 0
|  | 0 |  | 0 | 0 | 0 |  | 0 |  | 0 |  | 0 | 0 | 0 |  | 0
|  | 0 |  | 0 | 0 | 0 |  | 0 |  | 0 |  | 0 | 0 | 0 |  | 0
|  | 0 |  | 0 | 0 | 0 |  | 0 |  | 0 |  | 0 | 0 | 0 |  | 0
|  | 0 |  | 0 | 0 | 0 |  | 0 |  | 0 |  | 0 | 0 | 0 |  | 0
|  | 0 |  | 0 | 0 | 0 |  | 0 |  | 0 |  | 0 | 0 | 0 |  | 0
|  | 0 |  | 0 | 0 | 0 |  | 0 |  | 0 |  | 0 | 0 | 0 |  | 0
|  | SUBTOTAL (N) | [5 empty] | 0.9847 |  | SUBTOTAL (N) | [5 empty] | 10.6375
|  | MATERIALES | [7 empty] | MATERIALES
|  | DESCRIPCION |  |  | UNIDAD | CANTIDAD | P. UNITARIO | COSTO |  | DESCRIPCION |  |  | UNIDAD | CANTIDAD | P. UNITARIO | COSTO
|  | 0 |  |  | 0 | 0 | 0 | 0 |  | REDUCTOR HF LL 315x63 mm |  |  | U | 1 | 154 | 154
|  | 0 |  |  | 0 | 0 | 0 | 0 |  | 0 |  |  | 0 | 0 | 0 | 0
|  | 0 |  |  | 0 | 0 | 0 | 0 |  | 0 |  |  | 0 | 0 | 0 | 0
|  | 0 |  |  | 0 | 0 | 0 | 0 |  | 0 |  |  | 0 | 0 | 0 | 0
|  | 0 |  |  | 0 | 0 | 0 | 0 |  | 0 |  |  | 0 | 0 | 0 | 0
|  | 0 |  |  | 0 | 0 | 0 | 0 |  | 0 |  |  | 0 | 0 | 0 | 0
|  | 0 |  |  | 0 | 0 | 0 | 0 |  | 0 |  |  | 0 | 0 | 0 | 0
|  | 0 |  |  | 0 | 0 | 0 | 0 |  | 0 |  |  | 0 | 0 | 0 | 0
|  | 0 |  |  | 0 | 0 | 0 | 0 |  | 0 |  |  | 0 | 0 | 0 | 0
|  | 0 |  |  | 0 | 0 | 0 | 0 |  | 0 |  |  | 0 | 0 | 0 | 0
|  | 0 |  |  | 0 | 0 | 0 | 0 |  | 0 |  |  | 0 | 0 | 0 | 0
|  | 0 |  |  | 0 | 0 | 0 | 0 |  | 0 |  |  | 0 | 0 | 0 | 0
|  | 0 |  |  | 0 | 0 | 0 | 0 |  | 0 |  |  | 0 | 0 | 0 | 0
|  | 0 |  |  | 0 | 0 | 0 | 0 |  | 0 |  |  | 0 | 0 | 0 | 0
|  | 0 |  |  | 0 | 0 | 0 | 0 |  | 0 |  |  | 0 | 0 | 0 | 0
|  | 0 |  |  | 0 | 0 | 0 | 0 |  | 0 |  |  | 0 | 0 | 0 | 0
|  | 0 |  |  | 0 | 0 | 0 | 0 |  | 0 |  |  | 0 | 0 | 0 | 0
|  | 0 |  |  | 0 | 0 | 0 | 0 |  | 0 |  |  | 0 | 0 | 0 | 0
|  | 0 |  |  | 0 | 0 | 0 | 0 |  | 0 |  |  | 0 | 0 | 0 | 0
|  | 0 |  |  | 0 | 0 | 0 | 0 |  | 0 |  |  | 0 | 0 | 0 | 0
|  | SUBTOTAL (O) | [5 empty] | 0 |  | SUBTOTAL (O) | [5 empty] | 154
|  | TRANSPORTE | [7 empty] | TRANSPORTE
|  | DESCRIPCION |  |  | UNIDAD | CANTIDAD | TARIFA | COSTO |  | DESCRIPCION |  |  | UNIDAD | CANTIDAD | TARIFA | COSTO
|  | 0 |  |  | 0 | 0 | 0 | 0 |  | 0 |  |  | 0 | 0 | 0 | 0
|  | 0 |  |  | 0 | 0 | 0 | 0 |  | 0 |  |  | 0 | 0 | 0 | 0
|  | 0 |  |  | 0 | 0 | 0 | 0 |  | 0 |  |  | 0 | 0 | 0 | 0
|  | 0 |  |  | 0 | 0 | 0 | 0 |  | 0 |  |  | 0 | 0 | 0 | 0
|  | 0 |  |  | 0 | 0 | 0 | 0 |  | 0 |  |  | 0 | 0 | 0 | 0
|  | 0 |  |  | 0 | 0 | 0 | 0 |  | 0 |  |  | 0 | 0 | 0 | 0
|  | 0 |  |  | 0 | 0 | 0 | 0 |  | 0 |  |  | 0 | 0 | 0 | 0
|  | 0 |  |  | 0 | 0 | 0 | 0 |  | 0 |  |  | 0 | 0 | 0 | 0
|  | 0 |  |  | 0 | 0 | 0 | 0 |  | 0 |  |  | 0 | 0 | 0 | 0
|  | 0 |  |  | 0 | 0 | 0 | 0 |  | 0 |  |  | 0 | 0 | 0 | 0
|  | 0 |  |  | 0 | 0 | 0 | 0 |  | 0 |  |  | 0 | 0 | 0 | 0
|  | 0 |  |  | 0 | 0 | 0 | 0 |  | 0 |  |  | 0 | 0 | 0 | 0
|  | 0 |  |  | 0 | 0 | 0 | 0 |  | 0 |  |  | 0 | 0 | 0 | 0
|  | 0 |  |  | 0 | 0 | 0 | 0 |  | 0 |  |  | 0 | 0 | 0 | 0
|  | 0 |  |  | 0 | 0 | 0 | 0 |  | 0 |  |  | 0 | 0 | 0 | 0
|  | 0 |  |  | 0 | 0 | 0 | 0 |  | 0 |  |  | 0 | 0 | 0 | 0
|  | 0 |  |  | 0 | 0 | 0 | 0 |  | 0 |  |  | 0 | 0 | 0 | 0
|  | 0 |  |  | 0 | 0 | 0 | 0 |  | 0 |  |  | 0 | 0 | 0 | 0
|  | 0 |  |  | 0 | 0 | 0 | 0 |  | 0 |  |  | 0 | 0 | 0 | 0
|  | 0 |  |  | 0 | 0 | 0 | 0 |  | 0 |  |  | 0 | 0 | 0 | 0
|  | SUBTOTAL (P) | [5 empty] | 0 |  | SUBTOTAL (P) | [5 empty] | 0
|  | Piñas, Agosto del 2025 | [7 empty] | Piñas, Agosto del 2025
[5 empty] | TOTAL COSTOS DIRECTOS (M+N+O+P) |  |  | 1.4995 |  |  |  |  | TOTAL COSTOS DIRECTOS (M+N+O+P) |  |  | 165.1694
[5 empty] | INDIRECTOS Y UTILIDADES |  | 19.98% | 0.2996 |  |  |  |  | INDIRECTOS Y UTILIDADES |  | 19.98% | 33.0008
[5 empty] | OTROS INDIRECTOS | [7 empty] | OTROS INDIRECTOS
|  | ING. HÉCTOR IVÁN TAPIA ZÁRATE |  |  | COSTO TOTAL DEL RUBRO |  |  | 1.8 |  | ING. HÉCTOR IVÁN TAPIA ZÁRATE |  |  | COSTO TOTAL DEL RUBRO |  |  | 198.17
|  | PROCURADOR COMÚN CONSORCIO HIDRO PIÑAS EC |  |  | VALOR OFERTADO |  |  | 1.8 |  | PROCURADOR COMÚN CONSORCIO HIDRO PIÑAS EC |  |  | VALOR OFERTADO |  |  | 198.17
[8 empty] | Código: 9.12 | [7 empty] | Código: 29.33
|  | ANALISIS DE PRECIOS UNITARIOS | [7 empty] | ANALISIS DE PRECIOS UNITARIOS
|  | RUBRO: |  |  |  |  | 241 | DE 936 |  | RUBRO: |  |  |  |  | 836 | DE 936
|  | TRANSPORTE DE ACERO DE REFUERZO EN ACEMILA | [5 empty] | 1.001 |  | UNION GIBAULT TIPO DRESSER FD 315 mm - Revestimiento Epóxico PN16 | [5 empty] | 1.001
|  | DETALLE: |  |  |  |  | UNIDAD: | kg*km |  | DETALLE: |  |  |  |  | UNIDAD: | u
|  | 0 | [7 empty] | 0
|  | EQUIPOS | [7 empty] | EQUIPOS
|  | DESCRIPCION |  | CANTIDAD | TARIFA | COSTO HORA | RENDIMIENTO | COSTO |  | DESCRIPCION |  | CANTIDAD | TARIFA | COSTO HORA | RENDIMIENTO | COSTO
|  | Herramientas manuales (5% M.O.) |  | 0 | 0 | 0 |  | 0.00973 |  | 0 |  | 0 | 0 | 0 |  | 0
|  | Acémila |  | 1 | 2 | 2 | 0.04601 | 0.09202 |  | Herramientas manuales (5% M.O.) |  | 0 | 0 | 0 |  | 1.2218
|  | 0 |  | 0 | 0 | 0 |  | 0 |  | 0 |  | 0 | 0 | 0 |  | 0
|  | 0 |  | 0 | 0 | 0 |  | 0 |  | 0 |  | 0 | 0 | 0 |  | 0
|  | 0 |  | 0 | 0 | 0 |  | 0 |  | 0 |  | 0 | 0 | 0 |  | 0
|  | 0 |  | 0 | 0 | 0 |  | 0 |  | 0 |  | 0 | 0 | 0 |  | 0
|  | 0 |  | 0 | 0 | 0 |  | 0 |  | 0 |  | 0 | 0 | 0 |  | 0
|  | 0 |  | 0 | 0 | 0 |  | 0 |  | 0 |  | 0 | 0 | 0 |  | 0
|  | 0 |  | 0 | 0 | 0 |  | 0 |  | 0 |  | 0 | 0 | 0 |  | 0
|  | 0 |  | 0 | 0 | 0 |  | 0 |  | 0 |  | 0 | 0 | 0 |  | 0
|  | 0 |  | 0 | 0 | 0 |  | 0 |  | 0 |  | 0 | 0 | 0 |  | 0
|  | 0 |  | 0 | 0 | 0 |  | 0 |  | 0 |  | 0 | 0 | 0 |  | 0
|  | 0 |  | 0 | 0 | 0 |  | 0 |  | 0 |  | 0 | 0 | 0 |  | 0
|  | 0 |  | 0 | 0 | 0 |  | 0 |  | 0 |  | 0 | 0 | 0 |  | 0
|  | 0 |  | 0 | 0 | 0 |  | 0 |  | 0 |  | 0 | 0 | 0 |  | 0
|  | 0 |  | 0 | 0 | 0 |  | 0 |  | 0 |  | 0 | 0 | 0 |  | 0
|  | 0 |  | 0 | 0 | 0 |  | 0 |  | 0 |  | 0 | 0 | 0 |  | 0
|  | 0 |  | 0 | 0 | 0 |  | 0 |  | 0 |  | 0 | 0 | 0 |  | 0
|  | 0 |  | 0 | 0 | 0 |  | 0 |  | 0 |  | 0 | 0 | 0 |  | 0
|  | 0 |  | 0 | 0 | 0 |  | 0 |  | 0 |  | 0 | 0 | 0 |  | 0
|  | SUBTOTAL (M) | [5 empty] | 0.10175 |  | SUBTOTAL (M) | [5 empty] | 1.2218
|  | MANO DE OBRA | [7 empty] | MANO DE OBRA
|  | DESCRIPCION |  | CANTIDAD | JORNAL/HORA | COSTO-HORA | RENDIMIENTO | COSTO |  | DESCRIPCION |  | CANTIDAD | JORNAL/HORA | COSTO-HORA | RENDIMIENTO | COSTO
|  | Peón |  | 1 | 4.23 | 4.23 | 0.04601 | 0.19462 |  | Ayudante de albañil<EO E2> |  | 1 | 4.23 | 4.23 | 2.7212 | 11.5105
|  | 0 |  | 0 | 0 | 0 |  | 0 |  | Maestro soldador especializado <En Construcción - Estr.Oc.C1> |  | 1 | 4.75 | 4.75 | 2.7212 | 12.9255
|  | 0 |  | 0 | 0 | 0 |  | 0 |  | 0 |  | 0 | 0 | 0 |  | 0
|  | 0 |  | 0 | 0 | 0 |  | 0 |  | 0 |  | 0 | 0 | 0 |  | 0
|  | 0 |  | 0 | 0 | 0 |  | 0 |  | 0 |  | 0 | 0 | 0 |  | 0
|  | 0 |  | 0 | 0 | 0 |  | 0 |  | 0 |  | 0 | 0 | 0 |  | 0
|  | 0 |  | 0 | 0 | 0 |  | 0 |  | 0 |  | 0 | 0 | 0 |  | 0
|  | 0 |  | 0 | 0 | 0 |  | 0 |  | 0 |  | 0 | 0 | 0 |  | 0
|  | 0 |  | 0 | 0 | 0 |  | 0 |  | 0 |  | 0 | 0 | 0 |  | 0
|  | 0 |  | 0 | 0 | 0 |  | 0 |  | 0 |  | 0 | 0 | 0 |  | 0
|  | 0 |  | 0 | 0 | 0 |  | 0 |  | 0 |  | 0 | 0 | 0 |  | 0
|  | 0 |  | 0 | 0 | 0 |  | 0 |  | 0 |  | 0 | 0 | 0 |  | 0
|  | 0 |  | 0 | 0 | 0 |  | 0 |  | 0 |  | 0 | 0 | 0 |  | 0
|  | 0 |  | 0 | 0 | 0 |  | 0 |  | 0 |  | 0 | 0 | 0 |  | 0
|  | 0 |  | 0 | 0 | 0 |  | 0 |  | 0 |  | 0 | 0 | 0 |  | 0
|  | 0 |  | 0 | 0 | 0 |  | 0 |  | 0 |  | 0 | 0 | 0 |  | 0
|  | 0 |  | 0 | 0 | 0 |  | 0 |  | 0 |  | 0 | 0 | 0 |  | 0
|  | 0 |  | 0 | 0 | 0 |  | 0 |  | 0 |  | 0 | 0 | 0 |  | 0
|  | 0 |  | 0 | 0 | 0 |  | 0 |  | 0 |  | 0 | 0 | 0 |  | 0
|  | 0 |  | 0 | 0 | 0 |  | 0 |  | 0 |  | 0 | 0 | 0 |  | 0
|  | SUBTOTAL (N) | [5 empty] | 0.19462 |  | SUBTOTAL (N) | [5 empty] | 24.436
|  | MATERIALES | [7 empty] | MATERIALES
|  | DESCRIPCION |  |  | UNIDAD | CANTIDAD | P. UNITARIO | COSTO |  | DESCRIPCION |  |  | UNIDAD | CANTIDAD | P. UNITARIO | COSTO
|  | 0 |  |  | 0 | 0 | 0 | 0 |  | UNION GIBAULT TIPO DRESSER FD 315 mm - Revestimiento Epóxico PN16 |  |  | U | 1 | 193 | 193
|  | 0 |  |  | 0 | 0 | 0 | 0 |  | 0 |  |  | 0 | 0 | 0 | 0
|  | 0 |  |  | 0 | 0 | 0 | 0 |  | 0 |  |  | 0 | 0 | 0 | 0
|  | 0 |  |  | 0 | 0 | 0 | 0 |  | 0 |  |  | 0 | 0 | 0 | 0
|  | 0 |  |  | 0 | 0 | 0 | 0 |  | 0 |  |  | 0 | 0 | 0 | 0
|  | 0 |  |  | 0 | 0 | 0 | 0 |  | 0 |  |  | 0 | 0 | 0 | 0
|  | 0 |  |  | 0 | 0 | 0 | 0 |  | 0 |  |  | 0 | 0 | 0 | 0
|  | 0 |  |  | 0 | 0 | 0 | 0 |  | 0 |  |  | 0 | 0 | 0 | 0
|  | 0 |  |  | 0 | 0 | 0 | 0 |  | 0 |  |  | 0 | 0 | 0 | 0
|  | 0 |  |  | 0 | 0 | 0 | 0 |  | 0 |  |  | 0 | 0 | 0 | 0
|  | 0 |  |  | 0 | 0 | 0 | 0 |  | 0 |  |  | 0 | 0 | 0 | 0
|  | 0 |  |  | 0 | 0 | 0 | 0 |  | 0 |  |  | 0 | 0 | 0 | 0
|  | 0 |  |  | 0 | 0 | 0 | 0 |  | 0 |  |  | 0 | 0 | 0 | 0
|  | 0 |  |  | 0 | 0 | 0 | 0 |  | 0 |  |  | 0 | 0 | 0 | 0
|  | 0 |  |  | 0 | 0 | 0 | 0 |  | 0 |  |  | 0 | 0 | 0 | 0
|  | 0 |  |  | 0 | 0 | 0 | 0 |  | 0 |  |  | 0 | 0 | 0 | 0
|  | 0 |  |  | 0 | 0 | 0 | 0 |  | 0 |  |  | 0 | 0 | 0 | 0
|  | 0 |  |  | 0 | 0 | 0 | 0 |  | 0 |  |  | 0 | 0 | 0 | 0
|  | 0 |  |  | 0 | 0 | 0 | 0 |  | 0 |  |  | 0 | 0 | 0 | 0
|  | 0 |  |  | 0 | 0 | 0 | 0 |  | 0 |  |  | 0 | 0 | 0 | 0
|  | SUBTOTAL (O) | [5 empty] | 0 |  | SUBTOTAL (O) | [5 empty] | 193
|  | TRANSPORTE | [7 empty] | TRANSPORTE
|  | DESCRIPCION |  |  | UNIDAD | CANTIDAD | TARIFA | COSTO |  | DESCRIPCION |  |  | UNIDAD | CANTIDAD | TARIFA | COSTO
|  | 0 |  |  | 0 | 0 | 0 | 0 |  | 0 |  |  | 0 | 0 | 0 | 0
|  | 0 |  |  | 0 | 0 | 0 | 0 |  | 0 |  |  | 0 | 0 | 0 | 0
|  | 0 |  |  | 0 | 0 | 0 | 0 |  | 0 |  |  | 0 | 0 | 0 | 0
|  | 0 |  |  | 0 | 0 | 0 | 0 |  | 0 |  |  | 0 | 0 | 0 | 0
|  | 0 |  |  | 0 | 0 | 0 | 0 |  | 0 |  |  | 0 | 0 | 0 | 0
|  | 0 |  |  | 0 | 0 | 0 | 0 |  | 0 |  |  | 0 | 0 | 0 | 0
|  | 0 |  |  | 0 | 0 | 0 | 0 |  | 0 |  |  | 0 | 0 | 0 | 0
|  | 0 |  |  | 0 | 0 | 0 | 0 |  | 0 |  |  | 0 | 0 | 0 | 0
|  | 0 |  |  | 0 | 0 | 0 | 0 |  | 0 |  |  | 0 | 0 | 0 | 0
|  | 0 |  |  | 0 | 0 | 0 | 0 |  | 0 |  |  | 0 | 0 | 0 | 0
|  | 0 |  |  | 0 | 0 | 0 | 0 |  | 0 |  |  | 0 | 0 | 0 | 0
|  | 0 |  |  | 0 | 0 | 0 | 0 |  | 0 |  |  | 0 | 0 | 0 | 0
|  | 0 |  |  | 0 | 0 | 0 | 0 |  | 0 |  |  | 0 | 0 | 0 | 0
|  | 0 |  |  | 0 | 0 | 0 | 0 |  | 0 |  |  | 0 | 0 | 0 | 0
|  | 0 |  |  | 0 | 0 | 0 | 0 |  | 0 |  |  | 0 | 0 | 0 | 0
|  | 0 |  |  | 0 | 0 | 0 | 0 |  | 0 |  |  | 0 | 0 | 0 | 0
|  | 0 |  |  | 0 | 0 | 0 | 0 |  | 0 |  |  | 0 | 0 | 0 | 0
|  | 0 |  |  | 0 | 0 | 0 | 0 |  | 0 |  |  | 0 | 0 | 0 | 0
|  | 0 |  |  | 0 | 0 | 0 | 0 |  | 0 |  |  | 0 | 0 | 0 | 0
|  | 0 |  |  | 0 | 0 | 0 | 0 |  | 0 |  |  | 0 | 0 | 0 | 0
|  | SUBTOTAL (P) | [5 empty] | 0 |  | SUBTOTAL (P) | [5 empty] | 0
|  | Piñas, Agosto del 2025 | [7 empty] | Piñas, Agosto del 2025
[5 empty] | TOTAL COSTOS DIRECTOS (M+N+O+P) |  |  | 0.29637 |  |  |  |  | TOTAL COSTOS DIRECTOS (M+N+O+P) |  |  | 218.6578
[5 empty] | INDIRECTOS Y UTILIDADES |  | 19.98% | 0.05921 |  |  |  |  | INDIRECTOS Y UTILIDADES |  | 19.98% | 43.6878
[5 empty] | OTROS INDIRECTOS | [7 empty] | OTROS INDIRECTOS
|  | ING. HÉCTOR IVÁN TAPIA ZÁRATE |  |  | COSTO TOTAL DEL RUBRO |  |  | 0.36 |  | ING. HÉCTOR IVÁN TAPIA ZÁRATE |  |  | COSTO TOTAL DEL RUBRO |  |  | 262.35
|  | PROCURADOR COMÚN CONSORCIO HIDRO PIÑAS EC |  |  | VALOR OFERTADO |  |  | 0.36 |  | PROCURADOR COMÚN CONSORCIO HIDRO PIÑAS EC |  |  | VALOR OFERTADO |  |  | 262.35
[8 empty] | Código: 9.13 | [7 empty] | Código: 29.34
|  | ANALISIS DE PRECIOS UNITARIOS | [7 empty] | ANALISIS DE PRECIOS UNITARIOS
|  | RUBRO: |  |  |  |  | 242 | DE 936 |  | RUBRO: |  |  |  |  | 837 | DE 936
|  | TAPA DE BOCA DE VISITA TOL 1/16", 1.50x1.50m | [5 empty] | 1.001 |  | VALVULA DE COMPUERTA FD SB LL SRM 63 mm PN16 | [5 empty] | 1.001
|  | DETALLE: |  |  |  |  | UNIDAD: | u |  | DETALLE: |  |  |  |  | UNIDAD: | u
|  | Tol 1/16" 1.5x1.5 m. Angulo 25x3 mm pintada con oreja para colocar candado | [7 empty] | 0
|  | EQUIPOS | [7 empty] | EQUIPOS
|  | DESCRIPCION |  | CANTIDAD | TARIFA | COSTO HORA | RENDIMIENTO | COSTO |  | DESCRIPCION |  | CANTIDAD | TARIFA | COSTO HORA | RENDIMIENTO | COSTO
|  | Herramientas manuales (5% M.O.) |  | 1 | 0 | 0 |  | 0.21447 |  | Herramientas manuales (5% M.O.) |  | 1 | 0 | 0 |  | 1.6209
|  | 0 |  | 0 | 0 | 0 |  | 0 |  | 0 |  | 0 | 0 | 0 |  | 0
|  | 0 |  | 0 | 0 | 0 |  | 0 |  | 0 |  | 0 | 0 | 0 |  | 0
|  | 0 |  | 0 | 0 | 0 |  | 0 |  | 0 |  | 0 | 0 | 0 |  | 0
|  | 0 |  | 0 | 0 | 0 |  | 0 |  | 0 |  | 0 | 0 | 0 |  | 0
|  | 0 |  | 0 | 0 | 0 |  | 0 |  | 0 |  | 0 | 0 | 0 |  | 0
|  | 0 |  | 0 | 0 | 0 |  | 0 |  | 0 |  | 0 | 0 | 0 |  | 0
|  | 0 |  | 0 | 0 | 0 |  | 0 |  | 0 |  | 0 | 0 | 0 |  | 0
|  | 0 |  | 0 | 0 | 0 |  | 0 |  | 0 |  | 0 | 0 | 0 |  | 0
|  | 0 |  | 0 | 0 | 0 |  | 0 |  | 0 |  | 0 | 0 | 0 |  | 0
|  | 0 |  | 0 | 0 | 0 |  | 0 |  | 0 |  | 0 | 0 | 0 |  | 0
|  | 0 |  | 0 | 0 | 0 |  | 0 |  | 0 |  | 0 | 0 | 0 |  | 0
|  | 0 |  | 0 | 0 | 0 |  | 0 |  | 0 |  | 0 | 0 | 0 |  | 0
|  | 0 |  | 0 | 0 | 0 |  | 0 |  | 0 |  | 0 | 0 | 0 |  | 0
|  | 0 |  | 0 | 0 | 0 |  | 0 |  | 0 |  | 0 | 0 | 0 |  | 0
|  | 0 |  | 0 | 0 | 0 |  | 0 |  | 0 |  | 0 | 0 | 0 |  | 0
|  | 0 |  | 0 | 0 | 0 |  | 0 |  | 0 |  | 0 | 0 | 0 |  | 0
|  | 0 |  | 0 | 0 | 0 |  | 0 |  | 0 |  | 0 | 0 | 0 |  | 0
|  | 0 |  | 0 | 0 | 0 |  | 0 |  | 0 |  | 0 | 0 | 0 |  | 0
|  | 0 |  | 0 | 0 | 0 |  | 0 |  | 0 |  | 0 | 0 | 0 |  | 0
|  | SUBTOTAL (M) | [5 empty] | 0.21447 |  | SUBTOTAL (M) | [5 empty] | 1.6209
|  | MANO DE OBRA | [7 empty] | MANO DE OBRA
|  | DESCRIPCION |  | CANTIDAD | JORNAL/HORA | COSTO-HORA | RENDIMIENTO | COSTO |  | DESCRIPCION |  | CANTIDAD | JORNAL/HORA | COSTO-HORA | RENDIMIENTO | COSTO
|  | Plomero |  | 1 | 4.28 | 4.28 | 0.50403 | 2.1572 |  | Fierrero |  | 1 | 4.28 | 4.28 | 3.8095 | 16.3047
|  | Peón |  | 1 | 4.23 | 4.23 | 0.50403 | 2.1321 |  | Ayudante de plomero<EO E2> |  | 1 | 4.23 | 4.23 | 3.8095 | 16.1143
|  | 0 |  | 0 | 0 | 0 |  | 0 |  | 0 |  | 0 | 0 | 0 |  | 0
|  | 0 |  | 0 | 0 | 0 |  | 0 |  | 0 |  | 0 | 0 | 0 |  | 0
|  | 0 |  | 0 | 0 | 0 |  | 0 |  | 0 |  | 0 | 0 | 0 |  | 0
|  | 0 |  | 0 | 0 | 0 |  | 0 |  | 0 |  | 0 | 0 | 0 |  | 0
|  | 0 |  | 0 | 0 | 0 |  | 0 |  | 0 |  | 0 | 0 | 0 |  | 0
|  | 0 |  | 0 | 0 | 0 |  | 0 |  | 0 |  | 0 | 0 | 0 |  | 0
|  | 0 |  | 0 | 0 | 0 |  | 0 |  | 0 |  | 0 | 0 | 0 |  | 0
|  | 0 |  | 0 | 0 | 0 |  | 0 |  | 0 |  | 0 | 0 | 0 |  | 0
|  | 0 |  | 0 | 0 | 0 |  | 0 |  | 0 |  | 0 | 0 | 0 |  | 0
|  | 0 |  | 0 | 0 | 0 |  | 0 |  | 0 |  | 0 | 0 | 0 |  | 0
|  | 0 |  | 0 | 0 | 0 |  | 0 |  | 0 |  | 0 | 0 | 0 |  | 0
|  | 0 |  | 0 | 0 | 0 |  | 0 |  | 0 |  | 0 | 0 | 0 |  | 0
|  | 0 |  | 0 | 0 | 0 |  | 0 |  | 0 |  | 0 | 0 | 0 |  | 0
|  | 0 |  | 0 | 0 | 0 |  | 0 |  | 0 |  | 0 | 0 | 0 |  | 0
|  | 0 |  | 0 | 0 | 0 |  | 0 |  | 0 |  | 0 | 0 | 0 |  | 0
|  | 0 |  | 0 | 0 | 0 |  | 0 |  | 0 |  | 0 | 0 | 0 |  | 0
|  | 0 |  | 0 | 0 | 0 |  | 0 |  | 0 |  | 0 | 0 | 0 |  | 0
|  | 0 |  | 0 | 0 | 0 |  | 0 |  | 0 |  | 0 | 0 | 0 |  | 0
|  | SUBTOTAL (N) | [5 empty] | 4.2893 |  | SUBTOTAL (N) | [5 empty] | 32.419
|  | MATERIALES | [7 empty] | MATERIALES
|  | DESCRIPCION |  |  | UNIDAD | CANTIDAD | P. UNITARIO | COSTO |  | DESCRIPCION |  |  | UNIDAD | CANTIDAD | P. UNITARIO | COSTO
|  | TAPA SANITARIA DE TOOL 1/16" |  |  | U | 1 | 106.68 | 106.68 |  | VALVULA DE COMPUERTA FD SB LL SRM 63 mm PN16 |  |  | U | 1 | 285 | 285
|  | 0 |  |  | 0 | 0 | 0 | 0 |  | 0 |  |  | 0 | 0 | 0 | 0
|  | 0 |  |  | 0 | 0 | 0 | 0 |  | 0 |  |  | 0 | 0 | 0 | 0
|  | 0 |  |  | 0 | 0 | 0 | 0 |  | 0 |  |  | 0 | 0 | 0 | 0
|  | 0 |  |  | 0 | 0 | 0 | 0 |  | 0 |  |  | 0 | 0 | 0 | 0
|  | 0 |  |  | 0 | 0 | 0 | 0 |  | 0 |  |  | 0 | 0 | 0 | 0
|  | 0 |  |  | 0 | 0 | 0 | 0 |  | 0 |  |  | 0 | 0 | 0 | 0
|  | 0 |  |  | 0 | 0 | 0 | 0 |  | 0 |  |  | 0 | 0 | 0 | 0
|  | 0 |  |  | 0 | 0 | 0 | 0 |  | 0 |  |  | 0 | 0 | 0 | 0
|  | 0 |  |  | 0 | 0 | 0 | 0 |  | 0 |  |  | 0 | 0 | 0 | 0
|  | 0 |  |  | 0 | 0 | 0 | 0 |  | 0 |  |  | 0 | 0 | 0 | 0
|  | 0 |  |  | 0 | 0 | 0 | 0 |  | 0 |  |  | 0 | 0 | 0 | 0
|  | 0 |  |  | 0 | 0 | 0 | 0 |  | 0 |  |  | 0 | 0 | 0 | 0
|  | 0 |  |  | 0 | 0 | 0 | 0 |  | 0 |  |  | 0 | 0 | 0 | 0
|  | 0 |  |  | 0 | 0 | 0 | 0 |  | 0 |  |  | 0 | 0 | 0 | 0
|  | 0 |  |  | 0 | 0 | 0 | 0 |  | 0 |  |  | 0 | 0 | 0 | 0
|  | 0 |  |  | 0 | 0 | 0 | 0 |  | 0 |  |  | 0 | 0 | 0 | 0
|  | 0 |  |  | 0 | 0 | 0 | 0 |  | 0 |  |  | 0 | 0 | 0 | 0
|  | 0 |  |  | 0 | 0 | 0 | 0 |  | 0 |  |  | 0 | 0 | 0 | 0
|  | 0 |  |  | 0 | 0 | 0 | 0 |  | 0 |  |  | 0 | 0 | 0 | 0
|  | SUBTOTAL (O) | [5 empty] | 106.68 |  | SUBTOTAL (O) | [5 empty] | 285
|  | TRANSPORTE | [7 empty] | TRANSPORTE
|  | DESCRIPCION |  |  | UNIDAD | CANTIDAD | TARIFA | COSTO |  | DESCRIPCION |  |  | UNIDAD | CANTIDAD | TARIFA | COSTO
|  | 0 |  |  | 0 | 0 | 0 | 0 |  | 0 |  |  | 0 | 0 | 0 | 0
|  | 0 |  |  | 0 | 0 | 0 | 0 |  | 0 |  |  | 0 | 0 | 0 | 0
|  | 0 |  |  | 0 | 0 | 0 | 0 |  | 0 |  |  | 0 | 0 | 0 | 0
|  | 0 |  |  | 0 | 0 | 0 | 0 |  | 0 |  |  | 0 | 0 | 0 | 0
|  | 0 |  |  | 0 | 0 | 0 | 0 |  | 0 |  |  | 0 | 0 | 0 | 0
|  | 0 |  |  | 0 | 0 | 0 | 0 |  | 0 |  |  | 0 | 0 | 0 | 0
|  | 0 |  |  | 0 | 0 | 0 | 0 |  | 0 |  |  | 0 | 0 | 0 | 0
|  | 0 |  |  | 0 | 0 | 0 | 0 |  | 0 |  |  | 0 | 0 | 0 | 0
|  | 0 |  |  | 0 | 0 | 0 | 0 |  | 0 |  |  | 0 | 0 | 0 | 0
|  | 0 |  |  | 0 | 0 | 0 | 0 |  | 0 |  |  | 0 | 0 | 0 | 0
|  | 0 |  |  | 0 | 0 | 0 | 0 |  | 0 |  |  | 0 | 0 | 0 | 0
|  | 0 |  |  | 0 | 0 | 0 | 0 |  | 0 |  |  | 0 | 0 | 0 | 0
|  | 0 |  |  | 0 | 0 | 0 | 0 |  | 0 |  |  | 0 | 0 | 0 | 0
|  | 0 |  |  | 0 | 0 | 0 | 0 |  | 0 |  |  | 0 | 0 | 0 | 0
|  | 0 |  |  | 0 | 0 | 0 | 0 |  | 0 |  |  | 0 | 0 | 0 | 0
|  | 0 |  |  | 0 | 0 | 0 | 0 |  | 0 |  |  | 0 | 0 | 0 | 0
|  | 0 |  |  | 0 | 0 | 0 | 0 |  | 0 |  |  | 0 | 0 | 0 | 0
|  | 0 |  |  | 0 | 0 | 0 | 0 |  | 0 |  |  | 0 | 0 | 0 | 0
|  | 0 |  |  | 0 | 0 | 0 | 0 |  | 0 |  |  | 0 | 0 | 0 | 0
|  | 0 |  |  | 0 | 0 | 0 | 0 |  | 0 |  |  | 0 | 0 | 0 | 0
|  | SUBTOTAL (P) | [5 empty] | 0 |  | SUBTOTAL (P) | [5 empty] | 0
|  | Piñas, Agosto del 2025 | [7 empty] | Piñas, Agosto del 2025
[5 empty] | TOTAL COSTOS DIRECTOS (M+N+O+P) |  |  | 111.1838 |  |  |  |  | TOTAL COSTOS DIRECTOS (M+N+O+P) |  |  | 319.04
[5 empty] | INDIRECTOS Y UTILIDADES |  | 19.98% | 22.2145 |  |  |  |  | INDIRECTOS Y UTILIDADES |  | 19.98% | 63.7442
[5 empty] | OTROS INDIRECTOS | [7 empty] | OTROS INDIRECTOS
|  | ING. HÉCTOR IVÁN TAPIA ZÁRATE |  |  | COSTO TOTAL DEL RUBRO |  |  | 133.4 |  | ING. HÉCTOR IVÁN TAPIA ZÁRATE |  |  | COSTO TOTAL DEL RUBRO |  |  | 382.78
|  | PROCURADOR COMÚN CONSORCIO HIDRO PIÑAS EC |  |  | VALOR OFERTADO |  |  | 133.4 |  | PROCURADOR COMÚN CONSORCIO HIDRO PIÑAS EC |  |  | VALOR OFERTADO |  |  | 382.78
[8 empty] | Código: 9.14 | [7 empty] | Código: 29.35
|  | ANALISIS DE PRECIOS UNITARIOS | [7 empty] | ANALISIS DE PRECIOS UNITARIOS
|  | RUBRO: |  |  |  |  | 243 | DE 936 |  | RUBRO: |  |  |  |  | 838 | DE 936
|  | TAPA Y CERCO HF ABISAGRADA + SEGURIDAD INCORPORADA ø 60cm. | [5 empty] | 1.001 |  | VALVULA DE COMPUERTA FD SB LL SRM 315 mm PN16 | [5 empty] | 1.001
|  | DETALLE: |  |  |  |  | UNIDAD: | u |  | DETALLE: |  |  |  |  | UNIDAD: | u
|  | 0 | [7 empty] | 0
|  | EQUIPOS | [7 empty] | EQUIPOS
|  | DESCRIPCION |  | CANTIDAD | TARIFA | COSTO HORA | RENDIMIENTO | COSTO |  | DESCRIPCION |  | CANTIDAD | TARIFA | COSTO HORA | RENDIMIENTO | COSTO
|  | Herramientas manuales (5% M.O.) |  | 1 | 0 | 0 |  | 0.94555 |  | Herramientas manuales (5% M.O.) |  | 1 | 0 | 0 |  | 1.6209
|  | 0 |  | 0 | 0 | 0 |  | 0 |  | 0 |  | 0 | 0 | 0 |  | 0
|  | 0 |  | 0 | 0 | 0 |  | 0 |  | 0 |  | 0 | 0 | 0 |  | 0
|  | 0 |  | 0 | 0 | 0 |  | 0 |  | 0 |  | 0 | 0 | 0 |  | 0
|  | 0 |  | 0 | 0 | 0 |  | 0 |  | 0 |  | 0 | 0 | 0 |  | 0
|  | 0 |  | 0 | 0 | 0 |  | 0 |  | 0 |  | 0 | 0 | 0 |  | 0
|  | 0 |  | 0 | 0 | 0 |  | 0 |  | 0 |  | 0 | 0 | 0 |  | 0
|  | 0 |  | 0 | 0 | 0 |  | 0 |  | 0 |  | 0 | 0 | 0 |  | 0
|  | 0 |  | 0 | 0 | 0 |  | 0 |  | 0 |  | 0 | 0 | 0 |  | 0
|  | 0 |  | 0 | 0 | 0 |  | 0 |  | 0 |  | 0 | 0 | 0 |  | 0
|  | 0 |  | 0 | 0 | 0 |  | 0 |  | 0 |  | 0 | 0 | 0 |  | 0
|  | 0 |  | 0 | 0 | 0 |  | 0 |  | 0 |  | 0 | 0 | 0 |  | 0
|  | 0 |  | 0 | 0 | 0 |  | 0 |  | 0 |  | 0 | 0 | 0 |  | 0
|  | 0 |  | 0 | 0 | 0 |  | 0 |  | 0 |  | 0 | 0 | 0 |  | 0
|  | 0 |  | 0 | 0 | 0 |  | 0 |  | 0 |  | 0 | 0 | 0 |  | 0
|  | 0 |  | 0 | 0 | 0 |  | 0 |  | 0 |  | 0 | 0 | 0 |  | 0
|  | 0 |  | 0 | 0 | 0 |  | 0 |  | 0 |  | 0 | 0 | 0 |  | 0
|  | 0 |  | 0 | 0 | 0 |  | 0 |  | 0 |  | 0 | 0 | 0 |  | 0
|  | 0 |  | 0 | 0 | 0 |  | 0 |  | 0 |  | 0 | 0 | 0 |  | 0
|  | 0 |  | 0 | 0 | 0 |  | 0 |  | 0 |  | 0 | 0 | 0 |  | 0
|  | SUBTOTAL (M) | [5 empty] | 0.94555 |  | SUBTOTAL (M) | [5 empty] | 1.6209
|  | MANO DE OBRA | [7 empty] | MANO DE OBRA
|  | DESCRIPCION |  | CANTIDAD | JORNAL/HORA | COSTO-HORA | RENDIMIENTO | COSTO |  | DESCRIPCION |  | CANTIDAD | JORNAL/HORA | COSTO-HORA | RENDIMIENTO | COSTO
|  | Albañil |  | 1 | 4.28 | 4.28 | 2.2222 | 9.5111 |  | Fierrero |  | 1 | 4.28 | 4.28 | 3.8095 | 16.3047
|  | Peón |  | 1 | 4.23 | 4.23 | 2.2222 | 9.4 |  | Ayudante de plomero<EO E2> |  | 1 | 4.23 | 4.23 | 3.8095 | 16.1143
|  | 0 |  | 0 | 0 | 0 |  | 0 |  | 0 |  | 0 | 0 | 0 |  | 0
|  | 0 |  | 0 | 0 | 0 |  | 0 |  | 0 |  | 0 | 0 | 0 |  | 0
|  | 0 |  | 0 | 0 | 0 |  | 0 |  | 0 |  | 0 | 0 | 0 |  | 0
|  | 0 |  | 0 | 0 | 0 |  | 0 |  | 0 |  | 0 | 0 | 0 |  | 0
|  | 0 |  | 0 | 0 | 0 |  | 0 |  | 0 |  | 0 | 0 | 0 |  | 0
|  | 0 |  | 0 | 0 | 0 |  | 0 |  | 0 |  | 0 | 0 | 0 |  | 0
|  | 0 |  | 0 | 0 | 0 |  | 0 |  | 0 |  | 0 | 0 | 0 |  | 0
|  | 0 |  | 0 | 0 | 0 |  | 0 |  | 0 |  | 0 | 0 | 0 |  | 0
|  | 0 |  | 0 | 0 | 0 |  | 0 |  | 0 |  | 0 | 0 | 0 |  | 0
|  | 0 |  | 0 | 0 | 0 |  | 0 |  | 0 |  | 0 | 0 | 0 |  | 0
|  | 0 |  | 0 | 0 | 0 |  | 0 |  | 0 |  | 0 | 0 | 0 |  | 0
|  | 0 |  | 0 | 0 | 0 |  | 0 |  | 0 |  | 0 | 0 | 0 |  | 0
|  | 0 |  | 0 | 0 | 0 |  | 0 |  | 0 |  | 0 | 0 | 0 |  | 0
|  | 0 |  | 0 | 0 | 0 |  | 0 |  | 0 |  | 0 | 0 | 0 |  | 0
|  | 0 |  | 0 | 0 | 0 |  | 0 |  | 0 |  | 0 | 0 | 0 |  | 0
|  | 0 |  | 0 | 0 | 0 |  | 0 |  | 0 |  | 0 | 0 | 0 |  | 0
|  | 0 |  | 0 | 0 | 0 |  | 0 |  | 0 |  | 0 | 0 | 0 |  | 0
|  | 0 |  | 0 | 0 | 0 |  | 0 |  | 0 |  | 0 | 0 | 0 |  | 0
|  | SUBTOTAL (N) | [5 empty] | 18.9111 |  | SUBTOTAL (N) | [5 empty] | 32.419
|  | MATERIALES | [7 empty] | MATERIALES
|  | DESCRIPCION |  |  | UNIDAD | CANTIDAD | P. UNITARIO | COSTO |  | DESCRIPCION |  |  | UNIDAD | CANTIDAD | P. UNITARIO | COSTO
|  | TAPA Y CERCO HF ABISAGRADA + SEGURIDAD INCORPORADA ø 60cm. |  |  | U | 1 | 145.5 | 145.5 |  | VALVULA DE COMPUERTA FD SB LL SRM 315 mm PN16 |  |  | U | 1 | 580 | 580
|  | 0 |  |  | 0 | 0 | 0 | 0 |  | 0 |  |  | 0 | 0 | 0 | 0
|  | 0 |  |  | 0 | 0 | 0 | 0 |  | 0 |  |  | 0 | 0 | 0 | 0
|  | 0 |  |  | 0 | 0 | 0 | 0 |  | 0 |  |  | 0 | 0 | 0 | 0
|  | 0 |  |  | 0 | 0 | 0 | 0 |  | 0 |  |  | 0 | 0 | 0 | 0
|  | 0 |  |  | 0 | 0 | 0 | 0 |  | 0 |  |  | 0 | 0 | 0 | 0
|  | 0 |  |  | 0 | 0 | 0 | 0 |  | 0 |  |  | 0 | 0 | 0 | 0
|  | 0 |  |  | 0 | 0 | 0 | 0 |  | 0 |  |  | 0 | 0 | 0 | 0
|  | 0 |  |  | 0 | 0 | 0 | 0 |  | 0 |  |  | 0 | 0 | 0 | 0
|  | 0 |  |  | 0 | 0 | 0 | 0 |  | 0 |  |  | 0 | 0 | 0 | 0
|  | 0 |  |  | 0 | 0 | 0 | 0 |  | 0 |  |  | 0 | 0 | 0 | 0
|  | 0 |  |  | 0 | 0 | 0 | 0 |  | 0 |  |  | 0 | 0 | 0 | 0
|  | 0 |  |  | 0 | 0 | 0 | 0 |  | 0 |  |  | 0 | 0 | 0 | 0
|  | 0 |  |  | 0 | 0 | 0 | 0 |  | 0 |  |  | 0 | 0 | 0 | 0
|  | 0 |  |  | 0 | 0 | 0 | 0 |  | 0 |  |  | 0 | 0 | 0 | 0
|  | 0 |  |  | 0 | 0 | 0 | 0 |  | 0 |  |  | 0 | 0 | 0 | 0
|  | 0 |  |  | 0 | 0 | 0 | 0 |  | 0 |  |  | 0 | 0 | 0 | 0
|  | 0 |  |  | 0 | 0 | 0 | 0 |  | 0 |  |  | 0 | 0 | 0 | 0
|  | 0 |  |  | 0 | 0 | 0 | 0 |  | 0 |  |  | 0 | 0 | 0 | 0
|  | 0 |  |  | 0 | 0 | 0 | 0 |  | 0 |  |  | 0 | 0 | 0 | 0
|  | SUBTOTAL (O) | [5 empty] | 145.5 |  | SUBTOTAL (O) | [5 empty] | 580
|  | TRANSPORTE | [7 empty] | TRANSPORTE
|  | DESCRIPCION |  |  | UNIDAD | CANTIDAD | TARIFA | COSTO |  | DESCRIPCION |  |  | UNIDAD | CANTIDAD | TARIFA | COSTO
|  | 0 |  |  | 0 | 0 | 0 | 0 |  | 0 |  |  | 0 | 0 | 0 | 0
|  | 0 |  |  | 0 | 0 | 0 | 0 |  | 0 |  |  | 0 | 0 | 0 | 0
|  | 0 |  |  | 0 | 0 | 0 | 0 |  | 0 |  |  | 0 | 0 | 0 | 0
|  | 0 |  |  | 0 | 0 | 0 | 0 |  | 0 |  |  | 0 | 0 | 0 | 0
|  | 0 |  |  | 0 | 0 | 0 | 0 |  | 0 |  |  | 0 | 0 | 0 | 0
|  | 0 |  |  | 0 | 0 | 0 | 0 |  | 0 |  |  | 0 | 0 | 0 | 0
|  | 0 |  |  | 0 | 0 | 0 | 0 |  | 0 |  |  | 0 | 0 | 0 | 0
|  | 0 |  |  | 0 | 0 | 0 | 0 |  | 0 |  |  | 0 | 0 | 0 | 0
|  | 0 |  |  | 0 | 0 | 0 | 0 |  | 0 |  |  | 0 | 0 | 0 | 0
|  | 0 |  |  | 0 | 0 | 0 | 0 |  | 0 |  |  | 0 | 0 | 0 | 0
|  | 0 |  |  | 0 | 0 | 0 | 0 |  | 0 |  |  | 0 | 0 | 0 | 0
|  | 0 |  |  | 0 | 0 | 0 | 0 |  | 0 |  |  | 0 | 0 | 0 | 0
|  | 0 |  |  | 0 | 0 | 0 | 0 |  | 0 |  |  | 0 | 0 | 0 | 0
|  | 0 |  |  | 0 | 0 | 0 | 0 |  | 0 |  |  | 0 | 0 | 0 | 0
|  | 0 |  |  | 0 | 0 | 0 | 0 |  | 0 |  |  | 0 | 0 | 0 | 0
|  | 0 |  |  | 0 | 0 | 0 | 0 |  | 0 |  |  | 0 | 0 | 0 | 0
|  | 0 |  |  | 0 | 0 | 0 | 0 |  | 0 |  |  | 0 | 0 | 0 | 0
|  | 0 |  |  | 0 | 0 | 0 | 0 |  | 0 |  |  | 0 | 0 | 0 | 0
|  | 0 |  |  | 0 | 0 | 0 | 0 |  | 0 |  |  | 0 | 0 | 0 | 0
|  | 0 |  |  | 0 | 0 | 0 | 0 |  | 0 |  |  | 0 | 0 | 0 | 0
|  | SUBTOTAL (P) | [5 empty] | 0 |  | SUBTOTAL (P) | [5 empty] | 0
|  | Piñas, Agosto del 2025 | [7 empty] | Piñas, Agosto del 2025
[5 empty] | TOTAL COSTOS DIRECTOS (M+N+O+P) |  |  | 165.3566 |  |  |  |  | TOTAL COSTOS DIRECTOS (M+N+O+P) |  |  | 614.04
[5 empty] | INDIRECTOS Y UTILIDADES |  | 19.98% | 33.0383 |  |  |  |  | INDIRECTOS Y UTILIDADES |  | 19.98% | 122.6852
[5 empty] | OTROS INDIRECTOS | [7 empty] | OTROS INDIRECTOS
|  | ING. HÉCTOR IVÁN TAPIA ZÁRATE |  |  | COSTO TOTAL DEL RUBRO |  |  | 198.39 |  | ING. HÉCTOR IVÁN TAPIA ZÁRATE |  |  | COSTO TOTAL DEL RUBRO |  |  | 736.73
|  | PROCURADOR COMÚN CONSORCIO HIDRO PIÑAS EC |  |  | VALOR OFERTADO |  |  | 198.39 |  | PROCURADOR COMÚN CONSORCIO HIDRO PIÑAS EC |  |  | VALOR OFERTADO |  |  | 736.73
[8 empty] | Código: 9.15 | [7 empty] | Código: 29.36
|  | ANALISIS DE PRECIOS UNITARIOS | [7 empty] | ANALISIS DE PRECIOS UNITARIOS
|  | RUBRO: |  |  |  |  | 244 | DE 936 |  | RUBRO: |  |  |  |  | 839 | DE 936
|  | TUBERIA ACERO ASTM A53 - 12''- 300mm XS80 | [5 empty] | 1.001 |  | CAJA VALVULA HF TIPO TRAFICO PESADO Ø=150mm | [5 empty] | 1.001
|  | DETALLE: |  |  |  |  | UNIDAD: | m |  | DETALLE: |  |  |  |  | UNIDAD: | u
|  | 0 | [7 empty] | 0
|  | EQUIPOS | [7 empty] | EQUIPOS
|  | DESCRIPCION |  | CANTIDAD | TARIFA | COSTO HORA | RENDIMIENTO | COSTO |  | DESCRIPCION |  | CANTIDAD | TARIFA | COSTO HORA | RENDIMIENTO | COSTO
|  | Herramientas manuales (5% M.O.) |  | 0 | 0 | 0 |  | 1.013 |  | Herramientas manuales (5% M.O.) |  | 0 | 0 | 0 |  | 0.40524
|  | 0 |  | 0 | 0 | 0 |  | 0 |  | 0 |  | 0 | 0 | 0 |  | 0
|  | 0 |  | 0 | 0 | 0 |  | 0 |  | 0 |  | 0 | 0 | 0 |  | 0
|  | 0 |  | 0 | 0 | 0 |  | 0 |  | 0 |  | 0 | 0 | 0 |  | 0
|  | 0 |  | 0 | 0 | 0 |  | 0 |  | 0 |  | 0 | 0 | 0 |  | 0
|  | 0 |  | 0 | 0 | 0 |  | 0 |  | 0 |  | 0 | 0 | 0 |  | 0
|  | 0 |  | 0 | 0 | 0 |  | 0 |  | 0 |  | 0 | 0 | 0 |  | 0
|  | 0 |  | 0 | 0 | 0 |  | 0 |  | 0 |  | 0 | 0 | 0 |  | 0
|  | 0 |  | 0 | 0 | 0 |  | 0 |  | 0 |  | 0 | 0 | 0 |  | 0
|  | 0 |  | 0 | 0 | 0 |  | 0 |  | 0 |  | 0 | 0 | 0 |  | 0
|  | 0 |  | 0 | 0 | 0 |  | 0 |  | 0 |  | 0 | 0 | 0 |  | 0
|  | 0 |  | 0 | 0 | 0 |  | 0 |  | 0 |  | 0 | 0 | 0 |  | 0
|  | 0 |  | 0 | 0 | 0 |  | 0 |  | 0 |  | 0 | 0 | 0 |  | 0
|  | 0 |  | 0 | 0 | 0 |  | 0 |  | 0 |  | 0 | 0 | 0 |  | 0
|  | 0 |  | 0 | 0 | 0 |  | 0 |  | 0 |  | 0 | 0 | 0 |  | 0
|  | 0 |  | 0 | 0 | 0 |  | 0 |  | 0 |  | 0 | 0 | 0 |  | 0
|  | 0 |  | 0 | 0 | 0 |  | 0 |  | 0 |  | 0 | 0 | 0 |  | 0
|  | 0 |  | 0 | 0 | 0 |  | 0 |  | 0 |  | 0 | 0 | 0 |  | 0
|  | 0 |  | 0 | 0 | 0 |  | 0 |  | 0 |  | 0 | 0 | 0 |  | 0
|  | 0 |  | 0 | 0 | 0 |  | 0 |  | 0 |  | 0 | 0 | 0 |  | 0
|  | SUBTOTAL (M) | [5 empty] | 1.013 |  | SUBTOTAL (M) | [5 empty] | 0.40524
|  | MANO DE OBRA | [7 empty] | MANO DE OBRA
|  | DESCRIPCION |  | CANTIDAD | JORNAL/HORA | COSTO-HORA | RENDIMIENTO | COSTO |  | DESCRIPCION |  | CANTIDAD | JORNAL/HORA | COSTO-HORA | RENDIMIENTO | COSTO
|  | Plomero |  | 1 | 4.28 | 4.28 | 2.3806 | 10.189 |  | Albañil |  | 1 | 4.28 | 4.28 | 0.95238 | 4.0762
|  | Ayudante de plomero<EO E2> |  | 1 | 4.23 | 4.23 | 2.3806 | 10.07 |  | Ayudante de albañil<EO E2> |  | 1 | 4.23 | 4.23 | 0.95238 | 4.0286
|  | 0 |  | 0 | 0 | 0 |  | 0 |  | 0 |  | 0 | 0 | 0 |  | 0
|  | 0 |  | 0 | 0 | 0 |  | 0 |  | 0 |  | 0 | 0 | 0 |  | 0
|  | 0 |  | 0 | 0 | 0 |  | 0 |  | 0 |  | 0 | 0 | 0 |  | 0
|  | 0 |  | 0 | 0 | 0 |  | 0 |  | 0 |  | 0 | 0 | 0 |  | 0
|  | 0 |  | 0 | 0 | 0 |  | 0 |  | 0 |  | 0 | 0 | 0 |  | 0
|  | 0 |  | 0 | 0 | 0 |  | 0 |  | 0 |  | 0 | 0 | 0 |  | 0
|  | 0 |  | 0 | 0 | 0 |  | 0 |  | 0 |  | 0 | 0 | 0 |  | 0
|  | 0 |  | 0 | 0 | 0 |  | 0 |  | 0 |  | 0 | 0 | 0 |  | 0
|  | 0 |  | 0 | 0 | 0 |  | 0 |  | 0 |  | 0 | 0 | 0 |  | 0
|  | 0 |  | 0 | 0 | 0 |  | 0 |  | 0 |  | 0 | 0 | 0 |  | 0
|  | 0 |  | 0 | 0 | 0 |  | 0 |  | 0 |  | 0 | 0 | 0 |  | 0
|  | 0 |  | 0 | 0 | 0 |  | 0 |  | 0 |  | 0 | 0 | 0 |  | 0
|  | 0 |  | 0 | 0 | 0 |  | 0 |  | 0 |  | 0 | 0 | 0 |  | 0
|  | 0 |  | 0 | 0 | 0 |  | 0 |  | 0 |  | 0 | 0 | 0 |  | 0
|  | 0 |  | 0 | 0 | 0 |  | 0 |  | 0 |  | 0 | 0 | 0 |  | 0
|  | 0 |  | 0 | 0 | 0 |  | 0 |  | 0 |  | 0 | 0 | 0 |  | 0
|  | 0 |  | 0 | 0 | 0 |  | 0 |  | 0 |  | 0 | 0 | 0 |  | 0
|  | 0 |  | 0 | 0 | 0 |  | 0 |  | 0 |  | 0 | 0 | 0 |  | 0
|  | SUBTOTAL (N) | [5 empty] | 20.2591 |  | SUBTOTAL (N) | [5 empty] | 8.1048
|  | MATERIALES | [7 empty] | MATERIALES
|  | DESCRIPCION |  |  | UNIDAD | CANTIDAD | P. UNITARIO | COSTO |  | DESCRIPCION |  |  | UNIDAD | CANTIDAD | P. UNITARIO | COSTO
|  | TUBERIA ACERO ASTM A53 - 12''- 300mm XS80 |  |  | M | 1 | 422.528 | 422.528 |  | CAJA VALVULA HF TIPO TRAFICO PESADO Ø=150mm |  |  | U | 1 | 23.08 | 23.08
|  | 0 |  |  | 0 | 0 | 0 | 0 |  | 0 |  |  | 0 | 0 | 0 | 0
|  | 0 |  |  | 0 | 0 | 0 | 0 |  | 0 |  |  | 0 | 0 | 0 | 0
|  | 0 |  |  | 0 | 0 | 0 | 0 |  | 0 |  |  | 0 | 0 | 0 | 0
|  | 0 |  |  | 0 | 0 | 0 | 0 |  | 0 |  |  | 0 | 0 | 0 | 0
|  | 0 |  |  | 0 | 0 | 0 | 0 |  | 0 |  |  | 0 | 0 | 0 | 0
|  | 0 |  |  | 0 | 0 | 0 | 0 |  | 0 |  |  | 0 | 0 | 0 | 0
|  | 0 |  |  | 0 | 0 | 0 | 0 |  | 0 |  |  | 0 | 0 | 0 | 0
|  | 0 |  |  | 0 | 0 | 0 | 0 |  | 0 |  |  | 0 | 0 | 0 | 0
|  | 0 |  |  | 0 | 0 | 0 | 0 |  | 0 |  |  | 0 | 0 | 0 | 0
|  | 0 |  |  | 0 | 0 | 0 | 0 |  | 0 |  |  | 0 | 0 | 0 | 0
|  | 0 |  |  | 0 | 0 | 0 | 0 |  | 0 |  |  | 0 | 0 | 0 | 0
|  | 0 |  |  | 0 | 0 | 0 | 0 |  | 0 |  |  | 0 | 0 | 0 | 0
|  | 0 |  |  | 0 | 0 | 0 | 0 |  | 0 |  |  | 0 | 0 | 0 | 0
|  | 0 |  |  | 0 | 0 | 0 | 0 |  | 0 |  |  | 0 | 0 | 0 | 0
|  | 0 |  |  | 0 | 0 | 0 | 0 |  | 0 |  |  | 0 | 0 | 0 | 0
|  | 0 |  |  | 0 | 0 | 0 | 0 |  | 0 |  |  | 0 | 0 | 0 | 0
|  | 0 |  |  | 0 | 0 | 0 | 0 |  | 0 |  |  | 0 | 0 | 0 | 0
|  | 0 |  |  | 0 | 0 | 0 | 0 |  | 0 |  |  | 0 | 0 | 0 | 0
|  | 0 |  |  | 0 | 0 | 0 | 0 |  | 0 |  |  | 0 | 0 | 0 | 0
|  | SUBTOTAL (O) | [5 empty] | 422.528 |  | SUBTOTAL (O) | [5 empty] | 23.08
|  | TRANSPORTE | [7 empty] | TRANSPORTE
|  | DESCRIPCION |  |  | UNIDAD | CANTIDAD | TARIFA | COSTO |  | DESCRIPCION |  |  | UNIDAD | CANTIDAD | TARIFA | COSTO
|  | 0 |  |  | 0 | 0 | 0 | 0 |  | 0 |  |  | 0 | 0 | 0 | 0
|  | 0 |  |  | 0 | 0 | 0 | 0 |  | 0 |  |  | 0 | 0 | 0 | 0
|  | 0 |  |  | 0 | 0 | 0 | 0 |  | 0 |  |  | 0 | 0 | 0 | 0
|  | 0 |  |  | 0 | 0 | 0 | 0 |  | 0 |  |  | 0 | 0 | 0 | 0
|  | 0 |  |  | 0 | 0 | 0 | 0 |  | 0 |  |  | 0 | 0 | 0 | 0
|  | 0 |  |  | 0 | 0 | 0 | 0 |  | 0 |  |  | 0 | 0 | 0 | 0
|  | 0 |  |  | 0 | 0 | 0 | 0 |  | 0 |  |  | 0 | 0 | 0 | 0
|  | 0 |  |  | 0 | 0 | 0 | 0 |  | 0 |  |  | 0 | 0 | 0 | 0
|  | 0 |  |  | 0 | 0 | 0 | 0 |  | 0 |  |  | 0 | 0 | 0 | 0
|  | 0 |  |  | 0 | 0 | 0 | 0 |  | 0 |  |  | 0 | 0 | 0 | 0
|  | 0 |  |  | 0 | 0 | 0 | 0 |  | 0 |  |  | 0 | 0 | 0 | 0
|  | 0 |  |  | 0 | 0 | 0 | 0 |  | 0 |  |  | 0 | 0 | 0 | 0
|  | 0 |  |  | 0 | 0 | 0 | 0 |  | 0 |  |  | 0 | 0 | 0 | 0
|  | 0 |  |  | 0 | 0 | 0 | 0 |  | 0 |  |  | 0 | 0 | 0 | 0
|  | 0 |  |  | 0 | 0 | 0 | 0 |  | 0 |  |  | 0 | 0 | 0 | 0
|  | 0 |  |  | 0 | 0 | 0 | 0 |  | 0 |  |  | 0 | 0 | 0 | 0
|  | 0 |  |  | 0 | 0 | 0 | 0 |  | 0 |  |  | 0 | 0 | 0 | 0
|  | 0 |  |  | 0 | 0 | 0 | 0 |  | 0 |  |  | 0 | 0 | 0 | 0
|  | 0 |  |  | 0 | 0 | 0 | 0 |  | 0 |  |  | 0 | 0 | 0 | 0
|  | 0 |  |  | 0 | 0 | 0 | 0 |  | 0 |  |  | 0 | 0 | 0 | 0
|  | SUBTOTAL (P) | [5 empty] | 0 |  | SUBTOTAL (P) | [5 empty] | 0
|  | Piñas, Agosto del 2025 | [7 empty] | Piñas, Agosto del 2025
[5 empty] | TOTAL COSTOS DIRECTOS (M+N+O+P) |  |  | 443.8 |  |  |  |  | TOTAL COSTOS DIRECTOS (M+N+O+P) |  |  | 31.59
[5 empty] | INDIRECTOS Y UTILIDADES |  | 19.98% | 88.6712 |  |  |  |  | INDIRECTOS Y UTILIDADES |  | 19.98% | 6.3117
[5 empty] | OTROS INDIRECTOS | [7 empty] | OTROS INDIRECTOS
|  | ING. HÉCTOR IVÁN TAPIA ZÁRATE |  |  | COSTO TOTAL DEL RUBRO |  |  | 532.47 |  | ING. HÉCTOR IVÁN TAPIA ZÁRATE |  |  | COSTO TOTAL DEL RUBRO |  |  | 37.9
|  | PROCURADOR COMÚN CONSORCIO HIDRO PIÑAS EC |  |  | VALOR OFERTADO |  |  | 532.47 |  | PROCURADOR COMÚN CONSORCIO HIDRO PIÑAS EC |  |  | VALOR OFERTADO |  |  | 37.9
[8 empty] | Código: 9.16 | [7 empty] | Código: 29.37
|  | ANALISIS DE PRECIOS UNITARIOS | [7 empty] | ANALISIS DE PRECIOS UNITARIOS
|  | RUBRO: |  |  |  |  | 245 | DE 936 |  | RUBRO: |  |  |  |  | 840 | DE 936
|  | BRIDA DE ACERO Ø=300mm CON PERNOS Y EMPAQUES | [5 empty] | 1.001 |  | TUBERIA PVC DESAGUE Ø =160 mm | [5 empty] | 1.001
|  | DETALLE: |  |  |  |  | UNIDAD: | u |  | DETALLE: |  |  |  |  | UNIDAD: | ml
|  | 0 | [7 empty] | 0
|  | EQUIPOS | [7 empty] | EQUIPOS
|  | DESCRIPCION |  | CANTIDAD | TARIFA | COSTO HORA | RENDIMIENTO | COSTO |  | DESCRIPCION |  | CANTIDAD | TARIFA | COSTO HORA | RENDIMIENTO | COSTO
|  | Herramientas manuales (5% M.O.) |  | 0 | 0 | 0 |  | 1.3508 |  | Herramientas manuales (5% M.O.) |  | 0 | 0 | 0 |  | 0.02252
|  | 0 |  | 0 | 0 | 0 |  | 0 |  | 0 |  | 0 | 0 | 0 |  | 0
|  | 0 |  | 0 | 0 | 0 |  | 0 |  | 0 |  | 0 | 0 | 0 |  | 0
|  | 0 |  | 0 | 0 | 0 |  | 0 |  | 0 |  | 0 | 0 | 0 |  | 0
|  | 0 |  | 0 | 0 | 0 |  | 0 |  | 0 |  | 0 | 0 | 0 |  | 0
|  | 0 |  | 0 | 0 | 0 |  | 0 |  | 0 |  | 0 | 0 | 0 |  | 0
|  | 0 |  | 0 | 0 | 0 |  | 0 |  | 0 |  | 0 | 0 | 0 |  | 0
|  | 0 |  | 0 | 0 | 0 |  | 0 |  | 0 |  | 0 | 0 | 0 |  | 0
|  | 0 |  | 0 | 0 | 0 |  | 0 |  | 0 |  | 0 | 0 | 0 |  | 0
|  | 0 |  | 0 | 0 | 0 |  | 0 |  | 0 |  | 0 | 0 | 0 |  | 0
|  | 0 |  | 0 | 0 | 0 |  | 0 |  | 0 |  | 0 | 0 | 0 |  | 0
|  | 0 |  | 0 | 0 | 0 |  | 0 |  | 0 |  | 0 | 0 | 0 |  | 0
|  | 0 |  | 0 | 0 | 0 |  | 0 |  | 0 |  | 0 | 0 | 0 |  | 0
|  | 0 |  | 0 | 0 | 0 |  | 0 |  | 0 |  | 0 | 0 | 0 |  | 0
|  | 0 |  | 0 | 0 | 0 |  | 0 |  | 0 |  | 0 | 0 | 0 |  | 0
|  | 0 |  | 0 | 0 | 0 |  | 0 |  | 0 |  | 0 | 0 | 0 |  | 0
|  | 0 |  | 0 | 0 | 0 |  | 0 |  | 0 |  | 0 | 0 | 0 |  | 0
|  | 0 |  | 0 | 0 | 0 |  | 0 |  | 0 |  | 0 | 0 | 0 |  | 0
|  | 0 |  | 0 | 0 | 0 |  | 0 |  | 0 |  | 0 | 0 | 0 |  | 0
|  | 0 |  | 0 | 0 | 0 |  | 0 |  | 0 |  | 0 | 0 | 0 |  | 0
|  | SUBTOTAL (M) | [5 empty] | 1.3508 |  | SUBTOTAL (M) | [5 empty] | 0.02252
|  | MANO DE OBRA | [7 empty] | MANO DE OBRA
|  | DESCRIPCION |  | CANTIDAD | JORNAL/HORA | COSTO-HORA | RENDIMIENTO | COSTO |  | DESCRIPCION |  | CANTIDAD | JORNAL/HORA | COSTO-HORA | RENDIMIENTO | COSTO
|  | Plomero |  | 1 | 4.28 | 4.28 | 3.1746 | 13.5873 |  | Ayudante de plomero<EO E2> |  | 1 | 4.23 | 4.23 | 0.05292 | 0.22385
|  | Ayudante de plomero<EO E2> |  | 1 | 4.23 | 4.23 | 3.1746 | 13.4286 |  | Plomero |  | 1 | 4.28 | 4.28 | 0.05292 | 0.2265
|  | 0 |  | 0 | 0 | 0 |  | 0 |  | 0 |  | 0 | 0 | 0 |  | 0
|  | 0 |  | 0 | 0 | 0 |  | 0 |  | 0 |  | 0 | 0 | 0 |  | 0
|  | 0 |  | 0 | 0 | 0 |  | 0 |  | 0 |  | 0 | 0 | 0 |  | 0
|  | 0 |  | 0 | 0 | 0 |  | 0 |  | 0 |  | 0 | 0 | 0 |  | 0
|  | 0 |  | 0 | 0 | 0 |  | 0 |  | 0 |  | 0 | 0 | 0 |  | 0
|  | 0 |  | 0 | 0 | 0 |  | 0 |  | 0 |  | 0 | 0 | 0 |  | 0
|  | 0 |  | 0 | 0 | 0 |  | 0 |  | 0 |  | 0 | 0 | 0 |  | 0
|  | 0 |  | 0 | 0 | 0 |  | 0 |  | 0 |  | 0 | 0 | 0 |  | 0
|  | 0 |  | 0 | 0 | 0 |  | 0 |  | 0 |  | 0 | 0 | 0 |  | 0
|  | 0 |  | 0 | 0 | 0 |  | 0 |  | 0 |  | 0 | 0 | 0 |  | 0
|  | 0 |  | 0 | 0 | 0 |  | 0 |  | 0 |  | 0 | 0 | 0 |  | 0
|  | 0 |  | 0 | 0 | 0 |  | 0 |  | 0 |  | 0 | 0 | 0 |  | 0
|  | 0 |  | 0 | 0 | 0 |  | 0 |  | 0 |  | 0 | 0 | 0 |  | 0
|  | 0 |  | 0 | 0 | 0 |  | 0 |  | 0 |  | 0 | 0 | 0 |  | 0
|  | 0 |  | 0 | 0 | 0 |  | 0 |  | 0 |  | 0 | 0 | 0 |  | 0
|  | 0 |  | 0 | 0 | 0 |  | 0 |  | 0 |  | 0 | 0 | 0 |  | 0
|  | 0 |  | 0 | 0 | 0 |  | 0 |  | 0 |  | 0 | 0 | 0 |  | 0
|  | 0 |  | 0 | 0 | 0 |  | 0 |  | 0 |  | 0 | 0 | 0 |  | 0
|  | SUBTOTAL (N) | [5 empty] | 27.0159 |  | SUBTOTAL (N) | [5 empty] | 0.45035
|  | MATERIALES | [7 empty] | MATERIALES
|  | DESCRIPCION |  |  | UNIDAD | CANTIDAD | P. UNITARIO | COSTO |  | DESCRIPCION |  |  | UNIDAD | CANTIDAD | P. UNITARIO | COSTO
|  | BRIDA DE ACERO Ø=300mm CON PERNOS Y EMPAQUES |  |  | U | 1 | 729.5 | 729.5 |  | TUBERIA PVC DESAGUE Ø =160 mm |  |  | M | 1 | 11.74 | 11.74
|  | 0 |  |  | 0 | 0 | 0 | 0 |  | Soldadura liquida para PVC |  |  | Gl. | 0.01 | 52.2 | 0.522
|  | 0 |  |  | 0 | 0 | 0 | 0 |  | Preparador de superficie de PVC |  |  | gln | 0.02 | 33.42 | 0.6684
|  | 0 |  |  | 0 | 0 | 0 | 0 |  | 0 |  |  | 0 | 0 | 0 | 0
|  | 0 |  |  | 0 | 0 | 0 | 0 |  | 0 |  |  | 0 | 0 | 0 | 0
|  | 0 |  |  | 0 | 0 | 0 | 0 |  | 0 |  |  | 0 | 0 | 0 | 0
|  | 0 |  |  | 0 | 0 | 0 | 0 |  | 0 |  |  | 0 | 0 | 0 | 0
|  | 0 |  |  | 0 | 0 | 0 | 0 |  | 0 |  |  | 0 | 0 | 0 | 0
|  | 0 |  |  | 0 | 0 | 0 | 0 |  | 0 |  |  | 0 | 0 | 0 | 0
|  | 0 |  |  | 0 | 0 | 0 | 0 |  | 0 |  |  | 0 | 0 | 0 | 0
|  | 0 |  |  | 0 | 0 | 0 | 0 |  | 0 |  |  | 0 | 0 | 0 | 0
|  | 0 |  |  | 0 | 0 | 0 | 0 |  | 0 |  |  | 0 | 0 | 0 | 0
|  | 0 |  |  | 0 | 0 | 0 | 0 |  | 0 |  |  | 0 | 0 | 0 | 0
|  | 0 |  |  | 0 | 0 | 0 | 0 |  | 0 |  |  | 0 | 0 | 0 | 0
|  | 0 |  |  | 0 | 0 | 0 | 0 |  | 0 |  |  | 0 | 0 | 0 | 0
|  | 0 |  |  | 0 | 0 | 0 | 0 |  | 0 |  |  | 0 | 0 | 0 | 0
|  | 0 |  |  | 0 | 0 | 0 | 0 |  | 0 |  |  | 0 | 0 | 0 | 0
|  | 0 |  |  | 0 | 0 | 0 | 0 |  | 0 |  |  | 0 | 0 | 0 | 0
|  | 0 |  |  | 0 | 0 | 0 | 0 |  | 0 |  |  | 0 | 0 | 0 | 0
|  | 0 |  |  | 0 | 0 | 0 | 0 |  | 0 |  |  | 0 | 0 | 0 | 0
|  | SUBTOTAL (O) | [5 empty] | 729.5 |  | SUBTOTAL (O) | [5 empty] | 12.9304
|  | TRANSPORTE | [7 empty] | TRANSPORTE
|  | DESCRIPCION |  |  | UNIDAD | CANTIDAD | TARIFA | COSTO |  | DESCRIPCION |  |  | UNIDAD | CANTIDAD | TARIFA | COSTO
|  | 0 |  |  | 0 | 0 | 0 | 0 |  | 0 |  |  | 0 | 0 | 0 | 0
|  | 0 |  |  | 0 | 0 | 0 | 0 |  | 0 |  |  | 0 | 0 | 0 | 0
|  | 0 |  |  | 0 | 0 | 0 | 0 |  | 0 |  |  | 0 | 0 | 0 | 0
|  | 0 |  |  | 0 | 0 | 0 | 0 |  | 0 |  |  | 0 | 0 | 0 | 0
|  | 0 |  |  | 0 | 0 | 0 | 0 |  | 0 |  |  | 0 | 0 | 0 | 0
|  | 0 |  |  | 0 | 0 | 0 | 0 |  | 0 |  |  | 0 | 0 | 0 | 0
|  | 0 |  |  | 0 | 0 | 0 | 0 |  | 0 |  |  | 0 | 0 | 0 | 0
|  | 0 |  |  | 0 | 0 | 0 | 0 |  | 0 |  |  | 0 | 0 | 0 | 0
|  | 0 |  |  | 0 | 0 | 0 | 0 |  | 0 |  |  | 0 | 0 | 0 | 0
|  | 0 |  |  | 0 | 0 | 0 | 0 |  | 0 |  |  | 0 | 0 | 0 | 0
|  | 0 |  |  | 0 | 0 | 0 | 0 |  | 0 |  |  | 0 | 0 | 0 | 0
|  | 0 |  |  | 0 | 0 | 0 | 0 |  | 0 |  |  | 0 | 0 | 0 | 0
|  | 0 |  |  | 0 | 0 | 0 | 0 |  | 0 |  |  | 0 | 0 | 0 | 0
|  | 0 |  |  | 0 | 0 | 0 | 0 |  | 0 |  |  | 0 | 0 | 0 | 0
|  | 0 |  |  | 0 | 0 | 0 | 0 |  | 0 |  |  | 0 | 0 | 0 | 0
|  | 0 |  |  | 0 | 0 | 0 | 0 |  | 0 |  |  | 0 | 0 | 0 | 0
|  | 0 |  |  | 0 | 0 | 0 | 0 |  | 0 |  |  | 0 | 0 | 0 | 0
|  | 0 |  |  | 0 | 0 | 0 | 0 |  | 0 |  |  | 0 | 0 | 0 | 0
|  | 0 |  |  | 0 | 0 | 0 | 0 |  | 0 |  |  | 0 | 0 | 0 | 0
|  | 0 |  |  | 0 | 0 | 0 | 0 |  | 0 |  |  | 0 | 0 | 0 | 0
|  | SUBTOTAL (P) | [5 empty] | 0 |  | SUBTOTAL (P) | [5 empty] | 0
|  | Piñas, Agosto del 2025 | [7 empty] | Piñas, Agosto del 2025
[5 empty] | TOTAL COSTOS DIRECTOS (M+N+O+P) |  |  | 757.8666 |  |  |  |  | TOTAL COSTOS DIRECTOS (M+N+O+P) |  |  | 13.4033
[5 empty] | INDIRECTOS Y UTILIDADES |  | 19.98% | 151.4218 |  |  |  |  | INDIRECTOS Y UTILIDADES |  | 19.98% | 2.678
[5 empty] | OTROS INDIRECTOS | [7 empty] | OTROS INDIRECTOS
|  | ING. HÉCTOR IVÁN TAPIA ZÁRATE |  |  | COSTO TOTAL DEL RUBRO |  |  | 909.29 |  | ING. HÉCTOR IVÁN TAPIA ZÁRATE |  |  | COSTO TOTAL DEL RUBRO |  |  | 16.08
|  | PROCURADOR COMÚN CONSORCIO HIDRO PIÑAS EC |  |  | VALOR OFERTADO |  |  | 909.29 |  | PROCURADOR COMÚN CONSORCIO HIDRO PIÑAS EC |  |  | VALOR OFERTADO |  |  | 16.08
[8 empty] | Código: 9.17 | [7 empty] | Código: 29.38
|  | ANALISIS DE PRECIOS UNITARIOS | [7 empty] | ANALISIS DE PRECIOS UNITARIOS
|  | RUBRO: |  |  |  |  | 246 | DE 936 |  | RUBRO: |  |  |  |  | 841 | DE 936
|  | VALVULA DE COMPUERTA FD SB BB CRM 300 mm PN16 | [5 empty] | 1.001 |  | UNION GIBAULT TIPO DRESSER FD 63mm - Revestimiento Epóxico PN16 | [5 empty] | 1.001
|  | DETALLE: |  |  |  |  | UNIDAD: | u |  | DETALLE: |  |  |  |  | UNIDAD: | u
|  | 0 | [7 empty] | 0
|  | EQUIPOS | [7 empty] | EQUIPOS
|  | DESCRIPCION |  | CANTIDAD | TARIFA | COSTO HORA | RENDIMIENTO | COSTO |  | DESCRIPCION |  | CANTIDAD | TARIFA | COSTO HORA | RENDIMIENTO | COSTO
|  | Herramientas manuales (5% M.O.) |  | 1 | 0 | 0 |  | 2.7016 |  | Herramientas manuales (5% M.O.) |  | 0 | 0 | 0 |  | 0.81048
|  | 0 |  | 0 | 0 | 0 |  | 0 |  | 0 |  | 0 | 0 | 0 |  | 0
|  | 0 |  | 0 | 0 | 0 |  | 0 |  | 0 |  | 0 | 0 | 0 |  | 0
|  | 0 |  | 0 | 0 | 0 |  | 0 |  | 0 |  | 0 | 0 | 0 |  | 0
|  | 0 |  | 0 | 0 | 0 |  | 0 |  | 0 |  | 0 | 0 | 0 |  | 0
|  | 0 |  | 0 | 0 | 0 |  | 0 |  | 0 |  | 0 | 0 | 0 |  | 0
|  | 0 |  | 0 | 0 | 0 |  | 0 |  | 0 |  | 0 | 0 | 0 |  | 0
|  | 0 |  | 0 | 0 | 0 |  | 0 |  | 0 |  | 0 | 0 | 0 |  | 0
|  | 0 |  | 0 | 0 | 0 |  | 0 |  | 0 |  | 0 | 0 | 0 |  | 0
|  | 0 |  | 0 | 0 | 0 |  | 0 |  | 0 |  | 0 | 0 | 0 |  | 0
|  | 0 |  | 0 | 0 | 0 |  | 0 |  | 0 |  | 0 | 0 | 0 |  | 0
|  | 0 |  | 0 | 0 | 0 |  | 0 |  | 0 |  | 0 | 0 | 0 |  | 0
|  | 0 |  | 0 | 0 | 0 |  | 0 |  | 0 |  | 0 | 0 | 0 |  | 0
|  | 0 |  | 0 | 0 | 0 |  | 0 |  | 0 |  | 0 | 0 | 0 |  | 0
|  | 0 |  | 0 | 0 | 0 |  | 0 |  | 0 |  | 0 | 0 | 0 |  | 0
|  | 0 |  | 0 | 0 | 0 |  | 0 |  | 0 |  | 0 | 0 | 0 |  | 0
|  | 0 |  | 0 | 0 | 0 |  | 0 |  | 0 |  | 0 | 0 | 0 |  | 0
|  | 0 |  | 0 | 0 | 0 |  | 0 |  | 0 |  | 0 | 0 | 0 |  | 0
|  | 0 |  | 0 | 0 | 0 |  | 0 |  | 0 |  | 0 | 0 | 0 |  | 0
|  | 0 |  | 0 | 0 | 0 |  | 0 |  | 0 |  | 0 | 0 | 0 |  | 0
|  | SUBTOTAL (M) | [5 empty] | 2.7016 |  | SUBTOTAL (M) | [5 empty] | 0.81048
|  | MANO DE OBRA | [7 empty] | MANO DE OBRA
|  | DESCRIPCION |  | CANTIDAD | JORNAL/HORA | COSTO-HORA | RENDIMIENTO | COSTO |  | DESCRIPCION |  | CANTIDAD | JORNAL/HORA | COSTO-HORA | RENDIMIENTO | COSTO
|  | Fierrero |  | 1 | 4.28 | 4.28 | 6.3492 | 27.1746 |  | Plomero |  | 1 | 4.28 | 4.28 | 1.9048 | 8.1524
|  | Ayudante de plomero<EO E2> |  | 1 | 4.23 | 4.23 | 6.3492 | 26.8572 |  | Ayudante de plomero<EO E2> |  | 1 | 4.23 | 4.23 | 1.9048 | 8.0571
|  | 0 |  | 0 | 0 | 0 |  | 0 |  | 0 |  | 0 | 0 | 0 |  | 0
|  | 0 |  | 0 | 0 | 0 |  | 0 |  | 0 |  | 0 | 0 | 0 |  | 0
|  | 0 |  | 0 | 0 | 0 |  | 0 |  | 0 |  | 0 | 0 | 0 |  | 0
|  | 0 |  | 0 | 0 | 0 |  | 0 |  | 0 |  | 0 | 0 | 0 |  | 0
|  | 0 |  | 0 | 0 | 0 |  | 0 |  | 0 |  | 0 | 0 | 0 |  | 0
|  | 0 |  | 0 | 0 | 0 |  | 0 |  | 0 |  | 0 | 0 | 0 |  | 0
|  | 0 |  | 0 | 0 | 0 |  | 0 |  | 0 |  | 0 | 0 | 0 |  | 0
|  | 0 |  | 0 | 0 | 0 |  | 0 |  | 0 |  | 0 | 0 | 0 |  | 0
|  | 0 |  | 0 | 0 | 0 |  | 0 |  | 0 |  | 0 | 0 | 0 |  | 0
|  | 0 |  | 0 | 0 | 0 |  | 0 |  | 0 |  | 0 | 0 | 0 |  | 0
|  | 0 |  | 0 | 0 | 0 |  | 0 |  | 0 |  | 0 | 0 | 0 |  | 0
|  | 0 |  | 0 | 0 | 0 |  | 0 |  | 0 |  | 0 | 0 | 0 |  | 0
|  | 0 |  | 0 | 0 | 0 |  | 0 |  | 0 |  | 0 | 0 | 0 |  | 0
|  | 0 |  | 0 | 0 | 0 |  | 0 |  | 0 |  | 0 | 0 | 0 |  | 0
|  | 0 |  | 0 | 0 | 0 |  | 0 |  | 0 |  | 0 | 0 | 0 |  | 0
|  | 0 |  | 0 | 0 | 0 |  | 0 |  | 0 |  | 0 | 0 | 0 |  | 0
|  | 0 |  | 0 | 0 | 0 |  | 0 |  | 0 |  | 0 | 0 | 0 |  | 0
|  | 0 |  | 0 | 0 | 0 |  | 0 |  | 0 |  | 0 | 0 | 0 |  | 0
|  | SUBTOTAL (N) | [5 empty] | 54.0318 |  | SUBTOTAL (N) | [5 empty] | 16.2095
|  | MATERIALES | [7 empty] | MATERIALES
|  | DESCRIPCION |  |  | UNIDAD | CANTIDAD | P. UNITARIO | COSTO |  | DESCRIPCION |  |  | UNIDAD | CANTIDAD | P. UNITARIO | COSTO
|  | VALVULA DE COMPUERTA FD SB BB CRM 300 mm PN16 |  |  | u | 1 | 1350 | 1350 |  | UNION GIBAULT TIPO DRESSER FD 63mm - Revestimiento Epóxico PN16 |  |  | U | 1 | 81 | 81
|  | 0 |  |  | 0 | 0 | 0 | 0 |  | 0 |  |  | 0 | 0 | 0 | 0
|  | 0 |  |  | 0 | 0 | 0 | 0 |  | 0 |  |  | 0 | 0 | 0 | 0
|  | 0 |  |  | 0 | 0 | 0 | 0 |  | 0 |  |  | 0 | 0 | 0 | 0
|  | 0 |  |  | 0 | 0 | 0 | 0 |  | 0 |  |  | 0 | 0 | 0 | 0
|  | 0 |  |  | 0 | 0 | 0 | 0 |  | 0 |  |  | 0 | 0 | 0 | 0
|  | 0 |  |  | 0 | 0 | 0 | 0 |  | 0 |  |  | 0 | 0 | 0 | 0
|  | 0 |  |  | 0 | 0 | 0 | 0 |  | 0 |  |  | 0 | 0 | 0 | 0
|  | 0 |  |  | 0 | 0 | 0 | 0 |  | 0 |  |  | 0 | 0 | 0 | 0
|  | 0 |  |  | 0 | 0 | 0 | 0 |  | 0 |  |  | 0 | 0 | 0 | 0
|  | 0 |  |  | 0 | 0 | 0 | 0 |  | 0 |  |  | 0 | 0 | 0 | 0
|  | 0 |  |  | 0 | 0 | 0 | 0 |  | 0 |  |  | 0 | 0 | 0 | 0
|  | 0 |  |  | 0 | 0 | 0 | 0 |  | 0 |  |  | 0 | 0 | 0 | 0
|  | 0 |  |  | 0 | 0 | 0 | 0 |  | 0 |  |  | 0 | 0 | 0 | 0
|  | 0 |  |  | 0 | 0 | 0 | 0 |  | 0 |  |  | 0 | 0 | 0 | 0
|  | 0 |  |  | 0 | 0 | 0 | 0 |  | 0 |  |  | 0 | 0 | 0 | 0
|  | 0 |  |  | 0 | 0 | 0 | 0 |  | 0 |  |  | 0 | 0 | 0 | 0
|  | 0 |  |  | 0 | 0 | 0 | 0 |  | 0 |  |  | 0 | 0 | 0 | 0
|  | 0 |  |  | 0 | 0 | 0 | 0 |  | 0 |  |  | 0 | 0 | 0 | 0
|  | 0 |  |  | 0 | 0 | 0 | 0 |  | 0 |  |  | 0 | 0 | 0 | 0
|  | SUBTOTAL (O) | [5 empty] | 1350 |  | SUBTOTAL (O) | [5 empty] | 81
|  | TRANSPORTE | [7 empty] | TRANSPORTE
|  | DESCRIPCION |  |  | UNIDAD | CANTIDAD | TARIFA | COSTO |  | DESCRIPCION |  |  | UNIDAD | CANTIDAD | TARIFA | COSTO
|  | 0 |  |  | 0 | 0 | 0 | 0 |  | 0 |  |  | 0 | 0 | 0 | 0
|  | 0 |  |  | 0 | 0 | 0 | 0 |  | 0 |  |  | 0 | 0 | 0 | 0
|  | 0 |  |  | 0 | 0 | 0 | 0 |  | 0 |  |  | 0 | 0 | 0 | 0
|  | 0 |  |  | 0 | 0 | 0 | 0 |  | 0 |  |  | 0 | 0 | 0 | 0
|  | 0 |  |  | 0 | 0 | 0 | 0 |  | 0 |  |  | 0 | 0 | 0 | 0
|  | 0 |  |  | 0 | 0 | 0 | 0 |  | 0 |  |  | 0 | 0 | 0 | 0
|  | 0 |  |  | 0 | 0 | 0 | 0 |  | 0 |  |  | 0 | 0 | 0 | 0
|  | 0 |  |  | 0 | 0 | 0 | 0 |  | 0 |  |  | 0 | 0 | 0 | 0
|  | 0 |  |  | 0 | 0 | 0 | 0 |  | 0 |  |  | 0 | 0 | 0 | 0
|  | 0 |  |  | 0 | 0 | 0 | 0 |  | 0 |  |  | 0 | 0 | 0 | 0
|  | 0 |  |  | 0 | 0 | 0 | 0 |  | 0 |  |  | 0 | 0 | 0 | 0
|  | 0 |  |  | 0 | 0 | 0 | 0 |  | 0 |  |  | 0 | 0 | 0 | 0
|  | 0 |  |  | 0 | 0 | 0 | 0 |  | 0 |  |  | 0 | 0 | 0 | 0
|  | 0 |  |  | 0 | 0 | 0 | 0 |  | 0 |  |  | 0 | 0 | 0 | 0
|  | 0 |  |  | 0 | 0 | 0 | 0 |  | 0 |  |  | 0 | 0 | 0 | 0
|  | 0 |  |  | 0 | 0 | 0 | 0 |  | 0 |  |  | 0 | 0 | 0 | 0
|  | 0 |  |  | 0 | 0 | 0 | 0 |  | 0 |  |  | 0 | 0 | 0 | 0
|  | 0 |  |  | 0 | 0 | 0 | 0 |  | 0 |  |  | 0 | 0 | 0 | 0
|  | 0 |  |  | 0 | 0 | 0 | 0 |  | 0 |  |  | 0 | 0 | 0 | 0
|  | 0 |  |  | 0 | 0 | 0 | 0 |  | 0 |  |  | 0 | 0 | 0 | 0
|  | SUBTOTAL (P) | [5 empty] | 0 |  | SUBTOTAL (P) | [5 empty] | 0
|  | Piñas, Agosto del 2025 | [7 empty] | Piñas, Agosto del 2025
[5 empty] | TOTAL COSTOS DIRECTOS (M+N+O+P) |  |  | 1406.7334 |  |  |  |  | TOTAL COSTOS DIRECTOS (M+N+O+P) |  |  | 98.02
[5 empty] | INDIRECTOS Y UTILIDADES |  | 19.98% | 281.0653 |  |  |  |  | INDIRECTOS Y UTILIDADES |  | 19.98% | 19.5844
[5 empty] | OTROS INDIRECTOS | [7 empty] | OTROS INDIRECTOS
|  | ING. HÉCTOR IVÁN TAPIA ZÁRATE |  |  | COSTO TOTAL DEL RUBRO |  |  | 1687.8 |  | ING. HÉCTOR IVÁN TAPIA ZÁRATE |  |  | COSTO TOTAL DEL RUBRO |  |  | 117.6
|  | PROCURADOR COMÚN CONSORCIO HIDRO PIÑAS EC |  |  | VALOR OFERTADO |  |  | 1687.8 |  | PROCURADOR COMÚN CONSORCIO HIDRO PIÑAS EC |  |  | VALOR OFERTADO |  |  | 117.6
[8 empty] | Código: 9.18 | [7 empty] | Código: 29.39
|  | ANALISIS DE PRECIOS UNITARIOS | [7 empty] | ANALISIS DE PRECIOS UNITARIOS
|  | RUBRO: |  |  |  |  | 247 | DE 936 |  | RUBRO: |  |  |  |  | 842 | DE 936
|  | VALVULA DE CONTROL DE NIVEL CON PILOTO DE ALTITUD FDBB 300 mm WW-750-80EN/ES | [5 empty] | 1.001 |  | CODO 90° HF LL 63 mm | [5 empty] | 1.001
|  | DETALLE: |  |  |  |  | UNIDAD: | u |  | DETALLE: |  |  |  |  | UNIDAD: | u
|  | 0 | [7 empty] | 0
|  | EQUIPOS | [7 empty] | EQUIPOS
|  | DESCRIPCION |  | CANTIDAD | TARIFA | COSTO HORA | RENDIMIENTO | COSTO |  | DESCRIPCION |  | CANTIDAD | TARIFA | COSTO HORA | RENDIMIENTO | COSTO
|  | Herramientas manuales (5% M.O.) |  | 1 | 0 | 0 |  | 7.5834 |  | Herramientas manuales (5% M.O.) |  | 0 | 0 | 0 |  | 0.53188
|  | 0 |  | 0 | 0 | 0 |  | 0 |  | 0 |  | 0 | 0 | 0 |  | 0
|  | 0 |  | 0 | 0 | 0 |  | 0 |  | 0 |  | 0 | 0 | 0 |  | 0
|  | 0 |  | 0 | 0 | 0 |  | 0 |  | 0 |  | 0 | 0 | 0 |  | 0
|  | 0 |  | 0 | 0 | 0 |  | 0 |  | 0 |  | 0 | 0 | 0 |  | 0
|  | 0 |  | 0 | 0 | 0 |  | 0 |  | 0 |  | 0 | 0 | 0 |  | 0
|  | 0 |  | 0 | 0 | 0 |  | 0 |  | 0 |  | 0 | 0 | 0 |  | 0
|  | 0 |  | 0 | 0 | 0 |  | 0 |  | 0 |  | 0 | 0 | 0 |  | 0
|  | 0 |  | 0 | 0 | 0 |  | 0 |  | 0 |  | 0 | 0 | 0 |  | 0
|  | 0 |  | 0 | 0 | 0 |  | 0 |  | 0 |  | 0 | 0 | 0 |  | 0
|  | 0 |  | 0 | 0 | 0 |  | 0 |  | 0 |  | 0 | 0 | 0 |  | 0
|  | 0 |  | 0 | 0 | 0 |  | 0 |  | 0 |  | 0 | 0 | 0 |  | 0
|  | 0 |  | 0 | 0 | 0 |  | 0 |  | 0 |  | 0 | 0 | 0 |  | 0
|  | 0 |  | 0 | 0 | 0 |  | 0 |  | 0 |  | 0 | 0 | 0 |  | 0
|  | 0 |  | 0 | 0 | 0 |  | 0 |  | 0 |  | 0 | 0 | 0 |  | 0
|  | 0 |  | 0 | 0 | 0 |  | 0 |  | 0 |  | 0 | 0 | 0 |  | 0
|  | 0 |  | 0 | 0 | 0 |  | 0 |  | 0 |  | 0 | 0 | 0 |  | 0
|  | 0 |  | 0 | 0 | 0 |  | 0 |  | 0 |  | 0 | 0 | 0 |  | 0
|  | 0 |  | 0 | 0 | 0 |  | 0 |  | 0 |  | 0 | 0 | 0 |  | 0
|  | 0 |  | 0 | 0 | 0 |  | 0 |  | 0 |  | 0 | 0 | 0 |  | 0
|  | SUBTOTAL (M) | [5 empty] | 7.5834 |  | SUBTOTAL (M) | [5 empty] | 0.53188
|  | MANO DE OBRA | [7 empty] | MANO DE OBRA
|  | DESCRIPCION |  | CANTIDAD | JORNAL/HORA | COSTO-HORA | RENDIMIENTO | COSTO |  | DESCRIPCION |  | CANTIDAD | JORNAL/HORA | COSTO-HORA | RENDIMIENTO | COSTO
|  | Técnico electromecánico de construcción |  | 1 | 4.28 | 4.28 | 11.9048 | 50.9525 |  | Plomero |  | 1 | 4.28 | 4.28 | 1.25 | 5.35
|  | Ayudante de plomero<EO E2> |  | 2 | 4.23 | 8.46 | 11.9048 | 100.7144 |  | Ayudante de plomero<EO E2> |  | 1 | 4.23 | 4.23 | 1.25 | 5.2875
|  | 0 |  | 0 | 0 | 0 |  | 0 |  | 0 |  | 0 | 0 | 0 |  | 0
|  | 0 |  | 0 | 0 | 0 |  | 0 |  | 0 |  | 0 | 0 | 0 |  | 0
|  | 0 |  | 0 | 0 | 0 |  | 0 |  | 0 |  | 0 | 0 | 0 |  | 0
|  | 0 |  | 0 | 0 | 0 |  | 0 |  | 0 |  | 0 | 0 | 0 |  | 0
|  | 0 |  | 0 | 0 | 0 |  | 0 |  | 0 |  | 0 | 0 | 0 |  | 0
|  | 0 |  | 0 | 0 | 0 |  | 0 |  | 0 |  | 0 | 0 | 0 |  | 0
|  | 0 |  | 0 | 0 | 0 |  | 0 |  | 0 |  | 0 | 0 | 0 |  | 0
|  | 0 |  | 0 | 0 | 0 |  | 0 |  | 0 |  | 0 | 0 | 0 |  | 0
|  | 0 |  | 0 | 0 | 0 |  | 0 |  | 0 |  | 0 | 0 | 0 |  | 0
|  | 0 |  | 0 | 0 | 0 |  | 0 |  | 0 |  | 0 | 0 | 0 |  | 0
|  | 0 |  | 0 | 0 | 0 |  | 0 |  | 0 |  | 0 | 0 | 0 |  | 0
|  | 0 |  | 0 | 0 | 0 |  | 0 |  | 0 |  | 0 | 0 | 0 |  | 0
|  | 0 |  | 0 | 0 | 0 |  | 0 |  | 0 |  | 0 | 0 | 0 |  | 0
|  | 0 |  | 0 | 0 | 0 |  | 0 |  | 0 |  | 0 | 0 | 0 |  | 0
|  | 0 |  | 0 | 0 | 0 |  | 0 |  | 0 |  | 0 | 0 | 0 |  | 0
|  | 0 |  | 0 | 0 | 0 |  | 0 |  | 0 |  | 0 | 0 | 0 |  | 0
|  | 0 |  | 0 | 0 | 0 |  | 0 |  | 0 |  | 0 | 0 | 0 |  | 0
|  | 0 |  | 0 | 0 | 0 |  | 0 |  | 0 |  | 0 | 0 | 0 |  | 0
|  | SUBTOTAL (N) | [5 empty] | 151.6669 |  | SUBTOTAL (N) | [5 empty] | 10.6375
|  | MATERIALES | [7 empty] | MATERIALES
|  | DESCRIPCION |  |  | UNIDAD | CANTIDAD | P. UNITARIO | COSTO |  | DESCRIPCION |  |  | UNIDAD | CANTIDAD | P. UNITARIO | COSTO
|  | VALVULA DE CONTROL DE NIVEL CON PILOTO DE ALTITUD FDBB 300 mm WW-750-80EN/ES |  |  | U | 1 | 1580 | 1580 |  | CODO 90° HF LL 63 mm |  |  | U | 1 | 82 | 82
|  | 0 |  |  | 0 | 0 | 0 | 0 |  | 0 |  |  | 0 | 0 | 0 | 0
|  | 0 |  |  | 0 | 0 | 0 | 0 |  | 0 |  |  | 0 | 0 | 0 | 0
|  | 0 |  |  | 0 | 0 | 0 | 0 |  | 0 |  |  | 0 | 0 | 0 | 0
|  | 0 |  |  | 0 | 0 | 0 | 0 |  | 0 |  |  | 0 | 0 | 0 | 0
|  | 0 |  |  | 0 | 0 | 0 | 0 |  | 0 |  |  | 0 | 0 | 0 | 0
|  | 0 |  |  | 0 | 0 | 0 | 0 |  | 0 |  |  | 0 | 0 | 0 | 0
|  | 0 |  |  | 0 | 0 | 0 | 0 |  | 0 |  |  | 0 | 0 | 0 | 0
|  | 0 |  |  | 0 | 0 | 0 | 0 |  | 0 |  |  | 0 | 0 | 0 | 0
|  | 0 |  |  | 0 | 0 | 0 | 0 |  | 0 |  |  | 0 | 0 | 0 | 0
|  | 0 |  |  | 0 | 0 | 0 | 0 |  | 0 |  |  | 0 | 0 | 0 | 0
|  | 0 |  |  | 0 | 0 | 0 | 0 |  | 0 |  |  | 0 | 0 | 0 | 0
|  | 0 |  |  | 0 | 0 | 0 | 0 |  | 0 |  |  | 0 | 0 | 0 | 0
|  | 0 |  |  | 0 | 0 | 0 | 0 |  | 0 |  |  | 0 | 0 | 0 | 0
|  | 0 |  |  | 0 | 0 | 0 | 0 |  | 0 |  |  | 0 | 0 | 0 | 0
|  | 0 |  |  | 0 | 0 | 0 | 0 |  | 0 |  |  | 0 | 0 | 0 | 0
|  | 0 |  |  | 0 | 0 | 0 | 0 |  | 0 |  |  | 0 | 0 | 0 | 0
|  | 0 |  |  | 0 | 0 | 0 | 0 |  | 0 |  |  | 0 | 0 | 0 | 0
|  | 0 |  |  | 0 | 0 | 0 | 0 |  | 0 |  |  | 0 | 0 | 0 | 0
|  | 0 |  |  | 0 | 0 | 0 | 0 |  | 0 |  |  | 0 | 0 | 0 | 0
|  | SUBTOTAL (O) | [5 empty] | 1580 |  | SUBTOTAL (O) | [5 empty] | 82
|  | TRANSPORTE | [7 empty] | TRANSPORTE
|  | DESCRIPCION |  |  | UNIDAD | CANTIDAD | TARIFA | COSTO |  | DESCRIPCION |  |  | UNIDAD | CANTIDAD | TARIFA | COSTO
|  | 0 |  |  | 0 | 0 | 0 | 0 |  | 0 |  |  | 0 | 0 | 0 | 0
|  | 0 |  |  | 0 | 0 | 0 | 0 |  | 0 |  |  | 0 | 0 | 0 | 0
|  | 0 |  |  | 0 | 0 | 0 | 0 |  | 0 |  |  | 0 | 0 | 0 | 0
|  | 0 |  |  | 0 | 0 | 0 | 0 |  | 0 |  |  | 0 | 0 | 0 | 0
|  | 0 |  |  | 0 | 0 | 0 | 0 |  | 0 |  |  | 0 | 0 | 0 | 0
|  | 0 |  |  | 0 | 0 | 0 | 0 |  | 0 |  |  | 0 | 0 | 0 | 0
|  | 0 |  |  | 0 | 0 | 0 | 0 |  | 0 |  |  | 0 | 0 | 0 | 0
|  | 0 |  |  | 0 | 0 | 0 | 0 |  | 0 |  |  | 0 | 0 | 0 | 0
|  | 0 |  |  | 0 | 0 | 0 | 0 |  | 0 |  |  | 0 | 0 | 0 | 0
|  | 0 |  |  | 0 | 0 | 0 | 0 |  | 0 |  |  | 0 | 0 | 0 | 0
|  | 0 |  |  | 0 | 0 | 0 | 0 |  | 0 |  |  | 0 | 0 | 0 | 0
|  | 0 |  |  | 0 | 0 | 0 | 0 |  | 0 |  |  | 0 | 0 | 0 | 0
|  | 0 |  |  | 0 | 0 | 0 | 0 |  | 0 |  |  | 0 | 0 | 0 | 0
|  | 0 |  |  | 0 | 0 | 0 | 0 |  | 0 |  |  | 0 | 0 | 0 | 0
|  | 0 |  |  | 0 | 0 | 0 | 0 |  | 0 |  |  | 0 | 0 | 0 | 0
|  | 0 |  |  | 0 | 0 | 0 | 0 |  | 0 |  |  | 0 | 0 | 0 | 0
|  | 0 |  |  | 0 | 0 | 0 | 0 |  | 0 |  |  | 0 | 0 | 0 | 0
|  | 0 |  |  | 0 | 0 | 0 | 0 |  | 0 |  |  | 0 | 0 | 0 | 0
|  | 0 |  |  | 0 | 0 | 0 | 0 |  | 0 |  |  | 0 | 0 | 0 | 0
|  | 0 |  |  | 0 | 0 | 0 | 0 |  | 0 |  |  | 0 | 0 | 0 | 0
|  | SUBTOTAL (P) | [5 empty] | 0 |  | SUBTOTAL (P) | [5 empty] | 0
|  | Piñas, Agosto del 2025 | [7 empty] | Piñas, Agosto del 2025
[5 empty] | TOTAL COSTOS DIRECTOS (M+N+O+P) |  |  | 1739.2503 |  |  |  |  | TOTAL COSTOS DIRECTOS (M+N+O+P) |  |  | 93.1694
[5 empty] | INDIRECTOS Y UTILIDADES |  | 19.98% | 347.5022 |  |  |  |  | INDIRECTOS Y UTILIDADES |  | 19.98% | 18.6152
[5 empty] | OTROS INDIRECTOS | [7 empty] | OTROS INDIRECTOS
|  | ING. HÉCTOR IVÁN TAPIA ZÁRATE |  |  | COSTO TOTAL DEL RUBRO |  |  | 2086.75 |  | ING. HÉCTOR IVÁN TAPIA ZÁRATE |  |  | COSTO TOTAL DEL RUBRO |  |  | 111.78
|  | PROCURADOR COMÚN CONSORCIO HIDRO PIÑAS EC |  |  | VALOR OFERTADO |  |  | 2086.75 |  | PROCURADOR COMÚN CONSORCIO HIDRO PIÑAS EC |  |  | VALOR OFERTADO |  |  | 111.78
[8 empty] | Código: 9.19 | [7 empty] | Código: 29.4
|  | ANALISIS DE PRECIOS UNITARIOS | [7 empty] | ANALISIS DE PRECIOS UNITARIOS
|  | RUBRO: |  |  |  |  | 248 | DE 936 |  | RUBRO: |  |  |  |  | 843 | DE 936
|  | CODO 90o FDBB 300mm PN16 | [5 empty] | 1.001 |  | COLLAR DERIVACIÓN Ø= 63mm x 3/4" | [5 empty] | 1.001
|  | DETALLE: |  |  |  |  | UNIDAD: | u |  | DETALLE: |  |  |  |  | UNIDAD: | u
|  | 0 | [7 empty] | 0
|  | EQUIPOS | [7 empty] | EQUIPOS
|  | DESCRIPCION |  | CANTIDAD | TARIFA | COSTO HORA | RENDIMIENTO | COSTO |  | DESCRIPCION |  | CANTIDAD | TARIFA | COSTO HORA | RENDIMIENTO | COSTO
|  | Herramientas manuales (5% M.O.) |  | 0 | 0 | 0 |  | 1.6209 |  | Herramientas manuales (5% M.O.) |  | 0 | 0 | 0 |  | 0.214
|  | 0 |  | 0 | 0 | 0 |  | 0 |  | 0 |  | 0 | 0 | 0 |  | 0
|  | 0 |  | 0 | 0 | 0 |  | 0 |  | 0 |  | 0 | 0 | 0 |  | 0
|  | 0 |  | 0 | 0 | 0 |  | 0 |  | 0 |  | 0 | 0 | 0 |  | 0
|  | 0 |  | 0 | 0 | 0 |  | 0 |  | 0 |  | 0 | 0 | 0 |  | 0
|  | 0 |  | 0 | 0 | 0 |  | 0 |  | 0 |  | 0 | 0 | 0 |  | 0
|  | 0 |  | 0 | 0 | 0 |  | 0 |  | 0 |  | 0 | 0 | 0 |  | 0
|  | 0 |  | 0 | 0 | 0 |  | 0 |  | 0 |  | 0 | 0 | 0 |  | 0
|  | 0 |  | 0 | 0 | 0 |  | 0 |  | 0 |  | 0 | 0 | 0 |  | 0
|  | 0 |  | 0 | 0 | 0 |  | 0 |  | 0 |  | 0 | 0 | 0 |  | 0
|  | 0 |  | 0 | 0 | 0 |  | 0 |  | 0 |  | 0 | 0 | 0 |  | 0
|  | 0 |  | 0 | 0 | 0 |  | 0 |  | 0 |  | 0 | 0 | 0 |  | 0
|  | 0 |  | 0 | 0 | 0 |  | 0 |  | 0 |  | 0 | 0 | 0 |  | 0
|  | 0 |  | 0 | 0 | 0 |  | 0 |  | 0 |  | 0 | 0 | 0 |  | 0
|  | 0 |  | 0 | 0 | 0 |  | 0 |  | 0 |  | 0 | 0 | 0 |  | 0
|  | 0 |  | 0 | 0 | 0 |  | 0 |  | 0 |  | 0 | 0 | 0 |  | 0
|  | 0 |  | 0 | 0 | 0 |  | 0 |  | 0 |  | 0 | 0 | 0 |  | 0
|  | 0 |  | 0 | 0 | 0 |  | 0 |  | 0 |  | 0 | 0 | 0 |  | 0
|  | 0 |  | 0 | 0 | 0 |  | 0 |  | 0 |  | 0 | 0 | 0 |  | 0
|  | 0 |  | 0 | 0 | 0 |  | 0 |  | 0 |  | 0 | 0 | 0 |  | 0
|  | SUBTOTAL (M) | [5 empty] | 1.6209 |  | SUBTOTAL (M) | [5 empty] | 0.214
|  | MANO DE OBRA | [7 empty] | MANO DE OBRA
|  | DESCRIPCION |  | CANTIDAD | JORNAL/HORA | COSTO-HORA | RENDIMIENTO | COSTO |  | DESCRIPCION |  | CANTIDAD | JORNAL/HORA | COSTO-HORA | RENDIMIENTO | COSTO
|  | Plomero |  | 1 | 4.28 | 4.28 | 3.8095 | 16.3047 |  | Plomero |  | 1 | 4.28 | 4.28 | 1 | 4.28
|  | Ayudante de plomero<EO E2> |  | 1 | 4.23 | 4.23 | 3.8095 | 16.1143 |  | 0 |  | 0 | 0 | 0 |  | 0
|  | 0 |  | 0 | 0 | 0 |  | 0 |  | 0 |  | 0 | 0 | 0 |  | 0
|  | 0 |  | 0 | 0 | 0 |  | 0 |  | 0 |  | 0 | 0 | 0 |  | 0
|  | 0 |  | 0 | 0 | 0 |  | 0 |  | 0 |  | 0 | 0 | 0 |  | 0
|  | 0 |  | 0 | 0 | 0 |  | 0 |  | 0 |  | 0 | 0 | 0 |  | 0
|  | 0 |  | 0 | 0 | 0 |  | 0 |  | 0 |  | 0 | 0 | 0 |  | 0
|  | 0 |  | 0 | 0 | 0 |  | 0 |  | 0 |  | 0 | 0 | 0 |  | 0
|  | 0 |  | 0 | 0 | 0 |  | 0 |  | 0 |  | 0 | 0 | 0 |  | 0
|  | 0 |  | 0 | 0 | 0 |  | 0 |  | 0 |  | 0 | 0 | 0 |  | 0
|  | 0 |  | 0 | 0 | 0 |  | 0 |  | 0 |  | 0 | 0 | 0 |  | 0
|  | 0 |  | 0 | 0 | 0 |  | 0 |  | 0 |  | 0 | 0 | 0 |  | 0
|  | 0 |  | 0 | 0 | 0 |  | 0 |  | 0 |  | 0 | 0 | 0 |  | 0
|  | 0 |  | 0 | 0 | 0 |  | 0 |  | 0 |  | 0 | 0 | 0 |  | 0
|  | 0 |  | 0 | 0 | 0 |  | 0 |  | 0 |  | 0 | 0 | 0 |  | 0
|  | 0 |  | 0 | 0 | 0 |  | 0 |  | 0 |  | 0 | 0 | 0 |  | 0
|  | 0 |  | 0 | 0 | 0 |  | 0 |  | 0 |  | 0 | 0 | 0 |  | 0
|  | 0 |  | 0 | 0 | 0 |  | 0 |  | 0 |  | 0 | 0 | 0 |  | 0
|  | 0 |  | 0 | 0 | 0 |  | 0 |  | 0 |  | 0 | 0 | 0 |  | 0
|  | 0 |  | 0 | 0 | 0 |  | 0 |  | 0 |  | 0 | 0 | 0 |  | 0
|  | SUBTOTAL (N) | [5 empty] | 32.419 |  | SUBTOTAL (N) | [5 empty] | 4.28
|  | MATERIALES | [7 empty] | MATERIALES
|  | DESCRIPCION |  |  | UNIDAD | CANTIDAD | P. UNITARIO | COSTO |  | DESCRIPCION |  |  | UNIDAD | CANTIDAD | P. UNITARIO | COSTO
|  | CODO 90o FDBB 300mm PN16 |  |  | U | 1 | 362 | 362 |  | Collarín D= 63 mm x 3/4" |  |  | u | 1 | 5.45 | 5.45
|  | pernos de acero c/tuerca 5/8" x 3 1/2" |  |  | U | 8 | 1.5 | 12 |  | 0 |  |  | 0 | 0 | 0 | 0
|  | 0 |  |  | 0 | 0 | 0 | 0 |  | 0 |  |  | 0 | 0 | 0 | 0
|  | 0 |  |  | 0 | 0 | 0 | 0 |  | 0 |  |  | 0 | 0 | 0 | 0
|  | 0 |  |  | 0 | 0 | 0 | 0 |  | 0 |  |  | 0 | 0 | 0 | 0
|  | 0 |  |  | 0 | 0 | 0 | 0 |  | 0 |  |  | 0 | 0 | 0 | 0
|  | 0 |  |  | 0 | 0 | 0 | 0 |  | 0 |  |  | 0 | 0 | 0 | 0
|  | 0 |  |  | 0 | 0 | 0 | 0 |  | 0 |  |  | 0 | 0 | 0 | 0
|  | 0 |  |  | 0 | 0 | 0 | 0 |  | 0 |  |  | 0 | 0 | 0 | 0
|  | 0 |  |  | 0 | 0 | 0 | 0 |  | 0 |  |  | 0 | 0 | 0 | 0
|  | 0 |  |  | 0 | 0 | 0 | 0 |  | 0 |  |  | 0 | 0 | 0 | 0
|  | 0 |  |  | 0 | 0 | 0 | 0 |  | 0 |  |  | 0 | 0 | 0 | 0
|  | 0 |  |  | 0 | 0 | 0 | 0 |  | 0 |  |  | 0 | 0 | 0 | 0
|  | 0 |  |  | 0 | 0 | 0 | 0 |  | 0 |  |  | 0 | 0 | 0 | 0
|  | 0 |  |  | 0 | 0 | 0 | 0 |  | 0 |  |  | 0 | 0 | 0 | 0
|  | 0 |  |  | 0 | 0 | 0 | 0 |  | 0 |  |  | 0 | 0 | 0 | 0
|  | 0 |  |  | 0 | 0 | 0 | 0 |  | 0 |  |  | 0 | 0 | 0 | 0
|  | 0 |  |  | 0 | 0 | 0 | 0 |  | 0 |  |  | 0 | 0 | 0 | 0
|  | 0 |  |  | 0 | 0 | 0 | 0 |  | 0 |  |  | 0 | 0 | 0 | 0
|  | 0 |  |  | 0 | 0 | 0 | 0 |  | 0 |  |  | 0 | 0 | 0 | 0
|  | SUBTOTAL (O) | [5 empty] | 374 |  | SUBTOTAL (O) | [5 empty] | 5.45
|  | TRANSPORTE | [7 empty] | TRANSPORTE
|  | DESCRIPCION |  |  | UNIDAD | CANTIDAD | TARIFA | COSTO |  | DESCRIPCION |  |  | UNIDAD | CANTIDAD | TARIFA | COSTO
|  | 0 |  |  | 0 | 0 | 0 | 0 |  | 0 |  |  | 0 | 0 | 0 | 0
|  | 0 |  |  | 0 | 0 | 0 | 0 |  | 0 |  |  | 0 | 0 | 0 | 0
|  | 0 |  |  | 0 | 0 | 0 | 0 |  | 0 |  |  | 0 | 0 | 0 | 0
|  | 0 |  |  | 0 | 0 | 0 | 0 |  | 0 |  |  | 0 | 0 | 0 | 0
|  | 0 |  |  | 0 | 0 | 0 | 0 |  | 0 |  |  | 0 | 0 | 0 | 0
|  | 0 |  |  | 0 | 0 | 0 | 0 |  | 0 |  |  | 0 | 0 | 0 | 0
|  | 0 |  |  | 0 | 0 | 0 | 0 |  | 0 |  |  | 0 | 0 | 0 | 0
|  | 0 |  |  | 0 | 0 | 0 | 0 |  | 0 |  |  | 0 | 0 | 0 | 0
|  | 0 |  |  | 0 | 0 | 0 | 0 |  | 0 |  |  | 0 | 0 | 0 | 0
|  | 0 |  |  | 0 | 0 | 0 | 0 |  | 0 |  |  | 0 | 0 | 0 | 0
|  | 0 |  |  | 0 | 0 | 0 | 0 |  | 0 |  |  | 0 | 0 | 0 | 0
|  | 0 |  |  | 0 | 0 | 0 | 0 |  | 0 |  |  | 0 | 0 | 0 | 0
|  | 0 |  |  | 0 | 0 | 0 | 0 |  | 0 |  |  | 0 | 0 | 0 | 0
|  | 0 |  |  | 0 | 0 | 0 | 0 |  | 0 |  |  | 0 | 0 | 0 | 0
|  | 0 |  |  | 0 | 0 | 0 | 0 |  | 0 |  |  | 0 | 0 | 0 | 0
|  | 0 |  |  | 0 | 0 | 0 | 0 |  | 0 |  |  | 0 | 0 | 0 | 0
|  | 0 |  |  | 0 | 0 | 0 | 0 |  | 0 |  |  | 0 | 0 | 0 | 0
|  | 0 |  |  | 0 | 0 | 0 | 0 |  | 0 |  |  | 0 | 0 | 0 | 0
|  | 0 |  |  | 0 | 0 | 0 | 0 |  | 0 |  |  | 0 | 0 | 0 | 0
|  | 0 |  |  | 0 | 0 | 0 | 0 |  | 0 |  |  | 0 | 0 | 0 | 0
|  | SUBTOTAL (P) | [5 empty] | 0 |  | SUBTOTAL (P) | [5 empty] | 0
|  | Piñas, Agosto del 2025 | [7 empty] | Piñas, Agosto del 2025
[5 empty] | TOTAL COSTOS DIRECTOS (M+N+O+P) |  |  | 408.04 |  |  |  |  | TOTAL COSTOS DIRECTOS (M+N+O+P) |  |  | 9.944
[5 empty] | INDIRECTOS Y UTILIDADES |  | 19.98% | 81.5264 |  |  |  |  | INDIRECTOS Y UTILIDADES |  | 19.98% | 1.9868
[5 empty] | OTROS INDIRECTOS | [7 empty] | OTROS INDIRECTOS
|  | ING. HÉCTOR IVÁN TAPIA ZÁRATE |  |  | COSTO TOTAL DEL RUBRO |  |  | 489.57 |  | ING. HÉCTOR IVÁN TAPIA ZÁRATE |  |  | COSTO TOTAL DEL RUBRO |  |  | 11.93
|  | PROCURADOR COMÚN CONSORCIO HIDRO PIÑAS EC |  |  | VALOR OFERTADO |  |  | 489.57 |  | PROCURADOR COMÚN CONSORCIO HIDRO PIÑAS EC |  |  | VALOR OFERTADO |  |  | 11.93
[8 empty] | Código: 9.2 | [7 empty] | Código: 29.41
|  | ANALISIS DE PRECIOS UNITARIOS | [7 empty] | ANALISIS DE PRECIOS UNITARIOS
|  | RUBRO: |  |  |  |  | 249 | DE 936 |  | RUBRO: |  |  |  |  | 844 | DE 936
|  | TUBERÍA PVC UPSE / PVC-O UPSE 315MM X 6M 1MPA(145PSI) | [5 empty] | 1.001 |  | TUBERIA PVC ROSC 3/4" | [5 empty] | 1.001
|  | DETALLE: |  |  |  |  | UNIDAD: | ml |  | DETALLE: |  |  |  |  | UNIDAD: | ml
|  | 0 | [7 empty] | 0
|  | EQUIPOS | [7 empty] | EQUIPOS
|  | DESCRIPCION |  | CANTIDAD | TARIFA | COSTO HORA | RENDIMIENTO | COSTO |  | DESCRIPCION |  | CANTIDAD | TARIFA | COSTO HORA | RENDIMIENTO | COSTO
|  | Herramientas manuales (5% M.O.) |  | 0 | 0 | 0 |  | 0.1167 |  | Herramientas manuales (5% M.O.) |  | 0 | 0 | 0 |  | 0.5993
|  | 0 |  | 0 | 0 | 0 |  | 0 |  | 0 |  | 0 | 0 | 0 |  | 0
|  | 0 |  | 0 | 0 | 0 |  | 0 |  | 0 |  | 0 | 0 | 0 |  | 0
|  | 0 |  | 0 | 0 | 0 |  | 0 |  | 0 |  | 0 | 0 | 0 |  | 0
|  | 0 |  | 0 | 0 | 0 |  | 0 |  | 0 |  | 0 | 0 | 0 |  | 0
|  | 0 |  | 0 | 0 | 0 |  | 0 |  | 0 |  | 0 | 0 | 0 |  | 0
|  | 0 |  | 0 | 0 | 0 |  | 0 |  | 0 |  | 0 | 0 | 0 |  | 0
|  | 0 |  | 0 | 0 | 0 |  | 0 |  | 0 |  | 0 | 0 | 0 |  | 0
|  | 0 |  | 0 | 0 | 0 |  | 0 |  | 0 |  | 0 | 0 | 0 |  | 0
|  | 0 |  | 0 | 0 | 0 |  | 0 |  | 0 |  | 0 | 0 | 0 |  | 0
|  | 0 |  | 0 | 0 | 0 |  | 0 |  | 0 |  | 0 | 0 | 0 |  | 0
|  | 0 |  | 0 | 0 | 0 |  | 0 |  | 0 |  | 0 | 0 | 0 |  | 0
|  | 0 |  | 0 | 0 | 0 |  | 0 |  | 0 |  | 0 | 0 | 0 |  | 0
|  | 0 |  | 0 | 0 | 0 |  | 0 |  | 0 |  | 0 | 0 | 0 |  | 0
|  | 0 |  | 0 | 0 | 0 |  | 0 |  | 0 |  | 0 | 0 | 0 |  | 0
|  | 0 |  | 0 | 0 | 0 |  | 0 |  | 0 |  | 0 | 0 | 0 |  | 0
|  | 0 |  | 0 | 0 | 0 |  | 0 |  | 0 |  | 0 | 0 | 0 |  | 0
|  | 0 |  | 0 | 0 | 0 |  | 0 |  | 0 |  | 0 | 0 | 0 |  | 0
|  | 0 |  | 0 | 0 | 0 |  | 0 |  | 0 |  | 0 | 0 | 0 |  | 0
|  | 0 |  | 0 | 0 | 0 |  | 0 |  | 0 |  | 0 | 0 | 0 |  | 0
|  | SUBTOTAL (M) | [5 empty] | 0.1167 |  | SUBTOTAL (M) | [5 empty] | 0.5993
|  | MANO DE OBRA | [7 empty] | MANO DE OBRA
|  | DESCRIPCION |  | CANTIDAD | JORNAL/HORA | COSTO-HORA | RENDIMIENTO | COSTO |  | DESCRIPCION |  | CANTIDAD | JORNAL/HORA | COSTO-HORA | RENDIMIENTO | COSTO
|  | Plomero |  | 1 | 4.28 | 4.28 | 0.1078 | 0.46138 |  | Ayudante de plomero<EO E2> |  | 1 | 4.23 | 4.23 | 1.4084 | 5.9577
|  | Ayudante de plomero<EO E2> |  | 1 | 4.23 | 4.23 | 0.1078 | 0.45599 |  | Plomero |  | 1 | 4.28 | 4.28 | 1.4084 | 6.0282
|  | Peón |  | 3 | 4.23 | 12.69 | 0.1078 | 1.368 |  | 0 |  | 0 | 0 | 0 |  | 0
|  | Maestro de obra |  | 0.1 | 4.52 | 0.452 | 0.1078 | 0.04873 |  | 0 |  | 0 | 0 | 0 |  | 0
|  | 0 |  | 0 | 0 | 0 |  | 0 |  | 0 |  | 0 | 0 | 0 |  | 0
|  | 0 |  | 0 | 0 | 0 |  | 0 |  | 0 |  | 0 | 0 | 0 |  | 0
|  | 0 |  | 0 | 0 | 0 |  | 0 |  | 0 |  | 0 | 0 | 0 |  | 0
|  | 0 |  | 0 | 0 | 0 |  | 0 |  | 0 |  | 0 | 0 | 0 |  | 0
|  | 0 |  | 0 | 0 | 0 |  | 0 |  | 0 |  | 0 | 0 | 0 |  | 0
|  | 0 |  | 0 | 0 | 0 |  | 0 |  | 0 |  | 0 | 0 | 0 |  | 0
|  | 0 |  | 0 | 0 | 0 |  | 0 |  | 0 |  | 0 | 0 | 0 |  | 0
|  | 0 |  | 0 | 0 | 0 |  | 0 |  | 0 |  | 0 | 0 | 0 |  | 0
|  | 0 |  | 0 | 0 | 0 |  | 0 |  | 0 |  | 0 | 0 | 0 |  | 0
|  | 0 |  | 0 | 0 | 0 |  | 0 |  | 0 |  | 0 | 0 | 0 |  | 0
|  | 0 |  | 0 | 0 | 0 |  | 0 |  | 0 |  | 0 | 0 | 0 |  | 0
|  | 0 |  | 0 | 0 | 0 |  | 0 |  | 0 |  | 0 | 0 | 0 |  | 0
|  | 0 |  | 0 | 0 | 0 |  | 0 |  | 0 |  | 0 | 0 | 0 |  | 0
|  | 0 |  | 0 | 0 | 0 |  | 0 |  | 0 |  | 0 | 0 | 0 |  | 0
|  | 0 |  | 0 | 0 | 0 |  | 0 |  | 0 |  | 0 | 0 | 0 |  | 0
|  | 0 |  | 0 | 0 | 0 |  | 0 |  | 0 |  | 0 | 0 | 0 |  | 0
|  | SUBTOTAL (N) | [5 empty] | 2.3341 |  | SUBTOTAL (N) | [5 empty] | 11.9859
|  | MATERIALES | [7 empty] | MATERIALES
|  | DESCRIPCION |  |  | UNIDAD | CANTIDAD | P. UNITARIO | COSTO |  | DESCRIPCION |  |  | UNIDAD | CANTIDAD | P. UNITARIO | COSTO
|  | TUB u-PVC SE 315mm X 6m 1MPa(145psi) |  |  | M | 1 | 73.38 | 73.38 |  | Tubería P.roscable PVC 3/4 340PSI |  |  | U | 0.167 | 7.23 | 1.2074
|  | Grasa vegetal |  |  | Kg | 0.0033 | 1.51 | 0.00498 |  | TEFLON |  |  | rollo | 0.3 | 1.2 | 0.36
|  | 0 |  |  | 0 | 0 | 0 | 0 |  | Pegante de tubos PVC |  |  | lt. | 0.05 | 13.37 | 0.6685
|  | 0 |  |  | 0 | 0 | 0 | 0 |  | CODO PVC 3/4 X 90 |  |  | U | 2 | 0.98 | 1.96
|  | 0 |  |  | 0 | 0 | 0 | 0 |  | UNION PVC 3/4 |  |  | U | 1 | 0.64 | 0.64
|  | 0 |  |  | 0 | 0 | 0 | 0 |  | 0 |  |  | 0 | 0 | 0 | 0
|  | 0 |  |  | 0 | 0 | 0 | 0 |  | 0 |  |  | 0 | 0 | 0 | 0
|  | 0 |  |  | 0 | 0 | 0 | 0 |  | 0 |  |  | 0 | 0 | 0 | 0
|  | 0 |  |  | 0 | 0 | 0 | 0 |  | 0 |  |  | 0 | 0 | 0 | 0
|  | 0 |  |  | 0 | 0 | 0 | 0 |  | 0 |  |  | 0 | 0 | 0 | 0
|  | 0 |  |  | 0 | 0 | 0 | 0 |  | 0 |  |  | 0 | 0 | 0 | 0
|  | 0 |  |  | 0 | 0 | 0 | 0 |  | 0 |  |  | 0 | 0 | 0 | 0
|  | 0 |  |  | 0 | 0 | 0 | 0 |  | 0 |  |  | 0 | 0 | 0 | 0
|  | 0 |  |  | 0 | 0 | 0 | 0 |  | 0 |  |  | 0 | 0 | 0 | 0
|  | 0 |  |  | 0 | 0 | 0 | 0 |  | 0 |  |  | 0 | 0 | 0 | 0
|  | 0 |  |  | 0 | 0 | 0 | 0 |  | 0 |  |  | 0 | 0 | 0 | 0
|  | 0 |  |  | 0 | 0 | 0 | 0 |  | 0 |  |  | 0 | 0 | 0 | 0
|  | 0 |  |  | 0 | 0 | 0 | 0 |  | 0 |  |  | 0 | 0 | 0 | 0
|  | 0 |  |  | 0 | 0 | 0 | 0 |  | 0 |  |  | 0 | 0 | 0 | 0
|  | 0 |  |  | 0 | 0 | 0 | 0 |  | 0 |  |  | 0 | 0 | 0 | 0
|  | SUBTOTAL (O) | [5 empty] | 73.385 |  | SUBTOTAL (O) | [5 empty] | 4.8359
|  | TRANSPORTE | [7 empty] | TRANSPORTE
|  | DESCRIPCION |  |  | UNIDAD | CANTIDAD | TARIFA | COSTO |  | DESCRIPCION |  |  | UNIDAD | CANTIDAD | TARIFA | COSTO
|  | 0 |  |  | 0 | 0 | 0 | 0 |  | 0 |  |  | 0 | 0 | 0 | 0
|  | 0 |  |  | 0 | 0 | 0 | 0 |  | 0 |  |  | 0 | 0 | 0 | 0
|  | 0 |  |  | 0 | 0 | 0 | 0 |  | 0 |  |  | 0 | 0 | 0 | 0
|  | 0 |  |  | 0 | 0 | 0 | 0 |  | 0 |  |  | 0 | 0 | 0 | 0
|  | 0 |  |  | 0 | 0 | 0 | 0 |  | 0 |  |  | 0 | 0 | 0 | 0
|  | 0 |  |  | 0 | 0 | 0 | 0 |  | 0 |  |  | 0 | 0 | 0 | 0
|  | 0 |  |  | 0 | 0 | 0 | 0 |  | 0 |  |  | 0 | 0 | 0 | 0
|  | 0 |  |  | 0 | 0 | 0 | 0 |  | 0 |  |  | 0 | 0 | 0 | 0
|  | 0 |  |  | 0 | 0 | 0 | 0 |  | 0 |  |  | 0 | 0 | 0 | 0
|  | 0 |  |  | 0 | 0 | 0 | 0 |  | 0 |  |  | 0 | 0 | 0 | 0
|  | 0 |  |  | 0 | 0 | 0 | 0 |  | 0 |  |  | 0 | 0 | 0 | 0
|  | 0 |  |  | 0 | 0 | 0 | 0 |  | 0 |  |  | 0 | 0 | 0 | 0
|  | 0 |  |  | 0 | 0 | 0 | 0 |  | 0 |  |  | 0 | 0 | 0 | 0
|  | 0 |  |  | 0 | 0 | 0 | 0 |  | 0 |  |  | 0 | 0 | 0 | 0
|  | 0 |  |  | 0 | 0 | 0 | 0 |  | 0 |  |  | 0 | 0 | 0 | 0
|  | 0 |  |  | 0 | 0 | 0 | 0 |  | 0 |  |  | 0 | 0 | 0 | 0
|  | 0 |  |  | 0 | 0 | 0 | 0 |  | 0 |  |  | 0 | 0 | 0 | 0
|  | 0 |  |  | 0 | 0 | 0 | 0 |  | 0 |  |  | 0 | 0 | 0 | 0
|  | 0 |  |  | 0 | 0 | 0 | 0 |  | 0 |  |  | 0 | 0 | 0 | 0
|  | 0 |  |  | 0 | 0 | 0 | 0 |  | 0 |  |  | 0 | 0 | 0 | 0
|  | SUBTOTAL (P) | [5 empty] | 0 |  | SUBTOTAL (P) | [5 empty] | 0
|  | Piñas, Agosto del 2025 | [7 empty] | Piñas, Agosto del 2025
[5 empty] | TOTAL COSTOS DIRECTOS (M+N+O+P) |  |  | 75.8358 |  |  |  |  | TOTAL COSTOS DIRECTOS (M+N+O+P) |  |  | 17.4211
[5 empty] | INDIRECTOS Y UTILIDADES |  | 19.98% | 15.152 |  |  |  |  | INDIRECTOS Y UTILIDADES |  | 19.98% | 3.4807
[5 empty] | OTROS INDIRECTOS | [7 empty] | OTROS INDIRECTOS
|  | ING. HÉCTOR IVÁN TAPIA ZÁRATE |  |  | COSTO TOTAL DEL RUBRO |  |  | 90.99 |  | ING. HÉCTOR IVÁN TAPIA ZÁRATE |  |  | COSTO TOTAL DEL RUBRO |  |  | 20.9
|  | PROCURADOR COMÚN CONSORCIO HIDRO PIÑAS EC |  |  | VALOR OFERTADO |  |  | 90.99 |  | PROCURADOR COMÚN CONSORCIO HIDRO PIÑAS EC |  |  | VALOR OFERTADO |  |  | 20.9
[8 empty] | Código: 9.21 | [7 empty] | Código: 29.42
|  | ANALISIS DE PRECIOS UNITARIOS | [7 empty] | ANALISIS DE PRECIOS UNITARIOS
|  | RUBRO: |  |  |  |  | 250 | DE 936 |  | RUBRO: |  |  |  |  | 845 | DE 936
|  | TUBERÍA PVC UPSE / PVC-O UPSE 110MM X 6M 1,00MPA(145PSI) | [5 empty] | 1.001 |  | LLAVE DE ACERA BRONCE 3/4" | [5 empty] | 1.001
|  | DETALLE: |  |  |  |  | UNIDAD: | ml |  | DETALLE: |  |  |  |  | UNIDAD: | u
|  | 0 | [7 empty] | 0
|  | EQUIPOS | [7 empty] | EQUIPOS
|  | DESCRIPCION |  | CANTIDAD | TARIFA | COSTO HORA | RENDIMIENTO | COSTO |  | DESCRIPCION |  | CANTIDAD | TARIFA | COSTO HORA | RENDIMIENTO | COSTO
|  | Herramientas manuales (5% M.O.) |  | 0 | 0 | 0 |  | 0.06358 |  | Herramientas manuales (5% M.O.) |  | 0 | 0 | 0 |  | 1.2765
|  | 0 |  | 0 | 0 | 0 |  | 0 |  | 0 |  | 0 | 0 | 0 |  | 0
|  | 0 |  | 0 | 0 | 0 |  | 0 |  | 0 |  | 0 | 0 | 0 |  | 0
|  | 0 |  | 0 | 0 | 0 |  | 0 |  | 0 |  | 0 | 0 | 0 |  | 0
|  | 0 |  | 0 | 0 | 0 |  | 0 |  | 0 |  | 0 | 0 | 0 |  | 0
|  | 0 |  | 0 | 0 | 0 |  | 0 |  | 0 |  | 0 | 0 | 0 |  | 0
|  | 0 |  | 0 | 0 | 0 |  | 0 |  | 0 |  | 0 | 0 | 0 |  | 0
|  | 0 |  | 0 | 0 | 0 |  | 0 |  | 0 |  | 0 | 0 | 0 |  | 0
|  | 0 |  | 0 | 0 | 0 |  | 0 |  | 0 |  | 0 | 0 | 0 |  | 0
|  | 0 |  | 0 | 0 | 0 |  | 0 |  | 0 |  | 0 | 0 | 0 |  | 0
|  | 0 |  | 0 | 0 | 0 |  | 0 |  | 0 |  | 0 | 0 | 0 |  | 0
|  | 0 |  | 0 | 0 | 0 |  | 0 |  | 0 |  | 0 | 0 | 0 |  | 0
|  | 0 |  | 0 | 0 | 0 |  | 0 |  | 0 |  | 0 | 0 | 0 |  | 0
|  | 0 |  | 0 | 0 | 0 |  | 0 |  | 0 |  | 0 | 0 | 0 |  | 0
|  | 0 |  | 0 | 0 | 0 |  | 0 |  | 0 |  | 0 | 0 | 0 |  | 0
|  | 0 |  | 0 | 0 | 0 |  | 0 |  | 0 |  | 0 | 0 | 0 |  | 0
|  | 0 |  | 0 | 0 | 0 |  | 0 |  | 0 |  | 0 | 0 | 0 |  | 0
|  | 0 |  | 0 | 0 | 0 |  | 0 |  | 0 |  | 0 | 0 | 0 |  | 0
|  | 0 |  | 0 | 0 | 0 |  | 0 |  | 0 |  | 0 | 0 | 0 |  | 0
|  | 0 |  | 0 | 0 | 0 |  | 0 |  | 0 |  | 0 | 0 | 0 |  | 0
|  | SUBTOTAL (M) | [5 empty] | 0.06358 |  | SUBTOTAL (M) | [5 empty] | 1.2765
|  | MANO DE OBRA | [7 empty] | MANO DE OBRA
|  | DESCRIPCION |  | CANTIDAD | JORNAL/HORA | COSTO-HORA | RENDIMIENTO | COSTO |  | DESCRIPCION |  | CANTIDAD | JORNAL/HORA | COSTO-HORA | RENDIMIENTO | COSTO
|  | Plomero |  | 1 | 4.28 | 4.28 | 0.07299 | 0.3124 |  | Peón |  | 1 | 4.23 | 4.23 | 3 | 12.69
|  | Ayudante de plomero<EO E2> |  | 1 | 4.23 | 4.23 | 0.07299 | 0.30875 |  | Plomero |  | 1 | 4.28 | 4.28 | 3 | 12.84
|  | Peón |  | 2 | 4.23 | 8.46 | 0.07299 | 0.6175 |  | 0 |  | 0 | 0 | 0 |  | 0
|  | Maestro de obra |  | 0.1 | 4.52 | 0.452 | 0.07299 | 0.03299 |  | 0 |  | 0 | 0 | 0 |  | 0
|  | 0 |  | 0 | 0 | 0 |  | 0 |  | 0 |  | 0 | 0 | 0 |  | 0
|  | 0 |  | 0 | 0 | 0 |  | 0 |  | 0 |  | 0 | 0 | 0 |  | 0
|  | 0 |  | 0 | 0 | 0 |  | 0 |  | 0 |  | 0 | 0 | 0 |  | 0
|  | 0 |  | 0 | 0 | 0 |  | 0 |  | 0 |  | 0 | 0 | 0 |  | 0
|  | 0 |  | 0 | 0 | 0 |  | 0 |  | 0 |  | 0 | 0 | 0 |  | 0
|  | 0 |  | 0 | 0 | 0 |  | 0 |  | 0 |  | 0 | 0 | 0 |  | 0
|  | 0 |  | 0 | 0 | 0 |  | 0 |  | 0 |  | 0 | 0 | 0 |  | 0
|  | 0 |  | 0 | 0 | 0 |  | 0 |  | 0 |  | 0 | 0 | 0 |  | 0
|  | 0 |  | 0 | 0 | 0 |  | 0 |  | 0 |  | 0 | 0 | 0 |  | 0
|  | 0 |  | 0 | 0 | 0 |  | 0 |  | 0 |  | 0 | 0 | 0 |  | 0
|  | 0 |  | 0 | 0 | 0 |  | 0 |  | 0 |  | 0 | 0 | 0 |  | 0
|  | 0 |  | 0 | 0 | 0 |  | 0 |  | 0 |  | 0 | 0 | 0 |  | 0
|  | 0 |  | 0 | 0 | 0 |  | 0 |  | 0 |  | 0 | 0 | 0 |  | 0
|  | 0 |  | 0 | 0 | 0 |  | 0 |  | 0 |  | 0 | 0 | 0 |  | 0
|  | 0 |  | 0 | 0 | 0 |  | 0 |  | 0 |  | 0 | 0 | 0 |  | 0
|  | 0 |  | 0 | 0 | 0 |  | 0 |  | 0 |  | 0 | 0 | 0 |  | 0
|  | SUBTOTAL (N) | [5 empty] | 1.2716 |  | SUBTOTAL (N) | [5 empty] | 25.53
|  | MATERIALES | [7 empty] | MATERIALES
|  | DESCRIPCION |  |  | UNIDAD | CANTIDAD | P. UNITARIO | COSTO |  | DESCRIPCION |  |  | UNIDAD | CANTIDAD | P. UNITARIO | COSTO
|  | Tub P UPSE 110mm x 6m 1,00MPa(145psi) |  |  | ML | 1.03 | 9.43 | 9.7129 |  | Válvula RW D=3/4" |  |  | u. | 1 | 3.89 | 3.89
|  | Grasa vegetal |  |  | Kg | 0.0022 | 1.51 | 0.00332 |  | TEFLON |  |  | rollo | 0.3 | 1.2 | 0.36
|  | 0 |  |  | 0 | 0 | 0 | 0 |  | Sellador de Juntas |  |  | tub | 0.1 | 2.205 | 0.2205
|  | 0 |  |  | 0 | 0 | 0 | 0 |  | 0 |  |  | 0 | 0 | 0 | 0
|  | 0 |  |  | 0 | 0 | 0 | 0 |  | 0 |  |  | 0 | 0 | 0 | 0
|  | 0 |  |  | 0 | 0 | 0 | 0 |  | 0 |  |  | 0 | 0 | 0 | 0
|  | 0 |  |  | 0 | 0 | 0 | 0 |  | 0 |  |  | 0 | 0 | 0 | 0
|  | 0 |  |  | 0 | 0 | 0 | 0 |  | 0 |  |  | 0 | 0 | 0 | 0
|  | 0 |  |  | 0 | 0 | 0 | 0 |  | 0 |  |  | 0 | 0 | 0 | 0
|  | 0 |  |  | 0 | 0 | 0 | 0 |  | 0 |  |  | 0 | 0 | 0 | 0
|  | 0 |  |  | 0 | 0 | 0 | 0 |  | 0 |  |  | 0 | 0 | 0 | 0
|  | 0 |  |  | 0 | 0 | 0 | 0 |  | 0 |  |  | 0 | 0 | 0 | 0
|  | 0 |  |  | 0 | 0 | 0 | 0 |  | 0 |  |  | 0 | 0 | 0 | 0
|  | 0 |  |  | 0 | 0 | 0 | 0 |  | 0 |  |  | 0 | 0 | 0 | 0
|  | 0 |  |  | 0 | 0 | 0 | 0 |  | 0 |  |  | 0 | 0 | 0 | 0
|  | 0 |  |  | 0 | 0 | 0 | 0 |  | 0 |  |  | 0 | 0 | 0 | 0
|  | 0 |  |  | 0 | 0 | 0 | 0 |  | 0 |  |  | 0 | 0 | 0 | 0
|  | 0 |  |  | 0 | 0 | 0 | 0 |  | 0 |  |  | 0 | 0 | 0 | 0
|  | 0 |  |  | 0 | 0 | 0 | 0 |  | 0 |  |  | 0 | 0 | 0 | 0
|  | 0 |  |  | 0 | 0 | 0 | 0 |  | 0 |  |  | 0 | 0 | 0 | 0
|  | SUBTOTAL (O) | [5 empty] | 9.7162 |  | SUBTOTAL (O) | [5 empty] | 4.4705
|  | TRANSPORTE | [7 empty] | TRANSPORTE
|  | DESCRIPCION |  |  | UNIDAD | CANTIDAD | TARIFA | COSTO |  | DESCRIPCION |  |  | UNIDAD | CANTIDAD | TARIFA | COSTO
|  | 0 |  |  | 0 | 0 | 0 | 0 |  | 0 |  |  | 0 | 0 | 0 | 0
|  | 0 |  |  | 0 | 0 | 0 | 0 |  | 0 |  |  | 0 | 0 | 0 | 0
|  | 0 |  |  | 0 | 0 | 0 | 0 |  | 0 |  |  | 0 | 0 | 0 | 0
|  | 0 |  |  | 0 | 0 | 0 | 0 |  | 0 |  |  | 0 | 0 | 0 | 0
|  | 0 |  |  | 0 | 0 | 0 | 0 |  | 0 |  |  | 0 | 0 | 0 | 0
|  | 0 |  |  | 0 | 0 | 0 | 0 |  | 0 |  |  | 0 | 0 | 0 | 0
|  | 0 |  |  | 0 | 0 | 0 | 0 |  | 0 |  |  | 0 | 0 | 0 | 0
|  | 0 |  |  | 0 | 0 | 0 | 0 |  | 0 |  |  | 0 | 0 | 0 | 0
|  | 0 |  |  | 0 | 0 | 0 | 0 |  | 0 |  |  | 0 | 0 | 0 | 0
|  | 0 |  |  | 0 | 0 | 0 | 0 |  | 0 |  |  | 0 | 0 | 0 | 0
|  | 0 |  |  | 0 | 0 | 0 | 0 |  | 0 |  |  | 0 | 0 | 0 | 0
|  | 0 |  |  | 0 | 0 | 0 | 0 |  | 0 |  |  | 0 | 0 | 0 | 0
|  | 0 |  |  | 0 | 0 | 0 | 0 |  | 0 |  |  | 0 | 0 | 0 | 0
|  | 0 |  |  | 0 | 0 | 0 | 0 |  | 0 |  |  | 0 | 0 | 0 | 0
|  | 0 |  |  | 0 | 0 | 0 | 0 |  | 0 |  |  | 0 | 0 | 0 | 0
|  | 0 |  |  | 0 | 0 | 0 | 0 |  | 0 |  |  | 0 | 0 | 0 | 0
|  | 0 |  |  | 0 | 0 | 0 | 0 |  | 0 |  |  | 0 | 0 | 0 | 0
|  | 0 |  |  | 0 | 0 | 0 | 0 |  | 0 |  |  | 0 | 0 | 0 | 0
|  | 0 |  |  | 0 | 0 | 0 | 0 |  | 0 |  |  | 0 | 0 | 0 | 0
|  | 0 |  |  | 0 | 0 | 0 | 0 |  | 0 |  |  | 0 | 0 | 0 | 0
|  | SUBTOTAL (P) | [5 empty] | 0 |  | SUBTOTAL (P) | [5 empty] | 0
|  | Piñas, Agosto del 2025 | [7 empty] | Piñas, Agosto del 2025
[5 empty] | TOTAL COSTOS DIRECTOS (M+N+O+P) |  |  | 11.0514 |  |  |  |  | TOTAL COSTOS DIRECTOS (M+N+O+P) |  |  | 31.277
[5 empty] | INDIRECTOS Y UTILIDADES |  | 19.98% | 2.2081 |  |  |  |  | INDIRECTOS Y UTILIDADES |  | 19.98% | 6.2491
[5 empty] | OTROS INDIRECTOS | [7 empty] | OTROS INDIRECTOS
|  | ING. HÉCTOR IVÁN TAPIA ZÁRATE |  |  | COSTO TOTAL DEL RUBRO |  |  | 13.26 |  | ING. HÉCTOR IVÁN TAPIA ZÁRATE |  |  | COSTO TOTAL DEL RUBRO |  |  | 37.53
|  | PROCURADOR COMÚN CONSORCIO HIDRO PIÑAS EC |  |  | VALOR OFERTADO |  |  | 13.26 |  | PROCURADOR COMÚN CONSORCIO HIDRO PIÑAS EC |  |  | VALOR OFERTADO |  |  | 37.53
[8 empty] | Código: 9.22 | [7 empty] | Código: 29.43
|  | ANALISIS DE PRECIOS UNITARIOS | [7 empty] | ANALISIS DE PRECIOS UNITARIOS
|  | RUBRO: |  |  |  |  | 251 | DE 936 |  | RUBRO: |  |  |  |  | 846 | DE 936
|  | UNION GIBAULT TIPO DRESSER FD 315 mm - Revestimiento Epóxico PN16 | [5 empty] | 1.001 |  | CODO PVC-P U/Rc 90ª 3/4" | [5 empty] | 1.001
|  | DETALLE: |  |  |  |  | UNIDAD: | u |  | DETALLE: |  |  |  |  | UNIDAD: | u
|  | 0 | [7 empty] | 0
|  | EQUIPOS | [7 empty] | EQUIPOS
|  | DESCRIPCION |  | CANTIDAD | TARIFA | COSTO HORA | RENDIMIENTO | COSTO |  | DESCRIPCION |  | CANTIDAD | TARIFA | COSTO HORA | RENDIMIENTO | COSTO
|  | 0 |  | 0 | 0 | 0 |  | 0 |  | Herramientas manuales (5% M.O.) |  | 0 | 0 | 0 |  | 0.03776
|  | Herramientas manuales (5% M.O.) |  | 0 | 0 | 0 |  | 1.2218 |  | 0 |  | 0 | 0 | 0 |  | 0
|  | 0 |  | 0 | 0 | 0 |  | 0 |  | 0 |  | 0 | 0 | 0 |  | 0
|  | 0 |  | 0 | 0 | 0 |  | 0 |  | 0 |  | 0 | 0 | 0 |  | 0
|  | 0 |  | 0 | 0 | 0 |  | 0 |  | 0 |  | 0 | 0 | 0 |  | 0
|  | 0 |  | 0 | 0 | 0 |  | 0 |  | 0 |  | 0 | 0 | 0 |  | 0
|  | 0 |  | 0 | 0 | 0 |  | 0 |  | 0 |  | 0 | 0 | 0 |  | 0
|  | 0 |  | 0 | 0 | 0 |  | 0 |  | 0 |  | 0 | 0 | 0 |  | 0
|  | 0 |  | 0 | 0 | 0 |  | 0 |  | 0 |  | 0 | 0 | 0 |  | 0
|  | 0 |  | 0 | 0 | 0 |  | 0 |  | 0 |  | 0 | 0 | 0 |  | 0
|  | 0 |  | 0 | 0 | 0 |  | 0 |  | 0 |  | 0 | 0 | 0 |  | 0
|  | 0 |  | 0 | 0 | 0 |  | 0 |  | 0 |  | 0 | 0 | 0 |  | 0
|  | 0 |  | 0 | 0 | 0 |  | 0 |  | 0 |  | 0 | 0 | 0 |  | 0
|  | 0 |  | 0 | 0 | 0 |  | 0 |  | 0 |  | 0 | 0 | 0 |  | 0
|  | 0 |  | 0 | 0 | 0 |  | 0 |  | 0 |  | 0 | 0 | 0 |  | 0
|  | 0 |  | 0 | 0 | 0 |  | 0 |  | 0 |  | 0 | 0 | 0 |  | 0
|  | 0 |  | 0 | 0 | 0 |  | 0 |  | 0 |  | 0 | 0 | 0 |  | 0
|  | 0 |  | 0 | 0 | 0 |  | 0 |  | 0 |  | 0 | 0 | 0 |  | 0
|  | 0 |  | 0 | 0 | 0 |  | 0 |  | 0 |  | 0 | 0 | 0 |  | 0
|  | 0 |  | 0 | 0 | 0 |  | 0 |  | 0 |  | 0 | 0 | 0 |  | 0
|  | SUBTOTAL (M) | [5 empty] | 1.2218 |  | SUBTOTAL (M) | [5 empty] | 0.03776
|  | MANO DE OBRA | [7 empty] | MANO DE OBRA
|  | DESCRIPCION |  | CANTIDAD | JORNAL/HORA | COSTO-HORA | RENDIMIENTO | COSTO |  | DESCRIPCION |  | CANTIDAD | JORNAL/HORA | COSTO-HORA | RENDIMIENTO | COSTO
|  | Ayudante de albañil<EO E2> |  | 1 | 4.23 | 4.23 | 2.7212 | 11.5105 |  | Peón |  | 1 | 4.23 | 4.23 | 0.08875 | 0.37541
|  | Maestro soldador especializado <En Construcción - Estr.Oc.C1> |  | 1 | 4.75 | 4.75 | 2.7212 | 12.9255 |  | Plomero |  | 1 | 4.28 | 4.28 | 0.08875 | 0.37985
|  | 0 |  | 0 | 0 | 0 |  | 0 |  | 0 |  | 0 | 0 | 0 |  | 0
|  | 0 |  | 0 | 0 | 0 |  | 0 |  | 0 |  | 0 | 0 | 0 |  | 0
|  | 0 |  | 0 | 0 | 0 |  | 0 |  | 0 |  | 0 | 0 | 0 |  | 0
|  | 0 |  | 0 | 0 | 0 |  | 0 |  | 0 |  | 0 | 0 | 0 |  | 0
|  | 0 |  | 0 | 0 | 0 |  | 0 |  | 0 |  | 0 | 0 | 0 |  | 0
|  | 0 |  | 0 | 0 | 0 |  | 0 |  | 0 |  | 0 | 0 | 0 |  | 0
|  | 0 |  | 0 | 0 | 0 |  | 0 |  | 0 |  | 0 | 0 | 0 |  | 0
|  | 0 |  | 0 | 0 | 0 |  | 0 |  | 0 |  | 0 | 0 | 0 |  | 0
|  | 0 |  | 0 | 0 | 0 |  | 0 |  | 0 |  | 0 | 0 | 0 |  | 0
|  | 0 |  | 0 | 0 | 0 |  | 0 |  | 0 |  | 0 | 0 | 0 |  | 0
|  | 0 |  | 0 | 0 | 0 |  | 0 |  | 0 |  | 0 | 0 | 0 |  | 0
|  | 0 |  | 0 | 0 | 0 |  | 0 |  | 0 |  | 0 | 0 | 0 |  | 0
|  | 0 |  | 0 | 0 | 0 |  | 0 |  | 0 |  | 0 | 0 | 0 |  | 0
|  | 0 |  | 0 | 0 | 0 |  | 0 |  | 0 |  | 0 | 0 | 0 |  | 0
|  | 0 |  | 0 | 0 | 0 |  | 0 |  | 0 |  | 0 | 0 | 0 |  | 0
|  | 0 |  | 0 | 0 | 0 |  | 0 |  | 0 |  | 0 | 0 | 0 |  | 0
|  | 0 |  | 0 | 0 | 0 |  | 0 |  | 0 |  | 0 | 0 | 0 |  | 0
|  | 0 |  | 0 | 0 | 0 |  | 0 |  | 0 |  | 0 | 0 | 0 |  | 0
|  | SUBTOTAL (N) | [5 empty] | 24.436 |  | SUBTOTAL (N) | [5 empty] | 0.75526
|  | MATERIALES | [7 empty] | MATERIALES
|  | DESCRIPCION |  |  | UNIDAD | CANTIDAD | P. UNITARIO | COSTO |  | DESCRIPCION |  |  | UNIDAD | CANTIDAD | P. UNITARIO | COSTO
|  | UNION GIBAULT TIPO DRESSER FD 315 mm - Revestimiento Epóxico PN16 |  |  | U | 1 | 193 | 193 |  | CODO PP ROSC. H 3/4" X 90 |  |  | U | 1 | 0.85 | 0.85
|  | 0 |  |  | 0 | 0 | 0 | 0 |  | 0 |  |  | 0 | 0 | 0 | 0
|  | 0 |  |  | 0 | 0 | 0 | 0 |  | 0 |  |  | 0 | 0 | 0 | 0
|  | 0 |  |  | 0 | 0 | 0 | 0 |  | 0 |  |  | 0 | 0 | 0 | 0
|  | 0 |  |  | 0 | 0 | 0 | 0 |  | 0 |  |  | 0 | 0 | 0 | 0
|  | 0 |  |  | 0 | 0 | 0 | 0 |  | 0 |  |  | 0 | 0 | 0 | 0
|  | 0 |  |  | 0 | 0 | 0 | 0 |  | 0 |  |  | 0 | 0 | 0 | 0
|  | 0 |  |  | 0 | 0 | 0 | 0 |  | 0 |  |  | 0 | 0 | 0 | 0
|  | 0 |  |  | 0 | 0 | 0 | 0 |  | 0 |  |  | 0 | 0 | 0 | 0
|  | 0 |  |  | 0 | 0 | 0 | 0 |  | 0 |  |  | 0 | 0 | 0 | 0
|  | 0 |  |  | 0 | 0 | 0 | 0 |  | 0 |  |  | 0 | 0 | 0 | 0
|  | 0 |  |  | 0 | 0 | 0 | 0 |  | 0 |  |  | 0 | 0 | 0 | 0
|  | 0 |  |  | 0 | 0 | 0 | 0 |  | 0 |  |  | 0 | 0 | 0 | 0
|  | 0 |  |  | 0 | 0 | 0 | 0 |  | 0 |  |  | 0 | 0 | 0 | 0
|  | 0 |  |  | 0 | 0 | 0 | 0 |  | 0 |  |  | 0 | 0 | 0 | 0
|  | 0 |  |  | 0 | 0 | 0 | 0 |  | 0 |  |  | 0 | 0 | 0 | 0
|  | 0 |  |  | 0 | 0 | 0 | 0 |  | 0 |  |  | 0 | 0 | 0 | 0
|  | 0 |  |  | 0 | 0 | 0 | 0 |  | 0 |  |  | 0 | 0 | 0 | 0
|  | 0 |  |  | 0 | 0 | 0 | 0 |  | 0 |  |  | 0 | 0 | 0 | 0
|  | 0 |  |  | 0 | 0 | 0 | 0 |  | 0 |  |  | 0 | 0 | 0 | 0
|  | SUBTOTAL (O) | [5 empty] | 193 |  | SUBTOTAL (O) | [5 empty] | 0.85
|  | TRANSPORTE | [7 empty] | TRANSPORTE
|  | DESCRIPCION |  |  | UNIDAD | CANTIDAD | TARIFA | COSTO |  | DESCRIPCION |  |  | UNIDAD | CANTIDAD | TARIFA | COSTO
|  | 0 |  |  | 0 | 0 | 0 | 0 |  | 0 |  |  | 0 | 0 | 0 | 0
|  | 0 |  |  | 0 | 0 | 0 | 0 |  | 0 |  |  | 0 | 0 | 0 | 0
|  | 0 |  |  | 0 | 0 | 0 | 0 |  | 0 |  |  | 0 | 0 | 0 | 0
|  | 0 |  |  | 0 | 0 | 0 | 0 |  | 0 |  |  | 0 | 0 | 0 | 0
|  | 0 |  |  | 0 | 0 | 0 | 0 |  | 0 |  |  | 0 | 0 | 0 | 0
|  | 0 |  |  | 0 | 0 | 0 | 0 |  | 0 |  |  | 0 | 0 | 0 | 0
|  | 0 |  |  | 0 | 0 | 0 | 0 |  | 0 |  |  | 0 | 0 | 0 | 0
|  | 0 |  |  | 0 | 0 | 0 | 0 |  | 0 |  |  | 0 | 0 | 0 | 0
|  | 0 |  |  | 0 | 0 | 0 | 0 |  | 0 |  |  | 0 | 0 | 0 | 0
|  | 0 |  |  | 0 | 0 | 0 | 0 |  | 0 |  |  | 0 | 0 | 0 | 0
|  | 0 |  |  | 0 | 0 | 0 | 0 |  | 0 |  |  | 0 | 0 | 0 | 0
|  | 0 |  |  | 0 | 0 | 0 | 0 |  | 0 |  |  | 0 | 0 | 0 | 0
|  | 0 |  |  | 0 | 0 | 0 | 0 |  | 0 |  |  | 0 | 0 | 0 | 0
|  | 0 |  |  | 0 | 0 | 0 | 0 |  | 0 |  |  | 0 | 0 | 0 | 0
|  | 0 |  |  | 0 | 0 | 0 | 0 |  | 0 |  |  | 0 | 0 | 0 | 0
|  | 0 |  |  | 0 | 0 | 0 | 0 |  | 0 |  |  | 0 | 0 | 0 | 0
|  | 0 |  |  | 0 | 0 | 0 | 0 |  | 0 |  |  | 0 | 0 | 0 | 0
|  | 0 |  |  | 0 | 0 | 0 | 0 |  | 0 |  |  | 0 | 0 | 0 | 0
|  | 0 |  |  | 0 | 0 | 0 | 0 |  | 0 |  |  | 0 | 0 | 0 | 0
|  | 0 |  |  | 0 | 0 | 0 | 0 |  | 0 |  |  | 0 | 0 | 0 | 0
|  | SUBTOTAL (P) | [5 empty] | 0 |  | SUBTOTAL (P) | [5 empty] | 0
|  | Piñas, Agosto del 2025 | [7 empty] | Piñas, Agosto del 2025
[5 empty] | TOTAL COSTOS DIRECTOS (M+N+O+P) |  |  | 218.6578 |  |  |  |  | TOTAL COSTOS DIRECTOS (M+N+O+P) |  |  | 1.643
[5 empty] | INDIRECTOS Y UTILIDADES |  | 19.98% | 43.6878 |  |  |  |  | INDIRECTOS Y UTILIDADES |  | 19.98% | 0.32828
[5 empty] | OTROS INDIRECTOS | [7 empty] | OTROS INDIRECTOS
|  | ING. HÉCTOR IVÁN TAPIA ZÁRATE |  |  | COSTO TOTAL DEL RUBRO |  |  | 262.35 |  | ING. HÉCTOR IVÁN TAPIA ZÁRATE |  |  | COSTO TOTAL DEL RUBRO |  |  | 1.97
|  | PROCURADOR COMÚN CONSORCIO HIDRO PIÑAS EC |  |  | VALOR OFERTADO |  |  | 262.35 |  | PROCURADOR COMÚN CONSORCIO HIDRO PIÑAS EC |  |  | VALOR OFERTADO |  |  | 1.97
[8 empty] | Código: 9.23 | [7 empty] | Código: 29.44
|  | ANALISIS DE PRECIOS UNITARIOS | [7 empty] | ANALISIS DE PRECIOS UNITARIOS
|  | RUBRO: |  |  |  |  | 252 | DE 936 |  | RUBRO: |  |  |  |  | 847 | DE 936
|  | COLLAR DERIVACION FD 315mm x 2" | [5 empty] | 1.001 |  | TUBERÍA PVC UPSE 250MM X 6M 1,00MPA(145PSI) | [5 empty] | 1.001
|  | DETALLE: |  |  |  |  | UNIDAD: | u |  | DETALLE: |  |  |  |  | UNIDAD: | ml
|  | 0 | [7 empty] | 0
|  | EQUIPOS | [7 empty] | EQUIPOS
|  | DESCRIPCION |  | CANTIDAD | TARIFA | COSTO HORA | RENDIMIENTO | COSTO |  | DESCRIPCION |  | CANTIDAD | TARIFA | COSTO HORA | RENDIMIENTO | COSTO
|  | Herramientas manuales (5% M.O.) |  | 0 | 0 | 0 |  | 1.702 |  | Herramientas manuales (5% M.O.) |  | 0 | 0 | 0 |  | 0.07404
|  | 0 |  | 0 | 0 | 0 |  | 0 |  | 0 |  | 0 | 0 | 0 |  | 0
|  | 0 |  | 0 | 0 | 0 |  | 0 |  | 0 |  | 0 | 0 | 0 |  | 0
|  | 0 |  | 0 | 0 | 0 |  | 0 |  | 0 |  | 0 | 0 | 0 |  | 0
|  | 0 |  | 0 | 0 | 0 |  | 0 |  | 0 |  | 0 | 0 | 0 |  | 0
|  | 0 |  | 0 | 0 | 0 |  | 0 |  | 0 |  | 0 | 0 | 0 |  | 0
|  | 0 |  | 0 | 0 | 0 |  | 0 |  | 0 |  | 0 | 0 | 0 |  | 0
|  | 0 |  | 0 | 0 | 0 |  | 0 |  | 0 |  | 0 | 0 | 0 |  | 0
|  | 0 |  | 0 | 0 | 0 |  | 0 |  | 0 |  | 0 | 0 | 0 |  | 0
|  | 0 |  | 0 | 0 | 0 |  | 0 |  | 0 |  | 0 | 0 | 0 |  | 0
|  | 0 |  | 0 | 0 | 0 |  | 0 |  | 0 |  | 0 | 0 | 0 |  | 0
|  | 0 |  | 0 | 0 | 0 |  | 0 |  | 0 |  | 0 | 0 | 0 |  | 0
|  | 0 |  | 0 | 0 | 0 |  | 0 |  | 0 |  | 0 | 0 | 0 |  | 0
|  | 0 |  | 0 | 0 | 0 |  | 0 |  | 0 |  | 0 | 0 | 0 |  | 0
|  | 0 |  | 0 | 0 | 0 |  | 0 |  | 0 |  | 0 | 0 | 0 |  | 0
|  | 0 |  | 0 | 0 | 0 |  | 0 |  | 0 |  | 0 | 0 | 0 |  | 0
|  | 0 |  | 0 | 0 | 0 |  | 0 |  | 0 |  | 0 | 0 | 0 |  | 0
|  | 0 |  | 0 | 0 | 0 |  | 0 |  | 0 |  | 0 | 0 | 0 |  | 0
|  | 0 |  | 0 | 0 | 0 |  | 0 |  | 0 |  | 0 | 0 | 0 |  | 0
|  | 0 |  | 0 | 0 | 0 |  | 0 |  | 0 |  | 0 | 0 | 0 |  | 0
|  | SUBTOTAL (M) | [5 empty] | 1.702 |  | SUBTOTAL (M) | [5 empty] | 0.07404
|  | MANO DE OBRA | [7 empty] | MANO DE OBRA
|  | DESCRIPCION |  | CANTIDAD | JORNAL/HORA | COSTO-HORA | RENDIMIENTO | COSTO |  | DESCRIPCION |  | CANTIDAD | JORNAL/HORA | COSTO-HORA | RENDIMIENTO | COSTO
|  | Plomero |  | 1 | 4.28 | 4.28 | 4 | 17.12 |  | Plomero |  | 1 | 4.28 | 4.28 | 0.085 | 0.3638
|  | Peón |  | 1 | 4.23 | 4.23 | 4 | 16.92 |  | Ayudante de plomero<EO E2> |  | 1 | 4.23 | 4.23 | 0.085 | 0.35955
|  | 0 |  | 0 | 0 | 0 |  | 0 |  | Peón |  | 2 | 4.23 | 8.46 | 0.085 | 0.7191
|  | 0 |  | 0 | 0 | 0 |  | 0 |  | Maestro de obra |  | 0.1 | 4.52 | 0.452 | 0.085 | 0.03842
|  | 0 |  | 0 | 0 | 0 |  | 0 |  | 0 |  | 0 | 0 | 0 |  | 0
|  | 0 |  | 0 | 0 | 0 |  | 0 |  | 0 |  | 0 | 0 | 0 |  | 0
|  | 0 |  | 0 | 0 | 0 |  | 0 |  | 0 |  | 0 | 0 | 0 |  | 0
|  | 0 |  | 0 | 0 | 0 |  | 0 |  | 0 |  | 0 | 0 | 0 |  | 0
|  | 0 |  | 0 | 0 | 0 |  | 0 |  | 0 |  | 0 | 0 | 0 |  | 0
|  | 0 |  | 0 | 0 | 0 |  | 0 |  | 0 |  | 0 | 0 | 0 |  | 0
|  | 0 |  | 0 | 0 | 0 |  | 0 |  | 0 |  | 0 | 0 | 0 |  | 0
|  | 0 |  | 0 | 0 | 0 |  | 0 |  | 0 |  | 0 | 0 | 0 |  | 0
|  | 0 |  | 0 | 0 | 0 |  | 0 |  | 0 |  | 0 | 0 | 0 |  | 0
|  | 0 |  | 0 | 0 | 0 |  | 0 |  | 0 |  | 0 | 0 | 0 |  | 0
|  | 0 |  | 0 | 0 | 0 |  | 0 |  | 0 |  | 0 | 0 | 0 |  | 0
|  | 0 |  | 0 | 0 | 0 |  | 0 |  | 0 |  | 0 | 0 | 0 |  | 0
|  | 0 |  | 0 | 0 | 0 |  | 0 |  | 0 |  | 0 | 0 | 0 |  | 0
|  | 0 |  | 0 | 0 | 0 |  | 0 |  | 0 |  | 0 | 0 | 0 |  | 0
|  | 0 |  | 0 | 0 | 0 |  | 0 |  | 0 |  | 0 | 0 | 0 |  | 0
|  | 0 |  | 0 | 0 | 0 |  | 0 |  | 0 |  | 0 | 0 | 0 |  | 0
|  | SUBTOTAL (N) | [5 empty] | 34.04 |  | SUBTOTAL (N) | [5 empty] | 1.4809
|  | MATERIALES | [7 empty] | MATERIALES
|  | DESCRIPCION |  |  | UNIDAD | CANTIDAD | P. UNITARIO | COSTO |  | DESCRIPCION |  |  | UNIDAD | CANTIDAD | P. UNITARIO | COSTO
|  | COLLAR DERIVACION FD 315mm x 2" |  |  | U | 1 | 125 | 125 |  | Tub P UPSE 250mm x 6m 1,00MPa(145psi) |  |  | ML | 1 | 43.02 | 43.02
|  | 0 |  |  | 0 | 0 | 0 | 0 |  | Grasa vegetal |  |  | Kg | 0.0022 | 1.51 | 0.00332
|  | 0 |  |  | 0 | 0 | 0 | 0 |  | 0 |  |  | 0 | 0 | 0 | 0
|  | 0 |  |  | 0 | 0 | 0 | 0 |  | 0 |  |  | 0 | 0 | 0 | 0
|  | 0 |  |  | 0 | 0 | 0 | 0 |  | 0 |  |  | 0 | 0 | 0 | 0
|  | 0 |  |  | 0 | 0 | 0 | 0 |  | 0 |  |  | 0 | 0 | 0 | 0
|  | 0 |  |  | 0 | 0 | 0 | 0 |  | 0 |  |  | 0 | 0 | 0 | 0
|  | 0 |  |  | 0 | 0 | 0 | 0 |  | 0 |  |  | 0 | 0 | 0 | 0
|  | 0 |  |  | 0 | 0 | 0 | 0 |  | 0 |  |  | 0 | 0 | 0 | 0
|  | 0 |  |  | 0 | 0 | 0 | 0 |  | 0 |  |  | 0 | 0 | 0 | 0
|  | 0 |  |  | 0 | 0 | 0 | 0 |  | 0 |  |  | 0 | 0 | 0 | 0
|  | 0 |  |  | 0 | 0 | 0 | 0 |  | 0 |  |  | 0 | 0 | 0 | 0
|  | 0 |  |  | 0 | 0 | 0 | 0 |  | 0 |  |  | 0 | 0 | 0 | 0
|  | 0 |  |  | 0 | 0 | 0 | 0 |  | 0 |  |  | 0 | 0 | 0 | 0
|  | 0 |  |  | 0 | 0 | 0 | 0 |  | 0 |  |  | 0 | 0 | 0 | 0
|  | 0 |  |  | 0 | 0 | 0 | 0 |  | 0 |  |  | 0 | 0 | 0 | 0
|  | 0 |  |  | 0 | 0 | 0 | 0 |  | 0 |  |  | 0 | 0 | 0 | 0
|  | 0 |  |  | 0 | 0 | 0 | 0 |  | 0 |  |  | 0 | 0 | 0 | 0
|  | 0 |  |  | 0 | 0 | 0 | 0 |  | 0 |  |  | 0 | 0 | 0 | 0
|  | 0 |  |  | 0 | 0 | 0 | 0 |  | 0 |  |  | 0 | 0 | 0 | 0
|  | SUBTOTAL (O) | [5 empty] | 125 |  | SUBTOTAL (O) | [5 empty] | 43.0233
|  | TRANSPORTE | [7 empty] | TRANSPORTE
|  | DESCRIPCION |  |  | UNIDAD | CANTIDAD | TARIFA | COSTO |  | DESCRIPCION |  |  | UNIDAD | CANTIDAD | TARIFA | COSTO
|  | 0 |  |  | 0 | 0 | 0 | 0 |  | 0 |  |  | 0 | 0 | 0 | 0
|  | 0 |  |  | 0 | 0 | 0 | 0 |  | 0 |  |  | 0 | 0 | 0 | 0
|  | 0 |  |  | 0 | 0 | 0 | 0 |  | 0 |  |  | 0 | 0 | 0 | 0
|  | 0 |  |  | 0 | 0 | 0 | 0 |  | 0 |  |  | 0 | 0 | 0 | 0
|  | 0 |  |  | 0 | 0 | 0 | 0 |  | 0 |  |  | 0 | 0 | 0 | 0
|  | 0 |  |  | 0 | 0 | 0 | 0 |  | 0 |  |  | 0 | 0 | 0 | 0
|  | 0 |  |  | 0 | 0 | 0 | 0 |  | 0 |  |  | 0 | 0 | 0 | 0
|  | 0 |  |  | 0 | 0 | 0 | 0 |  | 0 |  |  | 0 | 0 | 0 | 0
|  | 0 |  |  | 0 | 0 | 0 | 0 |  | 0 |  |  | 0 | 0 | 0 | 0
|  | 0 |  |  | 0 | 0 | 0 | 0 |  | 0 |  |  | 0 | 0 | 0 | 0
|  | 0 |  |  | 0 | 0 | 0 | 0 |  | 0 |  |  | 0 | 0 | 0 | 0
|  | 0 |  |  | 0 | 0 | 0 | 0 |  | 0 |  |  | 0 | 0 | 0 | 0
|  | 0 |  |  | 0 | 0 | 0 | 0 |  | 0 |  |  | 0 | 0 | 0 | 0
|  | 0 |  |  | 0 | 0 | 0 | 0 |  | 0 |  |  | 0 | 0 | 0 | 0
|  | 0 |  |  | 0 | 0 | 0 | 0 |  | 0 |  |  | 0 | 0 | 0 | 0
|  | 0 |  |  | 0 | 0 | 0 | 0 |  | 0 |  |  | 0 | 0 | 0 | 0
|  | 0 |  |  | 0 | 0 | 0 | 0 |  | 0 |  |  | 0 | 0 | 0 | 0
|  | 0 |  |  | 0 | 0 | 0 | 0 |  | 0 |  |  | 0 | 0 | 0 | 0
|  | 0 |  |  | 0 | 0 | 0 | 0 |  | 0 |  |  | 0 | 0 | 0 | 0
|  | 0 |  |  | 0 | 0 | 0 | 0 |  | 0 |  |  | 0 | 0 | 0 | 0
|  | SUBTOTAL (P) | [5 empty] | 0 |  | SUBTOTAL (P) | [5 empty] | 0
|  | Piñas, Agosto del 2025 | [7 empty] | Piñas, Agosto del 2025
[5 empty] | TOTAL COSTOS DIRECTOS (M+N+O+P) |  |  | 160.742 |  |  |  |  | TOTAL COSTOS DIRECTOS (M+N+O+P) |  |  | 44.5782
[5 empty] | INDIRECTOS Y UTILIDADES |  | 19.98% | 32.1163 |  |  |  |  | INDIRECTOS Y UTILIDADES |  | 19.98% | 8.9067
[5 empty] | OTROS INDIRECTOS | [7 empty] | OTROS INDIRECTOS
|  | ING. HÉCTOR IVÁN TAPIA ZÁRATE |  |  | COSTO TOTAL DEL RUBRO |  |  | 192.86 |  | ING. HÉCTOR IVÁN TAPIA ZÁRATE |  |  | COSTO TOTAL DEL RUBRO |  |  | 53.48
|  | PROCURADOR COMÚN CONSORCIO HIDRO PIÑAS EC |  |  | VALOR OFERTADO |  |  | 192.86 |  | PROCURADOR COMÚN CONSORCIO HIDRO PIÑAS EC |  |  | VALOR OFERTADO |  |  | 53.48
[8 empty] | Código: 9.24 | [7 empty] | Código: 29.45
|  | ANALISIS DE PRECIOS UNITARIOS | [7 empty] | ANALISIS DE PRECIOS UNITARIOS
|  | RUBRO: |  |  |  |  | 253 | DE 936 |  | RUBRO: |  |  |  |  | 848 | DE 936
|  | TUB PVC ROSCABLE 2" X 6m (200psi | [5 empty] | 1.001 |  | TUBERÍA PVC UPSE 200MM X 6M 1,00MPA(145PSI) | [5 empty] | 1.001
|  | DETALLE: |  |  |  |  | UNIDAD: | m |  | DETALLE: |  |  |  |  | UNIDAD: | ml
|  | 0 | [7 empty] | 0
|  | EQUIPOS | [7 empty] | EQUIPOS
|  | DESCRIPCION |  | CANTIDAD | TARIFA | COSTO HORA | RENDIMIENTO | COSTO |  | DESCRIPCION |  | CANTIDAD | TARIFA | COSTO HORA | RENDIMIENTO | COSTO
|  | Herramientas manuales (5% M.O.) |  | 0 | 0 | 0 |  | 0.21275 |  | Herramientas manuales (5% M.O.) |  | 0 | 0 | 0 |  | 0.07404
|  | 0 |  | 0 | 0 | 0 |  | 0 |  | 0 |  | 0 | 0 | 0 |  | 0
|  | 0 |  | 0 | 0 | 0 |  | 0 |  | 0 |  | 0 | 0 | 0 |  | 0
|  | 0 |  | 0 | 0 | 0 |  | 0 |  | 0 |  | 0 | 0 | 0 |  | 0
|  | 0 |  | 0 | 0 | 0 |  | 0 |  | 0 |  | 0 | 0 | 0 |  | 0
|  | 0 |  | 0 | 0 | 0 |  | 0 |  | 0 |  | 0 | 0 | 0 |  | 0
|  | 0 |  | 0 | 0 | 0 |  | 0 |  | 0 |  | 0 | 0 | 0 |  | 0
|  | 0 |  | 0 | 0 | 0 |  | 0 |  | 0 |  | 0 | 0 | 0 |  | 0
|  | 0 |  | 0 | 0 | 0 |  | 0 |  | 0 |  | 0 | 0 | 0 |  | 0
|  | 0 |  | 0 | 0 | 0 |  | 0 |  | 0 |  | 0 | 0 | 0 |  | 0
|  | 0 |  | 0 | 0 | 0 |  | 0 |  | 0 |  | 0 | 0 | 0 |  | 0
|  | 0 |  | 0 | 0 | 0 |  | 0 |  | 0 |  | 0 | 0 | 0 |  | 0
|  | 0 |  | 0 | 0 | 0 |  | 0 |  | 0 |  | 0 | 0 | 0 |  | 0
|  | 0 |  | 0 | 0 | 0 |  | 0 |  | 0 |  | 0 | 0 | 0 |  | 0
|  | 0 |  | 0 | 0 | 0 |  | 0 |  | 0 |  | 0 | 0 | 0 |  | 0
|  | 0 |  | 0 | 0 | 0 |  | 0 |  | 0 |  | 0 | 0 | 0 |  | 0
|  | 0 |  | 0 | 0 | 0 |  | 0 |  | 0 |  | 0 | 0 | 0 |  | 0
|  | 0 |  | 0 | 0 | 0 |  | 0 |  | 0 |  | 0 | 0 | 0 |  | 0
|  | 0 |  | 0 | 0 | 0 |  | 0 |  | 0 |  | 0 | 0 | 0 |  | 0
|  | 0 |  | 0 | 0 | 0 |  | 0 |  | 0 |  | 0 | 0 | 0 |  | 0
|  | SUBTOTAL (M) | [5 empty] | 0.21275 |  | SUBTOTAL (M) | [5 empty] | 0.07404
|  | MANO DE OBRA | [7 empty] | MANO DE OBRA
|  | DESCRIPCION |  | CANTIDAD | JORNAL/HORA | COSTO-HORA | RENDIMIENTO | COSTO |  | DESCRIPCION |  | CANTIDAD | JORNAL/HORA | COSTO-HORA | RENDIMIENTO | COSTO
|  | Peón |  | 1 | 4.23 | 4.23 | 0.5 | 2.115 |  | Plomero |  | 1 | 4.28 | 4.28 | 0.085 | 0.3638
|  | Plomero |  | 1 | 4.28 | 4.28 | 0.5 | 2.14 |  | Ayudante de plomero<EO E2> |  | 1 | 4.23 | 4.23 | 0.085 | 0.35955
|  | 0 |  | 0 | 0 | 0 |  | 0 |  | Peón |  | 2 | 4.23 | 8.46 | 0.085 | 0.7191
|  | 0 |  | 0 | 0 | 0 |  | 0 |  | Maestro de obra |  | 0.1 | 4.52 | 0.452 | 0.085 | 0.03842
|  | 0 |  | 0 | 0 | 0 |  | 0 |  | 0 |  | 0 | 0 | 0 |  | 0
|  | 0 |  | 0 | 0 | 0 |  | 0 |  | 0 |  | 0 | 0 | 0 |  | 0
|  | 0 |  | 0 | 0 | 0 |  | 0 |  | 0 |  | 0 | 0 | 0 |  | 0
|  | 0 |  | 0 | 0 | 0 |  | 0 |  | 0 |  | 0 | 0 | 0 |  | 0
|  | 0 |  | 0 | 0 | 0 |  | 0 |  | 0 |  | 0 | 0 | 0 |  | 0
|  | 0 |  | 0 | 0 | 0 |  | 0 |  | 0 |  | 0 | 0 | 0 |  | 0
|  | 0 |  | 0 | 0 | 0 |  | 0 |  | 0 |  | 0 | 0 | 0 |  | 0
|  | 0 |  | 0 | 0 | 0 |  | 0 |  | 0 |  | 0 | 0 | 0 |  | 0
|  | 0 |  | 0 | 0 | 0 |  | 0 |  | 0 |  | 0 | 0 | 0 |  | 0
|  | 0 |  | 0 | 0 | 0 |  | 0 |  | 0 |  | 0 | 0 | 0 |  | 0
|  | 0 |  | 0 | 0 | 0 |  | 0 |  | 0 |  | 0 | 0 | 0 |  | 0
|  | 0 |  | 0 | 0 | 0 |  | 0 |  | 0 |  | 0 | 0 | 0 |  | 0
|  | 0 |  | 0 | 0 | 0 |  | 0 |  | 0 |  | 0 | 0 | 0 |  | 0
|  | 0 |  | 0 | 0 | 0 |  | 0 |  | 0 |  | 0 | 0 | 0 |  | 0
|  | 0 |  | 0 | 0 | 0 |  | 0 |  | 0 |  | 0 | 0 | 0 |  | 0
|  | 0 |  | 0 | 0 | 0 |  | 0 |  | 0 |  | 0 | 0 | 0 |  | 0
|  | SUBTOTAL (N) | [5 empty] | 4.255 |  | SUBTOTAL (N) | [5 empty] | 1.4809
|  | MATERIALES | [7 empty] | MATERIALES
|  | DESCRIPCION |  |  | UNIDAD | CANTIDAD | P. UNITARIO | COSTO |  | DESCRIPCION |  |  | UNIDAD | CANTIDAD | P. UNITARIO | COSTO
|  | TUB PVC ROSCABLE 2" X 6m (200psi |  |  | M | 1 | 8.95 | 8.95 |  | Tub P UPSE 200mm x 6m 1,00MPa(145psi) |  |  | ML | 1 | 36.84 | 36.84
|  | 0 |  |  | 0 | 0 | 0 | 0 |  | Grasa vegetal |  |  | Kg | 0.0022 | 1.51 | 0.00332
|  | 0 |  |  | 0 | 0 | 0 | 0 |  | 0 |  |  | 0 | 0 | 0 | 0
|  | 0 |  |  | 0 | 0 | 0 | 0 |  | 0 |  |  | 0 | 0 | 0 | 0
|  | 0 |  |  | 0 | 0 | 0 | 0 |  | 0 |  |  | 0 | 0 | 0 | 0
|  | 0 |  |  | 0 | 0 | 0 | 0 |  | 0 |  |  | 0 | 0 | 0 | 0
|  | 0 |  |  | 0 | 0 | 0 | 0 |  | 0 |  |  | 0 | 0 | 0 | 0
|  | 0 |  |  | 0 | 0 | 0 | 0 |  | 0 |  |  | 0 | 0 | 0 | 0
|  | 0 |  |  | 0 | 0 | 0 | 0 |  | 0 |  |  | 0 | 0 | 0 | 0
|  | 0 |  |  | 0 | 0 | 0 | 0 |  | 0 |  |  | 0 | 0 | 0 | 0
|  | 0 |  |  | 0 | 0 | 0 | 0 |  | 0 |  |  | 0 | 0 | 0 | 0
|  | 0 |  |  | 0 | 0 | 0 | 0 |  | 0 |  |  | 0 | 0 | 0 | 0
|  | 0 |  |  | 0 | 0 | 0 | 0 |  | 0 |  |  | 0 | 0 | 0 | 0
|  | 0 |  |  | 0 | 0 | 0 | 0 |  | 0 |  |  | 0 | 0 | 0 | 0
|  | 0 |  |  | 0 | 0 | 0 | 0 |  | 0 |  |  | 0 | 0 | 0 | 0
|  | 0 |  |  | 0 | 0 | 0 | 0 |  | 0 |  |  | 0 | 0 | 0 | 0
|  | 0 |  |  | 0 | 0 | 0 | 0 |  | 0 |  |  | 0 | 0 | 0 | 0
|  | 0 |  |  | 0 | 0 | 0 | 0 |  | 0 |  |  | 0 | 0 | 0 | 0
|  | 0 |  |  | 0 | 0 | 0 | 0 |  | 0 |  |  | 0 | 0 | 0 | 0
|  | 0 |  |  | 0 | 0 | 0 | 0 |  | 0 |  |  | 0 | 0 | 0 | 0
|  | SUBTOTAL (O) | [5 empty] | 8.95 |  | SUBTOTAL (O) | [5 empty] | 36.8433
|  | TRANSPORTE | [7 empty] | TRANSPORTE
|  | DESCRIPCION |  |  | UNIDAD | CANTIDAD | TARIFA | COSTO |  | DESCRIPCION |  |  | UNIDAD | CANTIDAD | TARIFA | COSTO
|  | 0 |  |  | 0 | 0 | 0 | 0 |  | 0 |  |  | 0 | 0 | 0 | 0
|  | 0 |  |  | 0 | 0 | 0 | 0 |  | 0 |  |  | 0 | 0 | 0 | 0
|  | 0 |  |  | 0 | 0 | 0 | 0 |  | 0 |  |  | 0 | 0 | 0 | 0
|  | 0 |  |  | 0 | 0 | 0 | 0 |  | 0 |  |  | 0 | 0 | 0 | 0
|  | 0 |  |  | 0 | 0 | 0 | 0 |  | 0 |  |  | 0 | 0 | 0 | 0
|  | 0 |  |  | 0 | 0 | 0 | 0 |  | 0 |  |  | 0 | 0 | 0 | 0
|  | 0 |  |  | 0 | 0 | 0 | 0 |  | 0 |  |  | 0 | 0 | 0 | 0
|  | 0 |  |  | 0 | 0 | 0 | 0 |  | 0 |  |  | 0 | 0 | 0 | 0
|  | 0 |  |  | 0 | 0 | 0 | 0 |  | 0 |  |  | 0 | 0 | 0 | 0
|  | 0 |  |  | 0 | 0 | 0 | 0 |  | 0 |  |  | 0 | 0 | 0 | 0
|  | 0 |  |  | 0 | 0 | 0 | 0 |  | 0 |  |  | 0 | 0 | 0 | 0
|  | 0 |  |  | 0 | 0 | 0 | 0 |  | 0 |  |  | 0 | 0 | 0 | 0
|  | 0 |  |  | 0 | 0 | 0 | 0 |  | 0 |  |  | 0 | 0 | 0 | 0
|  | 0 |  |  | 0 | 0 | 0 | 0 |  | 0 |  |  | 0 | 0 | 0 | 0
|  | 0 |  |  | 0 | 0 | 0 | 0 |  | 0 |  |  | 0 | 0 | 0 | 0
|  | 0 |  |  | 0 | 0 | 0 | 0 |  | 0 |  |  | 0 | 0 | 0 | 0
|  | 0 |  |  | 0 | 0 | 0 | 0 |  | 0 |  |  | 0 | 0 | 0 | 0
|  | 0 |  |  | 0 | 0 | 0 | 0 |  | 0 |  |  | 0 | 0 | 0 | 0
|  | 0 |  |  | 0 | 0 | 0 | 0 |  | 0 |  |  | 0 | 0 | 0 | 0
|  | 0 |  |  | 0 | 0 | 0 | 0 |  | 0 |  |  | 0 | 0 | 0 | 0
|  | SUBTOTAL (P) | [5 empty] | 0 |  | SUBTOTAL (P) | [5 empty] | 0
|  | Piñas, Agosto del 2025 | [7 empty] | Piñas, Agosto del 2025
[5 empty] | TOTAL COSTOS DIRECTOS (M+N+O+P) |  |  | 13.4177 |  |  |  |  | TOTAL COSTOS DIRECTOS (M+N+O+P) |  |  | 38.3982
[5 empty] | INDIRECTOS Y UTILIDADES |  | 19.98% | 2.6809 |  |  |  |  | INDIRECTOS Y UTILIDADES |  | 19.98% | 7.672
[5 empty] | OTROS INDIRECTOS | [7 empty] | OTROS INDIRECTOS
|  | ING. HÉCTOR IVÁN TAPIA ZÁRATE |  |  | COSTO TOTAL DEL RUBRO |  |  | 16.1 |  | ING. HÉCTOR IVÁN TAPIA ZÁRATE |  |  | COSTO TOTAL DEL RUBRO |  |  | 46.07
|  | PROCURADOR COMÚN CONSORCIO HIDRO PIÑAS EC |  |  | VALOR OFERTADO |  |  | 16.1 |  | PROCURADOR COMÚN CONSORCIO HIDRO PIÑAS EC |  |  | VALOR OFERTADO |  |  | 46.07
[8 empty] | Código: 9.25 | [7 empty] | Código: 29.46
|  | ANALISIS DE PRECIOS UNITARIOS | [7 empty] | ANALISIS DE PRECIOS UNITARIOS
|  | RUBRO: |  |  |  |  | 254 | DE 936 |  | RUBRO: |  |  |  |  | 849 | DE 936
|  | CODO PP ROSC. H 2" X 90° | [5 empty] | 1.001 |  | PRUEBAS HIDROSTÁTICAS | [5 empty] | 1.001
|  | DETALLE: |  |  |  |  | UNIDAD: | u |  | DETALLE: |  |  |  |  | UNIDAD: | ml
|  | 0 | [7 empty] | 0
|  | EQUIPOS | [7 empty] | EQUIPOS
|  | DESCRIPCION |  | CANTIDAD | TARIFA | COSTO HORA | RENDIMIENTO | COSTO |  | DESCRIPCION |  | CANTIDAD | TARIFA | COSTO HORA | RENDIMIENTO | COSTO
|  | Herramientas manuales (5% M.O.) |  | 0 | 0 | 0 |  | 0.05072 |  | Herramientas manuales (5% M.O.) |  | 0 | 0 | 0 |  | 0.00796
|  | 0 |  | 0 | 0 | 0 |  | 0 |  | Bomba de prueba hidrostática |  | 1 | 3.5 | 3.5 | 0.0125 | 0.04375
|  | 0 |  | 0 | 0 | 0 |  | 0 |  | 0 |  | 0 | 0 | 0 |  | 0
|  | 0 |  | 0 | 0 | 0 |  | 0 |  | 0 |  | 0 | 0 | 0 |  | 0
|  | 0 |  | 0 | 0 | 0 |  | 0 |  | 0 |  | 0 | 0 | 0 |  | 0
|  | 0 |  | 0 | 0 | 0 |  | 0 |  | 0 |  | 0 | 0 | 0 |  | 0
|  | 0 |  | 0 | 0 | 0 |  | 0 |  | 0 |  | 0 | 0 | 0 |  | 0
|  | 0 |  | 0 | 0 | 0 |  | 0 |  | 0 |  | 0 | 0 | 0 |  | 0
|  | 0 |  | 0 | 0 | 0 |  | 0 |  | 0 |  | 0 | 0 | 0 |  | 0
|  | 0 |  | 0 | 0 | 0 |  | 0 |  | 0 |  | 0 | 0 | 0 |  | 0
|  | 0 |  | 0 | 0 | 0 |  | 0 |  | 0 |  | 0 | 0 | 0 |  | 0
|  | 0 |  | 0 | 0 | 0 |  | 0 |  | 0 |  | 0 | 0 | 0 |  | 0
|  | 0 |  | 0 | 0 | 0 |  | 0 |  | 0 |  | 0 | 0 | 0 |  | 0
|  | 0 |  | 0 | 0 | 0 |  | 0 |  | 0 |  | 0 | 0 | 0 |  | 0
|  | 0 |  | 0 | 0 | 0 |  | 0 |  | 0 |  | 0 | 0 | 0 |  | 0
|  | 0 |  | 0 | 0 | 0 |  | 0 |  | 0 |  | 0 | 0 | 0 |  | 0
|  | 0 |  | 0 | 0 | 0 |  | 0 |  | 0 |  | 0 | 0 | 0 |  | 0
|  | 0 |  | 0 | 0 | 0 |  | 0 |  | 0 |  | 0 | 0 | 0 |  | 0
|  | 0 |  | 0 | 0 | 0 |  | 0 |  | 0 |  | 0 | 0 | 0 |  | 0
|  | 0 |  | 0 | 0 | 0 |  | 0 |  | 0 |  | 0 | 0 | 0 |  | 0
|  | SUBTOTAL (M) | [5 empty] | 0.05072 |  | SUBTOTAL (M) | [5 empty] | 0.05171
|  | MANO DE OBRA | [7 empty] | MANO DE OBRA
|  | DESCRIPCION |  | CANTIDAD | JORNAL/HORA | COSTO-HORA | RENDIMIENTO | COSTO |  | DESCRIPCION |  | CANTIDAD | JORNAL/HORA | COSTO-HORA | RENDIMIENTO | COSTO
|  | Ayudante de plomero<EO E2> |  | 1 | 4.23 | 4.23 | 0.11919 | 0.50417 |  | Plomero |  | 1 | 4.28 | 4.28 | 0.0125 | 0.0535
|  | Plomero |  | 1 | 4.28 | 4.28 | 0.11919 | 0.51013 |  | Ayudante de plomero<EO E2> |  | 1 | 4.23 | 4.23 | 0.0125 | 0.05288
|  | 0 |  | 0 | 0 | 0 |  | 0 |  | Peón |  | 1 | 4.23 | 4.23 | 0.0125 | 0.05288
|  | 0 |  | 0 | 0 | 0 |  | 0 |  | 0 |  | 0 | 0 | 0 |  | 0
|  | 0 |  | 0 | 0 | 0 |  | 0 |  | 0 |  | 0 | 0 | 0 |  | 0
|  | 0 |  | 0 | 0 | 0 |  | 0 |  | 0 |  | 0 | 0 | 0 |  | 0
|  | 0 |  | 0 | 0 | 0 |  | 0 |  | 0 |  | 0 | 0 | 0 |  | 0
|  | 0 |  | 0 | 0 | 0 |  | 0 |  | 0 |  | 0 | 0 | 0 |  | 0
|  | 0 |  | 0 | 0 | 0 |  | 0 |  | 0 |  | 0 | 0 | 0 |  | 0
|  | 0 |  | 0 | 0 | 0 |  | 0 |  | 0 |  | 0 | 0 | 0 |  | 0
|  | 0 |  | 0 | 0 | 0 |  | 0 |  | 0 |  | 0 | 0 | 0 |  | 0
|  | 0 |  | 0 | 0 | 0 |  | 0 |  | 0 |  | 0 | 0 | 0 |  | 0
|  | 0 |  | 0 | 0 | 0 |  | 0 |  | 0 |  | 0 | 0 | 0 |  | 0
|  | 0 |  | 0 | 0 | 0 |  | 0 |  | 0 |  | 0 | 0 | 0 |  | 0
|  | 0 |  | 0 | 0 | 0 |  | 0 |  | 0 |  | 0 | 0 | 0 |  | 0
|  | 0 |  | 0 | 0 | 0 |  | 0 |  | 0 |  | 0 | 0 | 0 |  | 0
|  | 0 |  | 0 | 0 | 0 |  | 0 |  | 0 |  | 0 | 0 | 0 |  | 0
|  | 0 |  | 0 | 0 | 0 |  | 0 |  | 0 |  | 0 | 0 | 0 |  | 0
|  | 0 |  | 0 | 0 | 0 |  | 0 |  | 0 |  | 0 | 0 | 0 |  | 0
|  | 0 |  | 0 | 0 | 0 |  | 0 |  | 0 |  | 0 | 0 | 0 |  | 0
|  | SUBTOTAL (N) | [5 empty] | 1.0143 |  | SUBTOTAL (N) | [5 empty] | 0.15926
|  | MATERIALES | [7 empty] | MATERIALES
|  | DESCRIPCION |  |  | UNIDAD | CANTIDAD | P. UNITARIO | COSTO |  | DESCRIPCION |  |  | UNIDAD | CANTIDAD | P. UNITARIO | COSTO
|  | CODO PP ROSC. H 2" X 90° |  |  | u | 1 | 7.18 | 7.18 |  | Alambre de amarre |  |  | kg | 0.001 | 1.86 | 0.00186
|  | TEFLON |  |  | rollo | 0.3 | 1.2 | 0.36 |  | CINTA TEFLÓN |  |  | Rollo | 0.001 | 0.3 | 0.0003
|  | Sellador de Juntas |  |  | tub | 0.05 | 2.205 | 0.11025 |  | Collarín HF Ø=250,200,160,110,90,63 mm x 1/2" |  |  | u | 0.0014 | 20 | 0.028
|  | 0 |  |  | 0 | 0 | 0 | 0 |  | NEPLO DE HG A-120 1/2 X 5" |  |  | u | 0.006 | 2.4 | 0.0144
|  | 0 |  |  | 0 | 0 | 0 | 0 |  | Puntal |  |  | u | 0.012 | 1.17 | 0.01404
|  | 0 |  |  | 0 | 0 | 0 | 0 |  | Tablon de yumbingue |  |  | U | 0.006 | 11.5 | 0.069
|  | 0 |  |  | 0 | 0 | 0 | 0 |  | VÁLVULA CORTADORA ROSETA DE 1/2" RW |  |  | u | 0.006 | 9.624 | 0.05774
|  | 0 |  |  | 0 | 0 | 0 | 0 |  | TAPON LA LL |  |  | U | 0.0046 | 12 | 0.0552
|  | 0 |  |  | 0 | 0 | 0 | 0 |  | UNIÓN GIBAULT HF SIMÉTRICA |  |  | U | 0.0046 | 15 | 0.069
|  | 0 |  |  | 0 | 0 | 0 | 0 |  | 0 |  |  | 0 | 0 | 0 | 0
|  | 0 |  |  | 0 | 0 | 0 | 0 |  | 0 |  |  | 0 | 0 | 0 | 0
|  | 0 |  |  | 0 | 0 | 0 | 0 |  | 0 |  |  | 0 | 0 | 0 | 0
|  | 0 |  |  | 0 | 0 | 0 | 0 |  | 0 |  |  | 0 | 0 | 0 | 0
|  | 0 |  |  | 0 | 0 | 0 | 0 |  | 0 |  |  | 0 | 0 | 0 | 0
|  | 0 |  |  | 0 | 0 | 0 | 0 |  | 0 |  |  | 0 | 0 | 0 | 0
|  | 0 |  |  | 0 | 0 | 0 | 0 |  | 0 |  |  | 0 | 0 | 0 | 0
|  | 0 |  |  | 0 | 0 | 0 | 0 |  | 0 |  |  | 0 | 0 | 0 | 0
|  | 0 |  |  | 0 | 0 | 0 | 0 |  | 0 |  |  | 0 | 0 | 0 | 0
|  | 0 |  |  | 0 | 0 | 0 | 0 |  | 0 |  |  | 0 | 0 | 0 | 0
|  | 0 |  |  | 0 | 0 | 0 | 0 |  | 0 |  |  | 0 | 0 | 0 | 0
|  | SUBTOTAL (O) | [5 empty] | 7.6502 |  | SUBTOTAL (O) | [5 empty] | 0.30954
|  | TRANSPORTE | [7 empty] | TRANSPORTE
|  | DESCRIPCION |  |  | UNIDAD | CANTIDAD | TARIFA | COSTO |  | DESCRIPCION |  |  | UNIDAD | CANTIDAD | TARIFA | COSTO
|  | 0 |  |  | 0 | 0 | 0 | 0 |  | 0 |  |  | 0 | 0 | 0 | 0
|  | 0 |  |  | 0 | 0 | 0 | 0 |  | 0 |  |  | 0 | 0 | 0 | 0
|  | 0 |  |  | 0 | 0 | 0 | 0 |  | 0 |  |  | 0 | 0 | 0 | 0
|  | 0 |  |  | 0 | 0 | 0 | 0 |  | 0 |  |  | 0 | 0 | 0 | 0
|  | 0 |  |  | 0 | 0 | 0 | 0 |  | 0 |  |  | 0 | 0 | 0 | 0
|  | 0 |  |  | 0 | 0 | 0 | 0 |  | 0 |  |  | 0 | 0 | 0 | 0
|  | 0 |  |  | 0 | 0 | 0 | 0 |  | 0 |  |  | 0 | 0 | 0 | 0
|  | 0 |  |  | 0 | 0 | 0 | 0 |  | 0 |  |  | 0 | 0 | 0 | 0
|  | 0 |  |  | 0 | 0 | 0 | 0 |  | 0 |  |  | 0 | 0 | 0 | 0
|  | 0 |  |  | 0 | 0 | 0 | 0 |  | 0 |  |  | 0 | 0 | 0 | 0
|  | 0 |  |  | 0 | 0 | 0 | 0 |  | 0 |  |  | 0 | 0 | 0 | 0
|  | 0 |  |  | 0 | 0 | 0 | 0 |  | 0 |  |  | 0 | 0 | 0 | 0
|  | 0 |  |  | 0 | 0 | 0 | 0 |  | 0 |  |  | 0 | 0 | 0 | 0
|  | 0 |  |  | 0 | 0 | 0 | 0 |  | 0 |  |  | 0 | 0 | 0 | 0
|  | 0 |  |  | 0 | 0 | 0 | 0 |  | 0 |  |  | 0 | 0 | 0 | 0
|  | 0 |  |  | 0 | 0 | 0 | 0 |  | 0 |  |  | 0 | 0 | 0 | 0
|  | 0 |  |  | 0 | 0 | 0 | 0 |  | 0 |  |  | 0 | 0 | 0 | 0
|  | 0 |  |  | 0 | 0 | 0 | 0 |  | 0 |  |  | 0 | 0 | 0 | 0
|  | 0 |  |  | 0 | 0 | 0 | 0 |  | 0 |  |  | 0 | 0 | 0 | 0
|  | 0 |  |  | 0 | 0 | 0 | 0 |  | 0 |  |  | 0 | 0 | 0 | 0
|  | SUBTOTAL (P) | [5 empty] | 0 |  | SUBTOTAL (P) | [5 empty] | 0
|  | Piñas, Agosto del 2025 | [7 empty] | Piñas, Agosto del 2025
[5 empty] | TOTAL COSTOS DIRECTOS (M+N+O+P) |  |  | 8.7153 |  |  |  |  | TOTAL COSTOS DIRECTOS (M+N+O+P) |  |  | 0.52051
[5 empty] | INDIRECTOS Y UTILIDADES |  | 19.98% | 1.7413 |  |  |  |  | INDIRECTOS Y UTILIDADES |  | 19.98% | 0.104
[5 empty] | OTROS INDIRECTOS | [7 empty] | OTROS INDIRECTOS
|  | ING. HÉCTOR IVÁN TAPIA ZÁRATE |  |  | COSTO TOTAL DEL RUBRO |  |  | 10.46 |  | ING. HÉCTOR IVÁN TAPIA ZÁRATE |  |  | COSTO TOTAL DEL RUBRO |  |  | 0.62
|  | PROCURADOR COMÚN CONSORCIO HIDRO PIÑAS EC |  |  | VALOR OFERTADO |  |  | 10.46 |  | PROCURADOR COMÚN CONSORCIO HIDRO PIÑAS EC |  |  | VALOR OFERTADO |  |  | 0.62
[8 empty] | Código: 10.01 | [7 empty] | Código: 29.47
|  | ANALISIS DE PRECIOS UNITARIOS | [7 empty] | ANALISIS DE PRECIOS UNITARIOS
|  | RUBRO: |  |  |  |  | 255 | DE 936 |  | RUBRO: |  |  |  |  | 850 | DE 936
|  | LIMPIEZA MANUAL DEL TERRENO | [5 empty] | 1.001 |  | EXCAVACIÓN A MANO EN ZANJA | [5 empty] | 1.001
|  | DETALLE: |  |  |  |  | UNIDAD: | m2 |  | DETALLE: |  |  |  |  | UNIDAD: | m3
|  | 0 | [7 empty] | 0
|  | EQUIPOS | [7 empty] | EQUIPOS
|  | DESCRIPCION |  | CANTIDAD | TARIFA | COSTO HORA | RENDIMIENTO | COSTO |  | DESCRIPCION |  | CANTIDAD | TARIFA | COSTO HORA | RENDIMIENTO | COSTO
|  | Herramientas manuales (5% M.O.) |  | 0 | 0 | 0 |  | 0.01883 |  | Herramientas manuales (5% M.O.) |  | 0 | 0 | 0 |  | 0.59112
|  | 0 |  | 0 | 0 | 0 |  | 0 |  | 0 |  | 0 | 0 | 0 |  | 0
|  | 0 |  | 0 | 0 | 0 |  | 0 |  | 0 |  | 0 | 0 | 0 |  | 0
|  | 0 |  | 0 | 0 | 0 |  | 0 |  | 0 |  | 0 | 0 | 0 |  | 0
|  | 0 |  | 0 | 0 | 0 |  | 0 |  | 0 |  | 0 | 0 | 0 |  | 0
|  | 0 |  | 0 | 0 | 0 |  | 0 |  | 0 |  | 0 | 0 | 0 |  | 0
|  | 0 |  | 0 | 0 | 0 |  | 0 |  | 0 |  | 0 | 0 | 0 |  | 0
|  | 0 |  | 0 | 0 | 0 |  | 0 |  | 0 |  | 0 | 0 | 0 |  | 0
|  | 0 |  | 0 | 0 | 0 |  | 0 |  | 0 |  | 0 | 0 | 0 |  | 0
|  | 0 |  | 0 | 0 | 0 |  | 0 |  | 0 |  | 0 | 0 | 0 |  | 0
|  | 0 |  | 0 | 0 | 0 |  | 0 |  | 0 |  | 0 | 0 | 0 |  | 0
|  | 0 |  | 0 | 0 | 0 |  | 0 |  | 0 |  | 0 | 0 | 0 |  | 0
|  | 0 |  | 0 | 0 | 0 |  | 0 |  | 0 |  | 0 | 0 | 0 |  | 0
|  | 0 |  | 0 | 0 | 0 |  | 0 |  | 0 |  | 0 | 0 | 0 |  | 0
|  | 0 |  | 0 | 0 | 0 |  | 0 |  | 0 |  | 0 | 0 | 0 |  | 0
|  | 0 |  | 0 | 0 | 0 |  | 0 |  | 0 |  | 0 | 0 | 0 |  | 0
|  | 0 |  | 0 | 0 | 0 |  | 0 |  | 0 |  | 0 | 0 | 0 |  | 0
|  | 0 |  | 0 | 0 | 0 |  | 0 |  | 0 |  | 0 | 0 | 0 |  | 0
|  | 0 |  | 0 | 0 | 0 |  | 0 |  | 0 |  | 0 | 0 | 0 |  | 0
|  | 0 |  | 0 | 0 | 0 |  | 0 |  | 0 |  | 0 | 0 | 0 |  | 0
|  | SUBTOTAL (M) | [5 empty] | 0.01883 |  | SUBTOTAL (M) | [5 empty] | 0.59112
|  | MANO DE OBRA | [7 empty] | MANO DE OBRA
|  | DESCRIPCION |  | CANTIDAD | JORNAL/HORA | COSTO-HORA | RENDIMIENTO | COSTO |  | DESCRIPCION |  | CANTIDAD | JORNAL/HORA | COSTO-HORA | RENDIMIENTO | COSTO
|  | Peón |  | 2 | 4.23 | 8.46 | 0.04 | 0.3384 |  | Peón |  | 2 | 4.23 | 8.46 | 1.1277 | 9.54
|  | Residente de Obra |  | 0.2 | 4.77 | 0.954 | 0.04 | 0.03816 |  | Albañil |  | 0.25 | 4.28 | 1.07 | 1.1277 | 1.2066
|  | 0 |  | 0 | 0 | 0 |  | 0 |  | Residente de Obra |  | 0.2 | 4.77 | 0.954 | 1.1277 | 1.0758
|  | 0 |  | 0 | 0 | 0 |  | 0 |  | 0 |  | 0 | 0 | 0 |  | 0
|  | 0 |  | 0 | 0 | 0 |  | 0 |  | 0 |  | 0 | 0 | 0 |  | 0
|  | 0 |  | 0 | 0 | 0 |  | 0 |  | 0 |  | 0 | 0 | 0 |  | 0
|  | 0 |  | 0 | 0 | 0 |  | 0 |  | 0 |  | 0 | 0 | 0 |  | 0
|  | 0 |  | 0 | 0 | 0 |  | 0 |  | 0 |  | 0 | 0 | 0 |  | 0
|  | 0 |  | 0 | 0 | 0 |  | 0 |  | 0 |  | 0 | 0 | 0 |  | 0
|  | 0 |  | 0 | 0 | 0 |  | 0 |  | 0 |  | 0 | 0 | 0 |  | 0
|  | 0 |  | 0 | 0 | 0 |  | 0 |  | 0 |  | 0 | 0 | 0 |  | 0
|  | 0 |  | 0 | 0 | 0 |  | 0 |  | 0 |  | 0 | 0 | 0 |  | 0
|  | 0 |  | 0 | 0 | 0 |  | 0 |  | 0 |  | 0 | 0 | 0 |  | 0
|  | 0 |  | 0 | 0 | 0 |  | 0 |  | 0 |  | 0 | 0 | 0 |  | 0
|  | 0 |  | 0 | 0 | 0 |  | 0 |  | 0 |  | 0 | 0 | 0 |  | 0
|  | 0 |  | 0 | 0 | 0 |  | 0 |  | 0 |  | 0 | 0 | 0 |  | 0
|  | 0 |  | 0 | 0 | 0 |  | 0 |  | 0 |  | 0 | 0 | 0 |  | 0
|  | 0 |  | 0 | 0 | 0 |  | 0 |  | 0 |  | 0 | 0 | 0 |  | 0
|  | 0 |  | 0 | 0 | 0 |  | 0 |  | 0 |  | 0 | 0 | 0 |  | 0
|  | 0 |  | 0 | 0 | 0 |  | 0 |  | 0 |  | 0 | 0 | 0 |  | 0
|  | SUBTOTAL (N) | [5 empty] | 0.37656 |  | SUBTOTAL (N) | [5 empty] | 11.8224
|  | MATERIALES | [7 empty] | MATERIALES
|  | DESCRIPCION |  |  | UNIDAD | CANTIDAD | P. UNITARIO | COSTO |  | DESCRIPCION |  |  | UNIDAD | CANTIDAD | P. UNITARIO | COSTO
|  | 0 |  |  | 0 | 0 | 0 | 0 |  | 0 |  |  | 0 | 0 | 0 | 0
|  | 0 |  |  | 0 | 0 | 0 | 0 |  | 0 |  |  | 0 | 0 | 0 | 0
|  | 0 |  |  | 0 | 0 | 0 | 0 |  | 0 |  |  | 0 | 0 | 0 | 0
|  | 0 |  |  | 0 | 0 | 0 | 0 |  | 0 |  |  | 0 | 0 | 0 | 0
|  | 0 |  |  | 0 | 0 | 0 | 0 |  | 0 |  |  | 0 | 0 | 0 | 0
|  | 0 |  |  | 0 | 0 | 0 | 0 |  | 0 |  |  | 0 | 0 | 0 | 0
|  | 0 |  |  | 0 | 0 | 0 | 0 |  | 0 |  |  | 0 | 0 | 0 | 0
|  | 0 |  |  | 0 | 0 | 0 | 0 |  | 0 |  |  | 0 | 0 | 0 | 0
|  | 0 |  |  | 0 | 0 | 0 | 0 |  | 0 |  |  | 0 | 0 | 0 | 0
|  | 0 |  |  | 0 | 0 | 0 | 0 |  | 0 |  |  | 0 | 0 | 0 | 0
|  | 0 |  |  | 0 | 0 | 0 | 0 |  | 0 |  |  | 0 | 0 | 0 | 0
|  | 0 |  |  | 0 | 0 | 0 | 0 |  | 0 |  |  | 0 | 0 | 0 | 0
|  | 0 |  |  | 0 | 0 | 0 | 0 |  | 0 |  |  | 0 | 0 | 0 | 0
|  | 0 |  |  | 0 | 0 | 0 | 0 |  | 0 |  |  | 0 | 0 | 0 | 0
|  | 0 |  |  | 0 | 0 | 0 | 0 |  | 0 |  |  | 0 | 0 | 0 | 0
|  | 0 |  |  | 0 | 0 | 0 | 0 |  | 0 |  |  | 0 | 0 | 0 | 0
|  | 0 |  |  | 0 | 0 | 0 | 0 |  | 0 |  |  | 0 | 0 | 0 | 0
|  | 0 |  |  | 0 | 0 | 0 | 0 |  | 0 |  |  | 0 | 0 | 0 | 0
|  | 0 |  |  | 0 | 0 | 0 | 0 |  | 0 |  |  | 0 | 0 | 0 | 0
|  | 0 |  |  | 0 | 0 | 0 | 0 |  | 0 |  |  | 0 | 0 | 0 | 0
|  | SUBTOTAL (O) | [5 empty] | 0 |  | SUBTOTAL (O) | [5 empty] | 0
|  | TRANSPORTE | [7 empty] | TRANSPORTE
|  | DESCRIPCION |  |  | UNIDAD | CANTIDAD | TARIFA | COSTO |  | DESCRIPCION |  |  | UNIDAD | CANTIDAD | TARIFA | COSTO
|  | 0 |  |  | 0 | 0 | 0 | 0 |  | 0 |  |  | 0 | 0 | 0 | 0
|  | 0 |  |  | 0 | 0 | 0 | 0 |  | 0 |  |  | 0 | 0 | 0 | 0
|  | 0 |  |  | 0 | 0 | 0 | 0 |  | 0 |  |  | 0 | 0 | 0 | 0
|  | 0 |  |  | 0 | 0 | 0 | 0 |  | 0 |  |  | 0 | 0 | 0 | 0
|  | 0 |  |  | 0 | 0 | 0 | 0 |  | 0 |  |  | 0 | 0 | 0 | 0
|  | 0 |  |  | 0 | 0 | 0 | 0 |  | 0 |  |  | 0 | 0 | 0 | 0
|  | 0 |  |  | 0 | 0 | 0 | 0 |  | 0 |  |  | 0 | 0 | 0 | 0
|  | 0 |  |  | 0 | 0 | 0 | 0 |  | 0 |  |  | 0 | 0 | 0 | 0
|  | 0 |  |  | 0 | 0 | 0 | 0 |  | 0 |  |  | 0 | 0 | 0 | 0
|  | 0 |  |  | 0 | 0 | 0 | 0 |  | 0 |  |  | 0 | 0 | 0 | 0
|  | 0 |  |  | 0 | 0 | 0 | 0 |  | 0 |  |  | 0 | 0 | 0 | 0
|  | 0 |  |  | 0 | 0 | 0 | 0 |  | 0 |  |  | 0 | 0 | 0 | 0
|  | 0 |  |  | 0 | 0 | 0 | 0 |  | 0 |  |  | 0 | 0 | 0 | 0
|  | 0 |  |  | 0 | 0 | 0 | 0 |  | 0 |  |  | 0 | 0 | 0 | 0
|  | 0 |  |  | 0 | 0 | 0 | 0 |  | 0 |  |  | 0 | 0 | 0 | 0
|  | 0 |  |  | 0 | 0 | 0 | 0 |  | 0 |  |  | 0 | 0 | 0 | 0
|  | 0 |  |  | 0 | 0 | 0 | 0 |  | 0 |  |  | 0 | 0 | 0 | 0
|  | 0 |  |  | 0 | 0 | 0 | 0 |  | 0 |  |  | 0 | 0 | 0 | 0
|  | 0 |  |  | 0 | 0 | 0 | 0 |  | 0 |  |  | 0 | 0 | 0 | 0
|  | 0 |  |  | 0 | 0 | 0 | 0 |  | 0 |  |  | 0 | 0 | 0 | 0
|  | SUBTOTAL (P) | [5 empty] | 0 |  | SUBTOTAL (P) | [5 empty] | 0
|  | Piñas, Agosto del 2025 | [7 empty] | Piñas, Agosto del 2025
[5 empty] | TOTAL COSTOS DIRECTOS (M+N+O+P) |  |  | 0.39539 |  |  |  |  | TOTAL COSTOS DIRECTOS (M+N+O+P) |  |  | 12.4135
[5 empty] | INDIRECTOS Y UTILIDADES |  | 19.98% | 0.079 |  |  |  |  | INDIRECTOS Y UTILIDADES |  | 19.98% | 2.4802
[5 empty] | OTROS INDIRECTOS | [7 empty] | OTROS INDIRECTOS
|  | ING. HÉCTOR IVÁN TAPIA ZÁRATE |  |  | COSTO TOTAL DEL RUBRO |  |  | 0.47 |  | ING. HÉCTOR IVÁN TAPIA ZÁRATE |  |  | COSTO TOTAL DEL RUBRO |  |  | 14.89
|  | PROCURADOR COMÚN CONSORCIO HIDRO PIÑAS EC |  |  | VALOR OFERTADO |  |  | 0.47 |  | PROCURADOR COMÚN CONSORCIO HIDRO PIÑAS EC |  |  | VALOR OFERTADO |  |  | 14.89
[8 empty] | Código: 10.02 | [7 empty] | Código: 29.48
|  | ANALISIS DE PRECIOS UNITARIOS | [7 empty] | ANALISIS DE PRECIOS UNITARIOS
|  | RUBRO: |  |  |  |  | 256 | DE 936 |  | RUBRO: |  |  |  |  | 851 | DE 936
|  | REPLANTEO MANUAL PARA ESTRUCTURAS | [5 empty] | 1.001 |  | RASANTEO DE ZANJA | [5 empty] | 1.001
|  | DETALLE: |  |  |  |  | UNIDAD: | m2 |  | DETALLE: |  |  |  |  | UNIDAD: | m2
|  | Herramienta manual | [7 empty] | 0
|  | EQUIPOS | [7 empty] | EQUIPOS
|  | DESCRIPCION |  | CANTIDAD | TARIFA | COSTO HORA | RENDIMIENTO | COSTO |  | DESCRIPCION |  | CANTIDAD | TARIFA | COSTO HORA | RENDIMIENTO | COSTO
|  | Herramientas manuales (5% M.O.) |  | 0 | 0 | 0 |  | 0.01088 |  | Herramientas manuales (5% M.O.) |  | 0 | 0 | 0 |  | 0.02359
|  | 0 |  | 0 | 0 | 0 |  | 0 |  | 0 |  | 0 | 0 | 0 |  | 0
|  | 0 |  | 0 | 0 | 0 |  | 0 |  | 0 |  | 0 | 0 | 0 |  | 0
|  | 0 |  | 0 | 0 | 0 |  | 0 |  | 0 |  | 0 | 0 | 0 |  | 0
|  | 0 |  | 0 | 0 | 0 |  | 0 |  | 0 |  | 0 | 0 | 0 |  | 0
|  | 0 |  | 0 | 0 | 0 |  | 0 |  | 0 |  | 0 | 0 | 0 |  | 0
|  | 0 |  | 0 | 0 | 0 |  | 0 |  | 0 |  | 0 | 0 | 0 |  | 0
|  | 0 |  | 0 | 0 | 0 |  | 0 |  | 0 |  | 0 | 0 | 0 |  | 0
|  | 0 |  | 0 | 0 | 0 |  | 0 |  | 0 |  | 0 | 0 | 0 |  | 0
|  | 0 |  | 0 | 0 | 0 |  | 0 |  | 0 |  | 0 | 0 | 0 |  | 0
|  | 0 |  | 0 | 0 | 0 |  | 0 |  | 0 |  | 0 | 0 | 0 |  | 0
|  | 0 |  | 0 | 0 | 0 |  | 0 |  | 0 |  | 0 | 0 | 0 |  | 0
|  | 0 |  | 0 | 0 | 0 |  | 0 |  | 0 |  | 0 | 0 | 0 |  | 0
|  | 0 |  | 0 | 0 | 0 |  | 0 |  | 0 |  | 0 | 0 | 0 |  | 0
|  | 0 |  | 0 | 0 | 0 |  | 0 |  | 0 |  | 0 | 0 | 0 |  | 0
|  | 0 |  | 0 | 0 | 0 |  | 0 |  | 0 |  | 0 | 0 | 0 |  | 0
|  | 0 |  | 0 | 0 | 0 |  | 0 |  | 0 |  | 0 | 0 | 0 |  | 0
|  | 0 |  | 0 | 0 | 0 |  | 0 |  | 0 |  | 0 | 0 | 0 |  | 0
|  | 0 |  | 0 | 0 | 0 |  | 0 |  | 0 |  | 0 | 0 | 0 |  | 0
|  | 0 |  | 0 | 0 | 0 |  | 0 |  | 0 |  | 0 | 0 | 0 |  | 0
|  | SUBTOTAL (M) | [5 empty] | 0.01088 |  | SUBTOTAL (M) | [5 empty] | 0.02359
|  | MANO DE OBRA | [7 empty] | MANO DE OBRA
|  | DESCRIPCION |  | CANTIDAD | JORNAL/HORA | COSTO-HORA | RENDIMIENTO | COSTO |  | DESCRIPCION |  | CANTIDAD | JORNAL/HORA | COSTO-HORA | RENDIMIENTO | COSTO
|  | Peón |  | 1 | 4.23 | 4.23 | 0.023 | 0.09729 |  | Peón |  | 2 | 4.23 | 8.46 | 0.045 | 0.3807
|  | Albañil |  | 1 | 4.28 | 4.28 | 0.023 | 0.09844 |  | Albañil |  | 0.25 | 4.28 | 1.07 | 0.045 | 0.04815
|  | Residente de Obra |  | 0.2 | 4.77 | 0.954 | 0.023 | 0.02194 |  | Residente de Obra |  | 0.2 | 4.77 | 0.954 | 0.045 | 0.04293
|  | 0 |  | 0 | 0 | 0 |  | 0 |  | 0 |  | 0 | 0 | 0 |  | 0
|  | 0 |  | 0 | 0 | 0 |  | 0 |  | 0 |  | 0 | 0 | 0 |  | 0
|  | 0 |  | 0 | 0 | 0 |  | 0 |  | 0 |  | 0 | 0 | 0 |  | 0
|  | 0 |  | 0 | 0 | 0 |  | 0 |  | 0 |  | 0 | 0 | 0 |  | 0
|  | 0 |  | 0 | 0 | 0 |  | 0 |  | 0 |  | 0 | 0 | 0 |  | 0
|  | 0 |  | 0 | 0 | 0 |  | 0 |  | 0 |  | 0 | 0 | 0 |  | 0
|  | 0 |  | 0 | 0 | 0 |  | 0 |  | 0 |  | 0 | 0 | 0 |  | 0
|  | 0 |  | 0 | 0 | 0 |  | 0 |  | 0 |  | 0 | 0 | 0 |  | 0
|  | 0 |  | 0 | 0 | 0 |  | 0 |  | 0 |  | 0 | 0 | 0 |  | 0
|  | 0 |  | 0 | 0 | 0 |  | 0 |  | 0 |  | 0 | 0 | 0 |  | 0
|  | 0 |  | 0 | 0 | 0 |  | 0 |  | 0 |  | 0 | 0 | 0 |  | 0
|  | 0 |  | 0 | 0 | 0 |  | 0 |  | 0 |  | 0 | 0 | 0 |  | 0
|  | 0 |  | 0 | 0 | 0 |  | 0 |  | 0 |  | 0 | 0 | 0 |  | 0
|  | 0 |  | 0 | 0 | 0 |  | 0 |  | 0 |  | 0 | 0 | 0 |  | 0
|  | 0 |  | 0 | 0 | 0 |  | 0 |  | 0 |  | 0 | 0 | 0 |  | 0
|  | 0 |  | 0 | 0 | 0 |  | 0 |  | 0 |  | 0 | 0 | 0 |  | 0
|  | 0 |  | 0 | 0 | 0 |  | 0 |  | 0 |  | 0 | 0 | 0 |  | 0
|  | SUBTOTAL (N) | [5 empty] | 0.21767 |  | SUBTOTAL (N) | [5 empty] | 0.47178
|  | MATERIALES | [7 empty] | MATERIALES
|  | DESCRIPCION |  |  | UNIDAD | CANTIDAD | P. UNITARIO | COSTO |  | DESCRIPCION |  |  | UNIDAD | CANTIDAD | P. UNITARIO | COSTO
|  | Esmalte |  |  | gl | 0.001 | 27.85 | 0.02785 |  | 0 |  |  | 0 | 0 | 0 | 0
|  | Estacas,varios |  |  | global | 1 | 0.34 | 0.34 |  | 0 |  |  | 0 | 0 | 0 | 0
|  | 0 |  |  | 0 | 0 | 0 | 0 |  | 0 |  |  | 0 | 0 | 0 | 0
|  | 0 |  |  | 0 | 0 | 0 | 0 |  | 0 |  |  | 0 | 0 | 0 | 0
|  | 0 |  |  | 0 | 0 | 0 | 0 |  | 0 |  |  | 0 | 0 | 0 | 0
|  | 0 |  |  | 0 | 0 | 0 | 0 |  | 0 |  |  | 0 | 0 | 0 | 0
|  | 0 |  |  | 0 | 0 | 0 | 0 |  | 0 |  |  | 0 | 0 | 0 | 0
|  | 0 |  |  | 0 | 0 | 0 | 0 |  | 0 |  |  | 0 | 0 | 0 | 0
|  | 0 |  |  | 0 | 0 | 0 | 0 |  | 0 |  |  | 0 | 0 | 0 | 0
|  | 0 |  |  | 0 | 0 | 0 | 0 |  | 0 |  |  | 0 | 0 | 0 | 0
|  | 0 |  |  | 0 | 0 | 0 | 0 |  | 0 |  |  | 0 | 0 | 0 | 0
|  | 0 |  |  | 0 | 0 | 0 | 0 |  | 0 |  |  | 0 | 0 | 0 | 0
|  | 0 |  |  | 0 | 0 | 0 | 0 |  | 0 |  |  | 0 | 0 | 0 | 0
|  | 0 |  |  | 0 | 0 | 0 | 0 |  | 0 |  |  | 0 | 0 | 0 | 0
|  | 0 |  |  | 0 | 0 | 0 | 0 |  | 0 |  |  | 0 | 0 | 0 | 0
|  | 0 |  |  | 0 | 0 | 0 | 0 |  | 0 |  |  | 0 | 0 | 0 | 0
|  | 0 |  |  | 0 | 0 | 0 | 0 |  | 0 |  |  | 0 | 0 | 0 | 0
|  | 0 |  |  | 0 | 0 | 0 | 0 |  | 0 |  |  | 0 | 0 | 0 | 0
|  | 0 |  |  | 0 | 0 | 0 | 0 |  | 0 |  |  | 0 | 0 | 0 | 0
|  | 0 |  |  | 0 | 0 | 0 | 0 |  | 0 |  |  | 0 | 0 | 0 | 0
|  | SUBTOTAL (O) | [5 empty] | 0.36785 |  | SUBTOTAL (O) | [5 empty] | 0
|  | TRANSPORTE | [7 empty] | TRANSPORTE
|  | DESCRIPCION |  |  | UNIDAD | CANTIDAD | TARIFA | COSTO |  | DESCRIPCION |  |  | UNIDAD | CANTIDAD | TARIFA | COSTO
|  | 0 |  |  | 0 | 0 | 0 | 0 |  | 0 |  |  | 0 | 0 | 0 | 0
|  | 0 |  |  | 0 | 0 | 0 | 0 |  | 0 |  |  | 0 | 0 | 0 | 0
|  | 0 |  |  | 0 | 0 | 0 | 0 |  | 0 |  |  | 0 | 0 | 0 | 0
|  | 0 |  |  | 0 | 0 | 0 | 0 |  | 0 |  |  | 0 | 0 | 0 | 0
|  | 0 |  |  | 0 | 0 | 0 | 0 |  | 0 |  |  | 0 | 0 | 0 | 0
|  | 0 |  |  | 0 | 0 | 0 | 0 |  | 0 |  |  | 0 | 0 | 0 | 0
|  | 0 |  |  | 0 | 0 | 0 | 0 |  | 0 |  |  | 0 | 0 | 0 | 0
|  | 0 |  |  | 0 | 0 | 0 | 0 |  | 0 |  |  | 0 | 0 | 0 | 0
|  | 0 |  |  | 0 | 0 | 0 | 0 |  | 0 |  |  | 0 | 0 | 0 | 0
|  | 0 |  |  | 0 | 0 | 0 | 0 |  | 0 |  |  | 0 | 0 | 0 | 0
|  | 0 |  |  | 0 | 0 | 0 | 0 |  | 0 |  |  | 0 | 0 | 0 | 0
|  | 0 |  |  | 0 | 0 | 0 | 0 |  | 0 |  |  | 0 | 0 | 0 | 0
|  | 0 |  |  | 0 | 0 | 0 | 0 |  | 0 |  |  | 0 | 0 | 0 | 0
|  | 0 |  |  | 0 | 0 | 0 | 0 |  | 0 |  |  | 0 | 0 | 0 | 0
|  | 0 |  |  | 0 | 0 | 0 | 0 |  | 0 |  |  | 0 | 0 | 0 | 0
|  | 0 |  |  | 0 | 0 | 0 | 0 |  | 0 |  |  | 0 | 0 | 0 | 0
|  | 0 |  |  | 0 | 0 | 0 | 0 |  | 0 |  |  | 0 | 0 | 0 | 0
|  | 0 |  |  | 0 | 0 | 0 | 0 |  | 0 |  |  | 0 | 0 | 0 | 0
|  | 0 |  |  | 0 | 0 | 0 | 0 |  | 0 |  |  | 0 | 0 | 0 | 0
|  | 0 |  |  | 0 | 0 | 0 | 0 |  | 0 |  |  | 0 | 0 | 0 | 0
|  | SUBTOTAL (P) | [5 empty] | 0 |  | SUBTOTAL (P) | [5 empty] | 0
|  | Piñas, Agosto del 2025 | [7 empty] | Piñas, Agosto del 2025
[5 empty] | TOTAL COSTOS DIRECTOS (M+N+O+P) |  |  | 0.5964 |  |  |  |  | TOTAL COSTOS DIRECTOS (M+N+O+P) |  |  | 0.49537
[5 empty] | INDIRECTOS Y UTILIDADES |  | 19.98% | 0.11916 |  |  |  |  | INDIRECTOS Y UTILIDADES |  | 19.98% | 0.09897
[5 empty] | OTROS INDIRECTOS | [7 empty] | OTROS INDIRECTOS
|  | ING. HÉCTOR IVÁN TAPIA ZÁRATE |  |  | COSTO TOTAL DEL RUBRO |  |  | 0.72 |  | ING. HÉCTOR IVÁN TAPIA ZÁRATE |  |  | COSTO TOTAL DEL RUBRO |  |  | 0.59
|  | PROCURADOR COMÚN CONSORCIO HIDRO PIÑAS EC |  |  | VALOR OFERTADO |  |  | 0.72 |  | PROCURADOR COMÚN CONSORCIO HIDRO PIÑAS EC |  |  | VALOR OFERTADO |  |  | 0.59
[8 empty] | Código: 10.03 | [7 empty] | Código: 29.49
|  | ANALISIS DE PRECIOS UNITARIOS | [7 empty] | ANALISIS DE PRECIOS UNITARIOS
|  | RUBRO: |  |  |  |  | 257 | DE 936 |  | RUBRO: |  |  |  |  | 852 | DE 936
|  | EXCAVACIÓN A MANO DE ESTRUCTURAS MENORES | [5 empty] | 1.001 |  | COLCHON DE ARENA PARA TUBERÍA e=10cm | [5 empty] | 1.001
|  | DETALLE: |  |  |  |  | UNIDAD: | m3 |  | DETALLE: |  |  |  |  | UNIDAD: | m3
|  | 0 | [7 empty] | 0
|  | EQUIPOS | [7 empty] | EQUIPOS
|  | DESCRIPCION |  | CANTIDAD | TARIFA | COSTO HORA | RENDIMIENTO | COSTO |  | DESCRIPCION |  | CANTIDAD | TARIFA | COSTO HORA | RENDIMIENTO | COSTO
|  | Herramientas manuales (5% M.O.) |  | 0 | 0 | 0 |  | 0.55567 |  | Herramientas manuales (5% M.O.) |  | 0 | 0 | 0 |  | 0.03533
|  | 0 |  | 0 | 0 | 0 |  | 0 |  | 0 |  | 0 | 0 | 0 |  | 0
|  | 0 |  | 0 | 0 | 0 |  | 0 |  | 0 |  | 0 | 0 | 0 |  | 0
|  | 0 |  | 0 | 0 | 0 |  | 0 |  | 0 |  | 0 | 0 | 0 |  | 0
|  | 0 |  | 0 | 0 | 0 |  | 0 |  | 0 |  | 0 | 0 | 0 |  | 0
|  | 0 |  | 0 | 0 | 0 |  | 0 |  | 0 |  | 0 | 0 | 0 |  | 0
|  | 0 |  | 0 | 0 | 0 |  | 0 |  | 0 |  | 0 | 0 | 0 |  | 0
|  | 0 |  | 0 | 0 | 0 |  | 0 |  | 0 |  | 0 | 0 | 0 |  | 0
|  | 0 |  | 0 | 0 | 0 |  | 0 |  | 0 |  | 0 | 0 | 0 |  | 0
|  | 0 |  | 0 | 0 | 0 |  | 0 |  | 0 |  | 0 | 0 | 0 |  | 0
|  | 0 |  | 0 | 0 | 0 |  | 0 |  | 0 |  | 0 | 0 | 0 |  | 0
|  | 0 |  | 0 | 0 | 0 |  | 0 |  | 0 |  | 0 | 0 | 0 |  | 0
|  | 0 |  | 0 | 0 | 0 |  | 0 |  | 0 |  | 0 | 0 | 0 |  | 0
|  | 0 |  | 0 | 0 | 0 |  | 0 |  | 0 |  | 0 | 0 | 0 |  | 0
|  | 0 |  | 0 | 0 | 0 |  | 0 |  | 0 |  | 0 | 0 | 0 |  | 0
|  | 0 |  | 0 | 0 | 0 |  | 0 |  | 0 |  | 0 | 0 | 0 |  | 0
|  | 0 |  | 0 | 0 | 0 |  | 0 |  | 0 |  | 0 | 0 | 0 |  | 0
|  | 0 |  | 0 | 0 | 0 |  | 0 |  | 0 |  | 0 | 0 | 0 |  | 0
|  | 0 |  | 0 | 0 | 0 |  | 0 |  | 0 |  | 0 | 0 | 0 |  | 0
|  | 0 |  | 0 | 0 | 0 |  | 0 |  | 0 |  | 0 | 0 | 0 |  | 0
|  | SUBTOTAL (M) | [5 empty] | 0.55567 |  | SUBTOTAL (M) | [5 empty] | 0.03533
|  | MANO DE OBRA | [7 empty] | MANO DE OBRA
|  | DESCRIPCION |  | CANTIDAD | JORNAL/HORA | COSTO-HORA | RENDIMIENTO | COSTO |  | DESCRIPCION |  | CANTIDAD | JORNAL/HORA | COSTO-HORA | RENDIMIENTO | COSTO
|  | Peón |  | 2 | 4.23 | 8.46 | 0.78423 | 6.6346 |  | Albañil |  | 0.25 | 4.28 | 1.07 | 0.13333 | 0.14266
|  | Albañil |  | 1 | 4.28 | 4.28 | 0.78423 | 3.3565 |  | Peón |  | 1 | 4.23 | 4.23 | 0.13333 | 0.56399
|  | Residente de Obra |  | 0.3 | 4.77 | 1.431 | 0.78423 | 1.1222 |  | 0 |  | 0 | 0 | 0 |  | 0
|  | 0 |  | 0 | 0 | 0 |  | 0 |  | 0 |  | 0 | 0 | 0 |  | 0
|  | 0 |  | 0 | 0 | 0 |  | 0 |  | 0 |  | 0 | 0 | 0 |  | 0
|  | 0 |  | 0 | 0 | 0 |  | 0 |  | 0 |  | 0 | 0 | 0 |  | 0
|  | 0 |  | 0 | 0 | 0 |  | 0 |  | 0 |  | 0 | 0 | 0 |  | 0
|  | 0 |  | 0 | 0 | 0 |  | 0 |  | 0 |  | 0 | 0 | 0 |  | 0
|  | 0 |  | 0 | 0 | 0 |  | 0 |  | 0 |  | 0 | 0 | 0 |  | 0
|  | 0 |  | 0 | 0 | 0 |  | 0 |  | 0 |  | 0 | 0 | 0 |  | 0
|  | 0 |  | 0 | 0 | 0 |  | 0 |  | 0 |  | 0 | 0 | 0 |  | 0
|  | 0 |  | 0 | 0 | 0 |  | 0 |  | 0 |  | 0 | 0 | 0 |  | 0
|  | 0 |  | 0 | 0 | 0 |  | 0 |  | 0 |  | 0 | 0 | 0 |  | 0
|  | 0 |  | 0 | 0 | 0 |  | 0 |  | 0 |  | 0 | 0 | 0 |  | 0
|  | 0 |  | 0 | 0 | 0 |  | 0 |  | 0 |  | 0 | 0 | 0 |  | 0
|  | 0 |  | 0 | 0 | 0 |  | 0 |  | 0 |  | 0 | 0 | 0 |  | 0
|  | 0 |  | 0 | 0 | 0 |  | 0 |  | 0 |  | 0 | 0 | 0 |  | 0
|  | 0 |  | 0 | 0 | 0 |  | 0 |  | 0 |  | 0 | 0 | 0 |  | 0
|  | 0 |  | 0 | 0 | 0 |  | 0 |  | 0 |  | 0 | 0 | 0 |  | 0
|  | 0 |  | 0 | 0 | 0 |  | 0 |  | 0 |  | 0 | 0 | 0 |  | 0
|  | SUBTOTAL (N) | [5 empty] | 11.1133 |  | SUBTOTAL (N) | [5 empty] | 0.70665
|  | MATERIALES | [7 empty] | MATERIALES
|  | DESCRIPCION |  |  | UNIDAD | CANTIDAD | P. UNITARIO | COSTO |  | DESCRIPCION |  |  | UNIDAD | CANTIDAD | P. UNITARIO | COSTO
|  | 0 |  |  | 0 | 0 | 0 | 0 |  | Arena fina de mina |  |  | m3 | 1.01 | 7.81 | 7.8881
|  | 0 |  |  | 0 | 0 | 0 | 0 |  | 0 |  |  | 0 | 0 | 0 | 0
|  | 0 |  |  | 0 | 0 | 0 | 0 |  | 0 |  |  | 0 | 0 | 0 | 0
|  | 0 |  |  | 0 | 0 | 0 | 0 |  | 0 |  |  | 0 | 0 | 0 | 0
|  | 0 |  |  | 0 | 0 | 0 | 0 |  | 0 |  |  | 0 | 0 | 0 | 0
|  | 0 |  |  | 0 | 0 | 0 | 0 |  | 0 |  |  | 0 | 0 | 0 | 0
|  | 0 |  |  | 0 | 0 | 0 | 0 |  | 0 |  |  | 0 | 0 | 0 | 0
|  | 0 |  |  | 0 | 0 | 0 | 0 |  | 0 |  |  | 0 | 0 | 0 | 0
|  | 0 |  |  | 0 | 0 | 0 | 0 |  | 0 |  |  | 0 | 0 | 0 | 0
|  | 0 |  |  | 0 | 0 | 0 | 0 |  | 0 |  |  | 0 | 0 | 0 | 0
|  | 0 |  |  | 0 | 0 | 0 | 0 |  | 0 |  |  | 0 | 0 | 0 | 0
|  | 0 |  |  | 0 | 0 | 0 | 0 |  | 0 |  |  | 0 | 0 | 0 | 0
|  | 0 |  |  | 0 | 0 | 0 | 0 |  | 0 |  |  | 0 | 0 | 0 | 0
|  | 0 |  |  | 0 | 0 | 0 | 0 |  | 0 |  |  | 0 | 0 | 0 | 0
|  | 0 |  |  | 0 | 0 | 0 | 0 |  | 0 |  |  | 0 | 0 | 0 | 0
|  | 0 |  |  | 0 | 0 | 0 | 0 |  | 0 |  |  | 0 | 0 | 0 | 0
|  | 0 |  |  | 0 | 0 | 0 | 0 |  | 0 |  |  | 0 | 0 | 0 | 0
|  | 0 |  |  | 0 | 0 | 0 | 0 |  | 0 |  |  | 0 | 0 | 0 | 0
|  | 0 |  |  | 0 | 0 | 0 | 0 |  | 0 |  |  | 0 | 0 | 0 | 0
|  | 0 |  |  | 0 | 0 | 0 | 0 |  | 0 |  |  | 0 | 0 | 0 | 0
|  | SUBTOTAL (O) | [5 empty] | 0 |  | SUBTOTAL (O) | [5 empty] | 7.8881
|  | TRANSPORTE | [7 empty] | TRANSPORTE
|  | DESCRIPCION |  |  | UNIDAD | CANTIDAD | TARIFA | COSTO |  | DESCRIPCION |  |  | UNIDAD | CANTIDAD | TARIFA | COSTO
|  | 0 |  |  | 0 | 0 | 0 | 0 |  | 0 |  |  | 0 | 0 | 0 | 0
|  | 0 |  |  | 0 | 0 | 0 | 0 |  | 0 |  |  | 0 | 0 | 0 | 0
|  | 0 |  |  | 0 | 0 | 0 | 0 |  | 0 |  |  | 0 | 0 | 0 | 0
|  | 0 |  |  | 0 | 0 | 0 | 0 |  | 0 |  |  | 0 | 0 | 0 | 0
|  | 0 |  |  | 0 | 0 | 0 | 0 |  | 0 |  |  | 0 | 0 | 0 | 0
|  | 0 |  |  | 0 | 0 | 0 | 0 |  | 0 |  |  | 0 | 0 | 0 | 0
|  | 0 |  |  | 0 | 0 | 0 | 0 |  | 0 |  |  | 0 | 0 | 0 | 0
|  | 0 |  |  | 0 | 0 | 0 | 0 |  | 0 |  |  | 0 | 0 | 0 | 0
|  | 0 |  |  | 0 | 0 | 0 | 0 |  | 0 |  |  | 0 | 0 | 0 | 0
|  | 0 |  |  | 0 | 0 | 0 | 0 |  | 0 |  |  | 0 | 0 | 0 | 0
|  | 0 |  |  | 0 | 0 | 0 | 0 |  | 0 |  |  | 0 | 0 | 0 | 0
|  | 0 |  |  | 0 | 0 | 0 | 0 |  | 0 |  |  | 0 | 0 | 0 | 0
|  | 0 |  |  | 0 | 0 | 0 | 0 |  | 0 |  |  | 0 | 0 | 0 | 0
|  | 0 |  |  | 0 | 0 | 0 | 0 |  | 0 |  |  | 0 | 0 | 0 | 0
|  | 0 |  |  | 0 | 0 | 0 | 0 |  | 0 |  |  | 0 | 0 | 0 | 0
|  | 0 |  |  | 0 | 0 | 0 | 0 |  | 0 |  |  | 0 | 0 | 0 | 0
|  | 0 |  |  | 0 | 0 | 0 | 0 |  | 0 |  |  | 0 | 0 | 0 | 0
|  | 0 |  |  | 0 | 0 | 0 | 0 |  | 0 |  |  | 0 | 0 | 0 | 0
|  | 0 |  |  | 0 | 0 | 0 | 0 |  | 0 |  |  | 0 | 0 | 0 | 0
|  | 0 |  |  | 0 | 0 | 0 | 0 |  | 0 |  |  | 0 | 0 | 0 | 0
|  | SUBTOTAL (P) | [5 empty] | 0 |  | SUBTOTAL (P) | [5 empty] | 0
|  | Piñas, Agosto del 2025 | [7 empty] | Piñas, Agosto del 2025
[5 empty] | TOTAL COSTOS DIRECTOS (M+N+O+P) |  |  | 11.669 |  |  |  |  | TOTAL COSTOS DIRECTOS (M+N+O+P) |  |  | 8.6301
[5 empty] | INDIRECTOS Y UTILIDADES |  | 19.98% | 2.3315 |  |  |  |  | INDIRECTOS Y UTILIDADES |  | 19.98% | 1.7243
[5 empty] | OTROS INDIRECTOS | [7 empty] | OTROS INDIRECTOS
|  | ING. HÉCTOR IVÁN TAPIA ZÁRATE |  |  | COSTO TOTAL DEL RUBRO |  |  | 14 |  | ING. HÉCTOR IVÁN TAPIA ZÁRATE |  |  | COSTO TOTAL DEL RUBRO |  |  | 10.35
|  | PROCURADOR COMÚN CONSORCIO HIDRO PIÑAS EC |  |  | VALOR OFERTADO |  |  | 14 |  | PROCURADOR COMÚN CONSORCIO HIDRO PIÑAS EC |  |  | VALOR OFERTADO |  |  | 10.35
[8 empty] | Código: 10.04 | [7 empty] | Código: 29.5
|  | ANALISIS DE PRECIOS UNITARIOS | [7 empty] | ANALISIS DE PRECIOS UNITARIOS
|  | RUBRO: |  |  |  |  | 258 | DE 936 |  | RUBRO: |  |  |  |  | 853 | DE 936
|  | RELLENO COMPACTADO CON MATERIAL DEL SITIO | [5 empty] | 1.001 |  | RELLENO COMPACTADO CON MATERIAL, (PIZÓN MANUAL) | [5 empty] | 1.001
|  | DETALLE: |  |  |  |  | UNIDAD: | m3 |  | DETALLE: |  |  |  |  | UNIDAD: | m3
|  | 0 | [7 empty] | 0
|  | EQUIPOS | [7 empty] | EQUIPOS
|  | DESCRIPCION |  | CANTIDAD | TARIFA | COSTO HORA | RENDIMIENTO | COSTO |  | DESCRIPCION |  | CANTIDAD | TARIFA | COSTO HORA | RENDIMIENTO | COSTO
|  | Herramientas manuales (5% M.O.) |  | 1 | 0 | 0 |  | 0.35303 |  | Herramientas manuales (5% M.O.) |  | 0 | 0 | 0 |  | 0.21203
|  | 0 |  | 0 | 0 | 0 |  | 0 |  | 0 |  | 0 | 0 | 0 |  | 0
|  | 0 |  | 0 | 0 | 0 |  | 0 |  | 0 |  | 0 | 0 | 0 |  | 0
|  | 0 |  | 0 | 0 | 0 |  | 0 |  | 0 |  | 0 | 0 | 0 |  | 0
|  | 0 |  | 0 | 0 | 0 |  | 0 |  | 0 |  | 0 | 0 | 0 |  | 0
|  | 0 |  | 0 | 0 | 0 |  | 0 |  | 0 |  | 0 | 0 | 0 |  | 0
|  | 0 |  | 0 | 0 | 0 |  | 0 |  | 0 |  | 0 | 0 | 0 |  | 0
|  | 0 |  | 0 | 0 | 0 |  | 0 |  | 0 |  | 0 | 0 | 0 |  | 0
|  | 0 |  | 0 | 0 | 0 |  | 0 |  | 0 |  | 0 | 0 | 0 |  | 0
|  | 0 |  | 0 | 0 | 0 |  | 0 |  | 0 |  | 0 | 0 | 0 |  | 0
|  | 0 |  | 0 | 0 | 0 |  | 0 |  | 0 |  | 0 | 0 | 0 |  | 0
|  | 0 |  | 0 | 0 | 0 |  | 0 |  | 0 |  | 0 | 0 | 0 |  | 0
|  | 0 |  | 0 | 0 | 0 |  | 0 |  | 0 |  | 0 | 0 | 0 |  | 0
|  | 0 |  | 0 | 0 | 0 |  | 0 |  | 0 |  | 0 | 0 | 0 |  | 0
|  | 0 |  | 0 | 0 | 0 |  | 0 |  | 0 |  | 0 | 0 | 0 |  | 0
|  | 0 |  | 0 | 0 | 0 |  | 0 |  | 0 |  | 0 | 0 | 0 |  | 0
|  | 0 |  | 0 | 0 | 0 |  | 0 |  | 0 |  | 0 | 0 | 0 |  | 0
|  | 0 |  | 0 | 0 | 0 |  | 0 |  | 0 |  | 0 | 0 | 0 |  | 0
|  | 0 |  | 0 | 0 | 0 |  | 0 |  | 0 |  | 0 | 0 | 0 |  | 0
|  | 0 |  | 0 | 0 | 0 |  | 0 |  | 0 |  | 0 | 0 | 0 |  | 0
|  | SUBTOTAL (M) | [5 empty] | 0.35303 |  | SUBTOTAL (M) | [5 empty] | 0.21203
|  | MANO DE OBRA | [7 empty] | MANO DE OBRA
|  | DESCRIPCION |  | CANTIDAD | JORNAL/HORA | COSTO-HORA | RENDIMIENTO | COSTO |  | DESCRIPCION |  | CANTIDAD | JORNAL/HORA | COSTO-HORA | RENDIMIENTO | COSTO
|  | Peón |  | 2 | 4.23 | 8.46 | 0.75 | 6.345 |  | Peón |  | 2 | 4.23 | 8.46 | 0.4 | 3.384
|  | Residente de Obra |  | 0.2 | 4.77 | 0.954 | 0.75 | 0.7155 |  | Maestro mayor en ejecución de obras civiles |  | 0.25 | 4.75 | 1.1875 | 0.4 | 0.475
|  | 0 |  | 0 | 0 | 0 |  | 0 |  | Residente de Obra |  | 0.2 | 4.77 | 0.954 | 0.4 | 0.3816
|  | 0 |  | 0 | 0 | 0 |  | 0 |  | 0 |  | 0 | 0 | 0 |  | 0
|  | 0 |  | 0 | 0 | 0 |  | 0 |  | 0 |  | 0 | 0 | 0 |  | 0
|  | 0 |  | 0 | 0 | 0 |  | 0 |  | 0 |  | 0 | 0 | 0 |  | 0
|  | 0 |  | 0 | 0 | 0 |  | 0 |  | 0 |  | 0 | 0 | 0 |  | 0
|  | 0 |  | 0 | 0 | 0 |  | 0 |  | 0 |  | 0 | 0 | 0 |  | 0
|  | 0 |  | 0 | 0 | 0 |  | 0 |  | 0 |  | 0 | 0 | 0 |  | 0
|  | 0 |  | 0 | 0 | 0 |  | 0 |  | 0 |  | 0 | 0 | 0 |  | 0
|  | 0 |  | 0 | 0 | 0 |  | 0 |  | 0 |  | 0 | 0 | 0 |  | 0
|  | 0 |  | 0 | 0 | 0 |  | 0 |  | 0 |  | 0 | 0 | 0 |  | 0
|  | 0 |  | 0 | 0 | 0 |  | 0 |  | 0 |  | 0 | 0 | 0 |  | 0
|  | 0 |  | 0 | 0 | 0 |  | 0 |  | 0 |  | 0 | 0 | 0 |  | 0
|  | 0 |  | 0 | 0 | 0 |  | 0 |  | 0 |  | 0 | 0 | 0 |  | 0
|  | 0 |  | 0 | 0 | 0 |  | 0 |  | 0 |  | 0 | 0 | 0 |  | 0
|  | 0 |  | 0 | 0 | 0 |  | 0 |  | 0 |  | 0 | 0 | 0 |  | 0
|  | 0 |  | 0 | 0 | 0 |  | 0 |  | 0 |  | 0 | 0 | 0 |  | 0
|  | 0 |  | 0 | 0 | 0 |  | 0 |  | 0 |  | 0 | 0 | 0 |  | 0
|  | 0 |  | 0 | 0 | 0 |  | 0 |  | 0 |  | 0 | 0 | 0 |  | 0
|  | SUBTOTAL (N) | [5 empty] | 7.0605 |  | SUBTOTAL (N) | [5 empty] | 4.2406
|  | MATERIALES | [7 empty] | MATERIALES
|  | DESCRIPCION |  |  | UNIDAD | CANTIDAD | P. UNITARIO | COSTO |  | DESCRIPCION |  |  | UNIDAD | CANTIDAD | P. UNITARIO | COSTO
|  | 0 |  |  | 0 | 0 | 0 | 0 |  | 0 |  |  | 0 | 0 | 0 | 0
|  | 0 |  |  | 0 | 0 | 0 | 0 |  | 0 |  |  | 0 | 0 | 0 | 0
|  | 0 |  |  | 0 | 0 | 0 | 0 |  | 0 |  |  | 0 | 0 | 0 | 0
|  | 0 |  |  | 0 | 0 | 0 | 0 |  | 0 |  |  | 0 | 0 | 0 | 0
|  | 0 |  |  | 0 | 0 | 0 | 0 |  | 0 |  |  | 0 | 0 | 0 | 0
|  | 0 |  |  | 0 | 0 | 0 | 0 |  | 0 |  |  | 0 | 0 | 0 | 0
|  | 0 |  |  | 0 | 0 | 0 | 0 |  | 0 |  |  | 0 | 0 | 0 | 0
|  | 0 |  |  | 0 | 0 | 0 | 0 |  | 0 |  |  | 0 | 0 | 0 | 0
|  | 0 |  |  | 0 | 0 | 0 | 0 |  | 0 |  |  | 0 | 0 | 0 | 0
|  | 0 |  |  | 0 | 0 | 0 | 0 |  | 0 |  |  | 0 | 0 | 0 | 0
|  | 0 |  |  | 0 | 0 | 0 | 0 |  | 0 |  |  | 0 | 0 | 0 | 0
|  | 0 |  |  | 0 | 0 | 0 | 0 |  | 0 |  |  | 0 | 0 | 0 | 0
|  | 0 |  |  | 0 | 0 | 0 | 0 |  | 0 |  |  | 0 | 0 | 0 | 0
|  | 0 |  |  | 0 | 0 | 0 | 0 |  | 0 |  |  | 0 | 0 | 0 | 0
|  | 0 |  |  | 0 | 0 | 0 | 0 |  | 0 |  |  | 0 | 0 | 0 | 0
|  | 0 |  |  | 0 | 0 | 0 | 0 |  | 0 |  |  | 0 | 0 | 0 | 0
|  | 0 |  |  | 0 | 0 | 0 | 0 |  | 0 |  |  | 0 | 0 | 0 | 0
|  | 0 |  |  | 0 | 0 | 0 | 0 |  | 0 |  |  | 0 | 0 | 0 | 0
|  | 0 |  |  | 0 | 0 | 0 | 0 |  | 0 |  |  | 0 | 0 | 0 | 0
|  | 0 |  |  | 0 | 0 | 0 | 0 |  | 0 |  |  | 0 | 0 | 0 | 0
|  | SUBTOTAL (O) | [5 empty] | 0 |  | SUBTOTAL (O) | [5 empty] | 0
|  | TRANSPORTE | [7 empty] | TRANSPORTE
|  | DESCRIPCION |  |  | UNIDAD | CANTIDAD | TARIFA | COSTO |  | DESCRIPCION |  |  | UNIDAD | CANTIDAD | TARIFA | COSTO
|  | 0 |  |  | 0 | 0 | 0 | 0 |  | 0 |  |  | 0 | 0 | 0 | 0
|  | 0 |  |  | 0 | 0 | 0 | 0 |  | 0 |  |  | 0 | 0 | 0 | 0
|  | 0 |  |  | 0 | 0 | 0 | 0 |  | 0 |  |  | 0 | 0 | 0 | 0
|  | 0 |  |  | 0 | 0 | 0 | 0 |  | 0 |  |  | 0 | 0 | 0 | 0
|  | 0 |  |  | 0 | 0 | 0 | 0 |  | 0 |  |  | 0 | 0 | 0 | 0
|  | 0 |  |  | 0 | 0 | 0 | 0 |  | 0 |  |  | 0 | 0 | 0 | 0
|  | 0 |  |  | 0 | 0 | 0 | 0 |  | 0 |  |  | 0 | 0 | 0 | 0
|  | 0 |  |  | 0 | 0 | 0 | 0 |  | 0 |  |  | 0 | 0 | 0 | 0
|  | 0 |  |  | 0 | 0 | 0 | 0 |  | 0 |  |  | 0 | 0 | 0 | 0
|  | 0 |  |  | 0 | 0 | 0 | 0 |  | 0 |  |  | 0 | 0 | 0 | 0
|  | 0 |  |  | 0 | 0 | 0 | 0 |  | 0 |  |  | 0 | 0 | 0 | 0
|  | 0 |  |  | 0 | 0 | 0 | 0 |  | 0 |  |  | 0 | 0 | 0 | 0
|  | 0 |  |  | 0 | 0 | 0 | 0 |  | 0 |  |  | 0 | 0 | 0 | 0
|  | 0 |  |  | 0 | 0 | 0 | 0 |  | 0 |  |  | 0 | 0 | 0 | 0
|  | 0 |  |  | 0 | 0 | 0 | 0 |  | 0 |  |  | 0 | 0 | 0 | 0
|  | 0 |  |  | 0 | 0 | 0 | 0 |  | 0 |  |  | 0 | 0 | 0 | 0
|  | 0 |  |  | 0 | 0 | 0 | 0 |  | 0 |  |  | 0 | 0 | 0 | 0
|  | 0 |  |  | 0 | 0 | 0 | 0 |  | 0 |  |  | 0 | 0 | 0 | 0
|  | 0 |  |  | 0 | 0 | 0 | 0 |  | 0 |  |  | 0 | 0 | 0 | 0
|  | 0 |  |  | 0 | 0 | 0 | 0 |  | 0 |  |  | 0 | 0 | 0 | 0
|  | SUBTOTAL (P) | [5 empty] | 0 |  | SUBTOTAL (P) | [5 empty] | 0
|  | Piñas, Agosto del 2025 | [7 empty] | Piñas, Agosto del 2025
[5 empty] | TOTAL COSTOS DIRECTOS (M+N+O+P) |  |  | 7.4135 |  |  |  |  | TOTAL COSTOS DIRECTOS (M+N+O+P) |  |  | 4.4526
[5 empty] | INDIRECTOS Y UTILIDADES |  | 19.98% | 1.4812 |  |  |  |  | INDIRECTOS Y UTILIDADES |  | 19.98% | 0.88964
[5 empty] | OTROS INDIRECTOS | [7 empty] | OTROS INDIRECTOS
|  | ING. HÉCTOR IVÁN TAPIA ZÁRATE |  |  | COSTO TOTAL DEL RUBRO |  |  | 8.89 |  | ING. HÉCTOR IVÁN TAPIA ZÁRATE |  |  | COSTO TOTAL DEL RUBRO |  |  | 5.34
|  | PROCURADOR COMÚN CONSORCIO HIDRO PIÑAS EC |  |  | VALOR OFERTADO |  |  | 8.89 |  | PROCURADOR COMÚN CONSORCIO HIDRO PIÑAS EC |  |  | VALOR OFERTADO |  |  | 5.34
[8 empty] | Código: 10.05 | [7 empty] | Código: 29.51
|  | ANALISIS DE PRECIOS UNITARIOS | [7 empty] | ANALISIS DE PRECIOS UNITARIOS
|  | RUBRO: |  |  |  |  | 259 | DE 936 |  | RUBRO: |  |  |  |  | 854 | DE 936
|  | HORMIGÓN SIMPLE DE f'c=210 kg/cm2 | [5 empty] | 1.001 |  | HORMIGÓN SIMPLE f'c=180 kg/cm2 | [5 empty] | 1.001
|  | DETALLE: |  |  |  |  | UNIDAD: | m3 |  | DETALLE: |  |  |  |  | UNIDAD: | m3
|  | 0 | [7 empty] | 0
|  | EQUIPOS | [7 empty] | EQUIPOS
|  | DESCRIPCION |  | CANTIDAD | TARIFA | COSTO HORA | RENDIMIENTO | COSTO |  | DESCRIPCION |  | CANTIDAD | TARIFA | COSTO HORA | RENDIMIENTO | COSTO
|  | Herramientas manuales (5% M.O.) |  | 0 | 0 | 0 |  | 3.4462 |  | Herramientas manuales (5% M.O.) |  | 0 | 0 | 0 |  | 3.0283
|  | Concretera |  | 1 | 5 | 5 | 1.2719 | 6.3597 |  | Concretera |  | 0.5 | 5 | 2.5 | 1.3986 | 3.4965
|  | Vibrador |  | 1 | 5 | 5 | 1.2719 | 6.3597 |  | Vibrador |  | 0.5 | 5 | 2.5 | 1.3986 | 3.4965
|  | 0 |  | 0 | 0 | 0 |  | 0 |  | 0 |  | 0 | 0 | 0 |  | 0
|  | 0 |  | 0 | 0 | 0 |  | 0 |  | 0 |  | 0 | 0 | 0 |  | 0
|  | 0 |  | 0 | 0 | 0 |  | 0 |  | 0 |  | 0 | 0 | 0 |  | 0
|  | 0 |  | 0 | 0 | 0 |  | 0 |  | 0 |  | 0 | 0 | 0 |  | 0
|  | 0 |  | 0 | 0 | 0 |  | 0 |  | 0 |  | 0 | 0 | 0 |  | 0
|  | 0 |  | 0 | 0 | 0 |  | 0 |  | 0 |  | 0 | 0 | 0 |  | 0
|  | 0 |  | 0 | 0 | 0 |  | 0 |  | 0 |  | 0 | 0 | 0 |  | 0
|  | 0 |  | 0 | 0 | 0 |  | 0 |  | 0 |  | 0 | 0 | 0 |  | 0
|  | 0 |  | 0 | 0 | 0 |  | 0 |  | 0 |  | 0 | 0 | 0 |  | 0
|  | 0 |  | 0 | 0 | 0 |  | 0 |  | 0 |  | 0 | 0 | 0 |  | 0
|  | 0 |  | 0 | 0 | 0 |  | 0 |  | 0 |  | 0 | 0 | 0 |  | 0
|  | 0 |  | 0 | 0 | 0 |  | 0 |  | 0 |  | 0 | 0 | 0 |  | 0
|  | 0 |  | 0 | 0 | 0 |  | 0 |  | 0 |  | 0 | 0 | 0 |  | 0
|  | 0 |  | 0 | 0 | 0 |  | 0 |  | 0 |  | 0 | 0 | 0 |  | 0
|  | 0 |  | 0 | 0 | 0 |  | 0 |  | 0 |  | 0 | 0 | 0 |  | 0
|  | 0 |  | 0 | 0 | 0 |  | 0 |  | 0 |  | 0 | 0 | 0 |  | 0
|  | 0 |  | 0 | 0 | 0 |  | 0 |  | 0 |  | 0 | 0 | 0 |  | 0
|  | SUBTOTAL (M) | [5 empty] | 16.1655 |  | SUBTOTAL (M) | [5 empty] | 10.0213
|  | MANO DE OBRA | [7 empty] | MANO DE OBRA
|  | DESCRIPCION |  | CANTIDAD | JORNAL/HORA | COSTO-HORA | RENDIMIENTO | COSTO |  | DESCRIPCION |  | CANTIDAD | JORNAL/HORA | COSTO-HORA | RENDIMIENTO | COSTO
|  | Peón |  | 10 | 4.23 | 42.3 | 1.2719 | 53.8026 |  | Peón |  | 9 | 4.23 | 38.07 | 1.3986 | 53.2451
|  | Albañil |  | 2 | 4.28 | 8.56 | 1.2719 | 10.8877 |  | Albañil |  | 1 | 4.28 | 4.28 | 1.3986 | 5.986
|  | Maestro mayor en ejecución de obras civiles |  | 0.5 | 4.75 | 2.375 | 1.2719 | 3.0208 |  | Residente de Obra |  | 0.2 | 4.77 | 0.954 | 1.3986 | 1.3343
|  | Residente de Obra |  | 0.2 | 4.77 | 0.954 | 1.2719 | 1.2134 |  | 0 |  | 0 | 0 | 0 |  | 0
|  | 0 |  | 0 | 0 | 0 |  | 0 |  | 0 |  | 0 | 0 | 0 |  | 0
|  | 0 |  | 0 | 0 | 0 |  | 0 |  | 0 |  | 0 | 0 | 0 |  | 0
|  | 0 |  | 0 | 0 | 0 |  | 0 |  | 0 |  | 0 | 0 | 0 |  | 0
|  | 0 |  | 0 | 0 | 0 |  | 0 |  | 0 |  | 0 | 0 | 0 |  | 0
|  | 0 |  | 0 | 0 | 0 |  | 0 |  | 0 |  | 0 | 0 | 0 |  | 0
|  | 0 |  | 0 | 0 | 0 |  | 0 |  | 0 |  | 0 | 0 | 0 |  | 0
|  | 0 |  | 0 | 0 | 0 |  | 0 |  | 0 |  | 0 | 0 | 0 |  | 0
|  | 0 |  | 0 | 0 | 0 |  | 0 |  | 0 |  | 0 | 0 | 0 |  | 0
|  | 0 |  | 0 | 0 | 0 |  | 0 |  | 0 |  | 0 | 0 | 0 |  | 0
|  | 0 |  | 0 | 0 | 0 |  | 0 |  | 0 |  | 0 | 0 | 0 |  | 0
|  | 0 |  | 0 | 0 | 0 |  | 0 |  | 0 |  | 0 | 0 | 0 |  | 0
|  | 0 |  | 0 | 0 | 0 |  | 0 |  | 0 |  | 0 | 0 | 0 |  | 0
|  | 0 |  | 0 | 0 | 0 |  | 0 |  | 0 |  | 0 | 0 | 0 |  | 0
|  | 0 |  | 0 | 0 | 0 |  | 0 |  | 0 |  | 0 | 0 | 0 |  | 0
|  | 0 |  | 0 | 0 | 0 |  | 0 |  | 0 |  | 0 | 0 | 0 |  | 0
|  | 0 |  | 0 | 0 | 0 |  | 0 |  | 0 |  | 0 | 0 | 0 |  | 0
|  | SUBTOTAL (N) | [5 empty] | 68.9246 |  | SUBTOTAL (N) | [5 empty] | 60.5654
|  | MATERIALES | [7 empty] | MATERIALES
|  | DESCRIPCION |  |  | UNIDAD | CANTIDAD | P. UNITARIO | COSTO |  | DESCRIPCION |  |  | UNIDAD | CANTIDAD | P. UNITARIO | COSTO
|  | Arena Gruesa |  |  | m3 | 0.65 | 20 | 13 |  | Arena Gruesa |  |  | m3 | 0.65 | 20 | 13
|  | Grava |  |  | m3 | 0.95 | 25 | 23.75 |  | Grava |  |  | m3 | 0.95 | 25 | 23.75
|  | Agua |  |  | Lt. | 300 | 0.02 | 6 |  | Cemento portland |  |  | kg | 310 | 0.16 | 49.6
|  | Cemento portland |  |  | kg | 360 | 0.16 | 57.6 |  | Agua |  |  | Lt. | 226 | 0.02 | 4.52
|  | Aditivo Acelerante de fraguado |  |  | kg | 1.75 | 1.75 | 3.0625 |  | 0 |  |  | 0 | 0 | 0 | 0
|  | 0 |  |  | 0 | 0 | 0 | 0 |  | 0 |  |  | 0 | 0 | 0 | 0
|  | 0 |  |  | 0 | 0 | 0 | 0 |  | 0 |  |  | 0 | 0 | 0 | 0
|  | 0 |  |  | 0 | 0 | 0 | 0 |  | 0 |  |  | 0 | 0 | 0 | 0
|  | 0 |  |  | 0 | 0 | 0 | 0 |  | 0 |  |  | 0 | 0 | 0 | 0
|  | 0 |  |  | 0 | 0 | 0 | 0 |  | 0 |  |  | 0 | 0 | 0 | 0
|  | 0 |  |  | 0 | 0 | 0 | 0 |  | 0 |  |  | 0 | 0 | 0 | 0
|  | 0 |  |  | 0 | 0 | 0 | 0 |  | 0 |  |  | 0 | 0 | 0 | 0
|  | 0 |  |  | 0 | 0 | 0 | 0 |  | 0 |  |  | 0 | 0 | 0 | 0
|  | 0 |  |  | 0 | 0 | 0 | 0 |  | 0 |  |  | 0 | 0 | 0 | 0
|  | 0 |  |  | 0 | 0 | 0 | 0 |  | 0 |  |  | 0 | 0 | 0 | 0
|  | 0 |  |  | 0 | 0 | 0 | 0 |  | 0 |  |  | 0 | 0 | 0 | 0
|  | 0 |  |  | 0 | 0 | 0 | 0 |  | 0 |  |  | 0 | 0 | 0 | 0
|  | 0 |  |  | 0 | 0 | 0 | 0 |  | 0 |  |  | 0 | 0 | 0 | 0
|  | 0 |  |  | 0 | 0 | 0 | 0 |  | 0 |  |  | 0 | 0 | 0 | 0
|  | 0 |  |  | 0 | 0 | 0 | 0 |  | 0 |  |  | 0 | 0 | 0 | 0
|  | SUBTOTAL (O) | [5 empty] | 103.4125 |  | SUBTOTAL (O) | [5 empty] | 90.87
|  | TRANSPORTE | [7 empty] | TRANSPORTE
|  | DESCRIPCION |  |  | UNIDAD | CANTIDAD | TARIFA | COSTO |  | DESCRIPCION |  |  | UNIDAD | CANTIDAD | TARIFA | COSTO
|  | 0 |  |  | 0 | 0 | 0 | 0 |  | 0 |  |  | 0 | 0 | 0 | 0
|  | 0 |  |  | 0 | 0 | 0 | 0 |  | 0 |  |  | 0 | 0 | 0 | 0
|  | 0 |  |  | 0 | 0 | 0 | 0 |  | 0 |  |  | 0 | 0 | 0 | 0
|  | 0 |  |  | 0 | 0 | 0 | 0 |  | 0 |  |  | 0 | 0 | 0 | 0
|  | 0 |  |  | 0 | 0 | 0 | 0 |  | 0 |  |  | 0 | 0 | 0 | 0
|  | 0 |  |  | 0 | 0 | 0 | 0 |  | 0 |  |  | 0 | 0 | 0 | 0
|  | 0 |  |  | 0 | 0 | 0 | 0 |  | 0 |  |  | 0 | 0 | 0 | 0
|  | 0 |  |  | 0 | 0 | 0 | 0 |  | 0 |  |  | 0 | 0 | 0 | 0
|  | 0 |  |  | 0 | 0 | 0 | 0 |  | 0 |  |  | 0 | 0 | 0 | 0
|  | 0 |  |  | 0 | 0 | 0 | 0 |  | 0 |  |  | 0 | 0 | 0 | 0
|  | 0 |  |  | 0 | 0 | 0 | 0 |  | 0 |  |  | 0 | 0 | 0 | 0
|  | 0 |  |  | 0 | 0 | 0 | 0 |  | 0 |  |  | 0 | 0 | 0 | 0
|  | 0 |  |  | 0 | 0 | 0 | 0 |  | 0 |  |  | 0 | 0 | 0 | 0
|  | 0 |  |  | 0 | 0 | 0 | 0 |  | 0 |  |  | 0 | 0 | 0 | 0
|  | 0 |  |  | 0 | 0 | 0 | 0 |  | 0 |  |  | 0 | 0 | 0 | 0
|  | 0 |  |  | 0 | 0 | 0 | 0 |  | 0 |  |  | 0 | 0 | 0 | 0
|  | 0 |  |  | 0 | 0 | 0 | 0 |  | 0 |  |  | 0 | 0 | 0 | 0
|  | 0 |  |  | 0 | 0 | 0 | 0 |  | 0 |  |  | 0 | 0 | 0 | 0
|  | 0 |  |  | 0 | 0 | 0 | 0 |  | 0 |  |  | 0 | 0 | 0 | 0
|  | 0 |  |  | 0 | 0 | 0 | 0 |  | 0 |  |  | 0 | 0 | 0 | 0
|  | SUBTOTAL (P) | [5 empty] | 0 |  | SUBTOTAL (P) | [5 empty] | 0
|  | Piñas, Agosto del 2025 | [7 empty] | Piñas, Agosto del 2025
[5 empty] | TOTAL COSTOS DIRECTOS (M+N+O+P) |  |  | 188.5026 |  |  |  |  | TOTAL COSTOS DIRECTOS (M+N+O+P) |  |  | 161.4567
[5 empty] | INDIRECTOS Y UTILIDADES |  | 19.98% | 37.6628 |  |  |  |  | INDIRECTOS Y UTILIDADES |  | 19.98% | 32.2591
[5 empty] | OTROS INDIRECTOS | [7 empty] | OTROS INDIRECTOS
|  | ING. HÉCTOR IVÁN TAPIA ZÁRATE |  |  | COSTO TOTAL DEL RUBRO |  |  | 226.17 |  | ING. HÉCTOR IVÁN TAPIA ZÁRATE |  |  | COSTO TOTAL DEL RUBRO |  |  | 193.72
|  | PROCURADOR COMÚN CONSORCIO HIDRO PIÑAS EC |  |  | VALOR OFERTADO |  |  | 226.17 |  | PROCURADOR COMÚN CONSORCIO HIDRO PIÑAS EC |  |  | VALOR OFERTADO |  |  | 193.72
[8 empty] | Código: 10.06 | [7 empty] | Código: 29.52
|  | ANALISIS DE PRECIOS UNITARIOS | [7 empty] | ANALISIS DE PRECIOS UNITARIOS
|  | RUBRO: |  |  |  |  | 260 | DE 936 |  | RUBRO: |  |  |  |  | 855 | DE 936
|  | ACERO DE REFUERZO fy=4200 Kg/cm2 | [5 empty] | 1.001 |  | CODO 90° HF LL 250 mm | [5 empty] | 1.001
|  | DETALLE: |  |  |  |  | UNIDAD: | kg |  | DETALLE: |  |  |  |  | UNIDAD: | u
|  | 0 | [7 empty] | 0
|  | EQUIPOS | [7 empty] | EQUIPOS
|  | DESCRIPCION |  | CANTIDAD | TARIFA | COSTO HORA | RENDIMIENTO | COSTO |  | DESCRIPCION |  | CANTIDAD | TARIFA | COSTO HORA | RENDIMIENTO | COSTO
|  | Herramientas manuales (5% M.O.) |  | 0 | 0 | 0 |  | 0.01465 |  | Herramientas manuales (5% M.O.) |  | 0 | 0 | 0 |  | 0.53188
|  | Dobladora |  | 1 | 3 | 3 | 0.03096 | 0.09288 |  | 0 |  | 0 | 0 | 0 |  | 0
|  | Cizalla |  | 1 | 3 | 3 | 0.03096 | 0.09288 |  | 0 |  | 0 | 0 | 0 |  | 0
|  | 0 |  | 0 | 0 | 0 |  | 0 |  | 0 |  | 0 | 0 | 0 |  | 0
|  | 0 |  | 0 | 0 | 0 |  | 0 |  | 0 |  | 0 | 0 | 0 |  | 0
|  | 0 |  | 0 | 0 | 0 |  | 0 |  | 0 |  | 0 | 0 | 0 |  | 0
|  | 0 |  | 0 | 0 | 0 |  | 0 |  | 0 |  | 0 | 0 | 0 |  | 0
|  | 0 |  | 0 | 0 | 0 |  | 0 |  | 0 |  | 0 | 0 | 0 |  | 0
|  | 0 |  | 0 | 0 | 0 |  | 0 |  | 0 |  | 0 | 0 | 0 |  | 0
|  | 0 |  | 0 | 0 | 0 |  | 0 |  | 0 |  | 0 | 0 | 0 |  | 0
|  | 0 |  | 0 | 0 | 0 |  | 0 |  | 0 |  | 0 | 0 | 0 |  | 0
|  | 0 |  | 0 | 0 | 0 |  | 0 |  | 0 |  | 0 | 0 | 0 |  | 0
|  | 0 |  | 0 | 0 | 0 |  | 0 |  | 0 |  | 0 | 0 | 0 |  | 0
|  | 0 |  | 0 | 0 | 0 |  | 0 |  | 0 |  | 0 | 0 | 0 |  | 0
|  | 0 |  | 0 | 0 | 0 |  | 0 |  | 0 |  | 0 | 0 | 0 |  | 0
|  | 0 |  | 0 | 0 | 0 |  | 0 |  | 0 |  | 0 | 0 | 0 |  | 0
|  | 0 |  | 0 | 0 | 0 |  | 0 |  | 0 |  | 0 | 0 | 0 |  | 0
|  | 0 |  | 0 | 0 | 0 |  | 0 |  | 0 |  | 0 | 0 | 0 |  | 0
|  | 0 |  | 0 | 0 | 0 |  | 0 |  | 0 |  | 0 | 0 | 0 |  | 0
|  | 0 |  | 0 | 0 | 0 |  | 0 |  | 0 |  | 0 | 0 | 0 |  | 0
|  | SUBTOTAL (M) | [5 empty] | 0.20041 |  | SUBTOTAL (M) | [5 empty] | 0.53188
|  | MANO DE OBRA | [7 empty] | MANO DE OBRA
|  | DESCRIPCION |  | CANTIDAD | JORNAL/HORA | COSTO-HORA | RENDIMIENTO | COSTO |  | DESCRIPCION |  | CANTIDAD | JORNAL/HORA | COSTO-HORA | RENDIMIENTO | COSTO
|  | Peón |  | 1 | 4.23 | 4.23 | 0.03096 | 0.13096 |  | Plomero |  | 1 | 4.28 | 4.28 | 1.25 | 5.35
|  | Fierrero |  | 1 | 4.28 | 4.28 | 0.03096 | 0.13251 |  | Peón |  | 1 | 4.23 | 4.23 | 1.25 | 5.2875
|  | Residente de Obra |  | 0.2 | 4.77 | 0.954 | 0.03096 | 0.02954 |  | 0 |  | 0 | 0 | 0 |  | 0
|  | 0 |  | 0 | 0 | 0 |  | 0 |  | 0 |  | 0 | 0 | 0 |  | 0
|  | 0 |  | 0 | 0 | 0 |  | 0 |  | 0 |  | 0 | 0 | 0 |  | 0
|  | 0 |  | 0 | 0 | 0 |  | 0 |  | 0 |  | 0 | 0 | 0 |  | 0
|  | 0 |  | 0 | 0 | 0 |  | 0 |  | 0 |  | 0 | 0 | 0 |  | 0
|  | 0 |  | 0 | 0 | 0 |  | 0 |  | 0 |  | 0 | 0 | 0 |  | 0
|  | 0 |  | 0 | 0 | 0 |  | 0 |  | 0 |  | 0 | 0 | 0 |  | 0
|  | 0 |  | 0 | 0 | 0 |  | 0 |  | 0 |  | 0 | 0 | 0 |  | 0
|  | 0 |  | 0 | 0 | 0 |  | 0 |  | 0 |  | 0 | 0 | 0 |  | 0
|  | 0 |  | 0 | 0 | 0 |  | 0 |  | 0 |  | 0 | 0 | 0 |  | 0
|  | 0 |  | 0 | 0 | 0 |  | 0 |  | 0 |  | 0 | 0 | 0 |  | 0
|  | 0 |  | 0 | 0 | 0 |  | 0 |  | 0 |  | 0 | 0 | 0 |  | 0
|  | 0 |  | 0 | 0 | 0 |  | 0 |  | 0 |  | 0 | 0 | 0 |  | 0
|  | 0 |  | 0 | 0 | 0 |  | 0 |  | 0 |  | 0 | 0 | 0 |  | 0
|  | 0 |  | 0 | 0 | 0 |  | 0 |  | 0 |  | 0 | 0 | 0 |  | 0
|  | 0 |  | 0 | 0 | 0 |  | 0 |  | 0 |  | 0 | 0 | 0 |  | 0
|  | 0 |  | 0 | 0 | 0 |  | 0 |  | 0 |  | 0 | 0 | 0 |  | 0
|  | 0 |  | 0 | 0 | 0 |  | 0 |  | 0 |  | 0 | 0 | 0 |  | 0
|  | SUBTOTAL (N) | [5 empty] | 0.29301 |  | SUBTOTAL (N) | [5 empty] | 10.6375
|  | MATERIALES | [7 empty] | MATERIALES
|  | DESCRIPCION |  |  | UNIDAD | CANTIDAD | P. UNITARIO | COSTO |  | DESCRIPCION |  |  | UNIDAD | CANTIDAD | P. UNITARIO | COSTO
|  | Hierro |  |  | kg | 1.05 | 1.15 | 1.2075 |  | CODO 90° HF LL 250 mm |  |  | U | 1 | 128 | 128
|  | Alambre de amarre |  |  | kg | 0.06 | 1.86 | 0.1116 |  | 0 |  |  | 0 | 0 | 0 | 0
|  | 0 |  |  | 0 | 0 | 0 | 0 |  | 0 |  |  | 0 | 0 | 0 | 0
|  | 0 |  |  | 0 | 0 | 0 | 0 |  | 0 |  |  | 0 | 0 | 0 | 0
|  | 0 |  |  | 0 | 0 | 0 | 0 |  | 0 |  |  | 0 | 0 | 0 | 0
|  | 0 |  |  | 0 | 0 | 0 | 0 |  | 0 |  |  | 0 | 0 | 0 | 0
|  | 0 |  |  | 0 | 0 | 0 | 0 |  | 0 |  |  | 0 | 0 | 0 | 0
|  | 0 |  |  | 0 | 0 | 0 | 0 |  | 0 |  |  | 0 | 0 | 0 | 0
|  | 0 |  |  | 0 | 0 | 0 | 0 |  | 0 |  |  | 0 | 0 | 0 | 0
|  | 0 |  |  | 0 | 0 | 0 | 0 |  | 0 |  |  | 0 | 0 | 0 | 0
|  | 0 |  |  | 0 | 0 | 0 | 0 |  | 0 |  |  | 0 | 0 | 0 | 0
|  | 0 |  |  | 0 | 0 | 0 | 0 |  | 0 |  |  | 0 | 0 | 0 | 0
|  | 0 |  |  | 0 | 0 | 0 | 0 |  | 0 |  |  | 0 | 0 | 0 | 0
|  | 0 |  |  | 0 | 0 | 0 | 0 |  | 0 |  |  | 0 | 0 | 0 | 0
|  | 0 |  |  | 0 | 0 | 0 | 0 |  | 0 |  |  | 0 | 0 | 0 | 0
|  | 0 |  |  | 0 | 0 | 0 | 0 |  | 0 |  |  | 0 | 0 | 0 | 0
|  | 0 |  |  | 0 | 0 | 0 | 0 |  | 0 |  |  | 0 | 0 | 0 | 0
|  | 0 |  |  | 0 | 0 | 0 | 0 |  | 0 |  |  | 0 | 0 | 0 | 0
|  | 0 |  |  | 0 | 0 | 0 | 0 |  | 0 |  |  | 0 | 0 | 0 | 0
|  | 0 |  |  | 0 | 0 | 0 | 0 |  | 0 |  |  | 0 | 0 | 0 | 0
|  | SUBTOTAL (O) | [5 empty] | 1.3191 |  | SUBTOTAL (O) | [5 empty] | 128
|  | TRANSPORTE | [7 empty] | TRANSPORTE
|  | DESCRIPCION |  |  | UNIDAD | CANTIDAD | TARIFA | COSTO |  | DESCRIPCION |  |  | UNIDAD | CANTIDAD | TARIFA | COSTO
|  | 0 |  |  | 0 | 0 | 0 | 0 |  | 0 |  |  | 0 | 0 | 0 | 0
|  | 0 |  |  | 0 | 0 | 0 | 0 |  | 0 |  |  | 0 | 0 | 0 | 0
|  | 0 |  |  | 0 | 0 | 0 | 0 |  | 0 |  |  | 0 | 0 | 0 | 0
|  | 0 |  |  | 0 | 0 | 0 | 0 |  | 0 |  |  | 0 | 0 | 0 | 0
|  | 0 |  |  | 0 | 0 | 0 | 0 |  | 0 |  |  | 0 | 0 | 0 | 0
|  | 0 |  |  | 0 | 0 | 0 | 0 |  | 0 |  |  | 0 | 0 | 0 | 0
|  | 0 |  |  | 0 | 0 | 0 | 0 |  | 0 |  |  | 0 | 0 | 0 | 0
|  | 0 |  |  | 0 | 0 | 0 | 0 |  | 0 |  |  | 0 | 0 | 0 | 0
|  | 0 |  |  | 0 | 0 | 0 | 0 |  | 0 |  |  | 0 | 0 | 0 | 0
|  | 0 |  |  | 0 | 0 | 0 | 0 |  | 0 |  |  | 0 | 0 | 0 | 0
|  | 0 |  |  | 0 | 0 | 0 | 0 |  | 0 |  |  | 0 | 0 | 0 | 0
|  | 0 |  |  | 0 | 0 | 0 | 0 |  | 0 |  |  | 0 | 0 | 0 | 0
|  | 0 |  |  | 0 | 0 | 0 | 0 |  | 0 |  |  | 0 | 0 | 0 | 0
|  | 0 |  |  | 0 | 0 | 0 | 0 |  | 0 |  |  | 0 | 0 | 0 | 0
|  | 0 |  |  | 0 | 0 | 0 | 0 |  | 0 |  |  | 0 | 0 | 0 | 0
|  | 0 |  |  | 0 | 0 | 0 | 0 |  | 0 |  |  | 0 | 0 | 0 | 0
|  | 0 |  |  | 0 | 0 | 0 | 0 |  | 0 |  |  | 0 | 0 | 0 | 0
|  | 0 |  |  | 0 | 0 | 0 | 0 |  | 0 |  |  | 0 | 0 | 0 | 0
|  | 0 |  |  | 0 | 0 | 0 | 0 |  | 0 |  |  | 0 | 0 | 0 | 0
|  | 0 |  |  | 0 | 0 | 0 | 0 |  | 0 |  |  | 0 | 0 | 0 | 0
|  | SUBTOTAL (P) | [5 empty] | 0 |  | SUBTOTAL (P) | [5 empty] | 0
|  | Piñas, Agosto del 2025 | [7 empty] | Piñas, Agosto del 2025
[5 empty] | TOTAL COSTOS DIRECTOS (M+N+O+P) |  |  | 1.8125 |  |  |  |  | TOTAL COSTOS DIRECTOS (M+N+O+P) |  |  | 139.1694
[5 empty] | INDIRECTOS Y UTILIDADES |  | 19.98% | 0.36214 |  |  |  |  | INDIRECTOS Y UTILIDADES |  | 19.98% | 27.806
[5 empty] | OTROS INDIRECTOS | [7 empty] | OTROS INDIRECTOS
|  | ING. HÉCTOR IVÁN TAPIA ZÁRATE |  |  | COSTO TOTAL DEL RUBRO |  |  | 2.17 |  | ING. HÉCTOR IVÁN TAPIA ZÁRATE |  |  | COSTO TOTAL DEL RUBRO |  |  | 166.98
|  | PROCURADOR COMÚN CONSORCIO HIDRO PIÑAS EC |  |  | VALOR OFERTADO |  |  | 2.17 |  | PROCURADOR COMÚN CONSORCIO HIDRO PIÑAS EC |  |  | VALOR OFERTADO |  |  | 166.98
[8 empty] | Código: 10.07 | [7 empty] | Código: 29.53
|  | ANALISIS DE PRECIOS UNITARIOS | [7 empty] | ANALISIS DE PRECIOS UNITARIOS
|  | RUBRO: |  |  |  |  | 261 | DE 936 |  | RUBRO: |  |  |  |  | 856 | DE 936
|  | REPLANTILLO DE HORMIGON f'c=140 Kg/cm2 e=5cm incluye PIEDRA e=20cm | [5 empty] | 1.001 |  | CODO 90° HF LL 200 mm | [5 empty] | 1.001
|  | DETALLE: |  |  |  |  | UNIDAD: | m2 |  | DETALLE: |  |  |  |  | UNIDAD: | u
|  | 0 | [7 empty] | 0
|  | EQUIPOS | [7 empty] | EQUIPOS
|  | DESCRIPCION |  | CANTIDAD | TARIFA | COSTO HORA | RENDIMIENTO | COSTO |  | DESCRIPCION |  | CANTIDAD | TARIFA | COSTO HORA | RENDIMIENTO | COSTO
|  | Herramientas manuales (5% M.O.) |  | 0 | 0 | 0 |  | 0.43681 |  | Herramientas manuales (5% M.O.) |  | 0 | 0 | 0 |  | 0.53188
|  | Concretera |  | 0.25 | 5 | 1.25 | 0.18 | 0.225 |  | 0 |  | 0 | 0 | 0 |  | 0
|  | Vibrador |  | 0.25 | 5 | 1.25 | 0.18 | 0.225 |  | 0 |  | 0 | 0 | 0 |  | 0
|  | 0 |  | 0 | 0 | 0 |  | 0 |  | 0 |  | 0 | 0 | 0 |  | 0
|  | 0 |  | 0 | 0 | 0 |  | 0 |  | 0 |  | 0 | 0 | 0 |  | 0
|  | 0 |  | 0 | 0 | 0 |  | 0 |  | 0 |  | 0 | 0 | 0 |  | 0
|  | 0 |  | 0 | 0 | 0 |  | 0 |  | 0 |  | 0 | 0 | 0 |  | 0
|  | 0 |  | 0 | 0 | 0 |  | 0 |  | 0 |  | 0 | 0 | 0 |  | 0
|  | 0 |  | 0 | 0 | 0 |  | 0 |  | 0 |  | 0 | 0 | 0 |  | 0
|  | 0 |  | 0 | 0 | 0 |  | 0 |  | 0 |  | 0 | 0 | 0 |  | 0
|  | 0 |  | 0 | 0 | 0 |  | 0 |  | 0 |  | 0 | 0 | 0 |  | 0
|  | 0 |  | 0 | 0 | 0 |  | 0 |  | 0 |  | 0 | 0 | 0 |  | 0
|  | 0 |  | 0 | 0 | 0 |  | 0 |  | 0 |  | 0 | 0 | 0 |  | 0
|  | 0 |  | 0 | 0 | 0 |  | 0 |  | 0 |  | 0 | 0 | 0 |  | 0
|  | 0 |  | 0 | 0 | 0 |  | 0 |  | 0 |  | 0 | 0 | 0 |  | 0
|  | 0 |  | 0 | 0 | 0 |  | 0 |  | 0 |  | 0 | 0 | 0 |  | 0
|  | 0 |  | 0 | 0 | 0 |  | 0 |  | 0 |  | 0 | 0 | 0 |  | 0
|  | 0 |  | 0 | 0 | 0 |  | 0 |  | 0 |  | 0 | 0 | 0 |  | 0
|  | 0 |  | 0 | 0 | 0 |  | 0 |  | 0 |  | 0 | 0 | 0 |  | 0
|  | 0 |  | 0 | 0 | 0 |  | 0 |  | 0 |  | 0 | 0 | 0 |  | 0
|  | SUBTOTAL (M) | [5 empty] | 0.88681 |  | SUBTOTAL (M) | [5 empty] | 0.53188
|  | MANO DE OBRA | [7 empty] | MANO DE OBRA
|  | DESCRIPCION |  | CANTIDAD | JORNAL/HORA | COSTO-HORA | RENDIMIENTO | COSTO |  | DESCRIPCION |  | CANTIDAD | JORNAL/HORA | COSTO-HORA | RENDIMIENTO | COSTO
|  | Peón |  | 9 | 4.23 | 38.07 | 0.18 | 6.8526 |  | Plomero |  | 1 | 4.28 | 4.28 | 1.25 | 5.35
|  | Albañil |  | 2 | 4.28 | 8.56 | 0.18 | 1.5408 |  | Peón |  | 1 | 4.23 | 4.23 | 1.25 | 5.2875
|  | Maestro mayor en ejecución de obras civiles |  | 0.2 | 4.75 | 0.95 | 0.18 | 0.171 |  | 0 |  | 0 | 0 | 0 |  | 0
|  | Residente de Obra |  | 0.2 | 4.77 | 0.954 | 0.18 | 0.17172 |  | 0 |  | 0 | 0 | 0 |  | 0
|  | 0 |  | 0 | 0 | 0 |  | 0 |  | 0 |  | 0 | 0 | 0 |  | 0
|  | 0 |  | 0 | 0 | 0 |  | 0 |  | 0 |  | 0 | 0 | 0 |  | 0
|  | 0 |  | 0 | 0 | 0 |  | 0 |  | 0 |  | 0 | 0 | 0 |  | 0
|  | 0 |  | 0 | 0 | 0 |  | 0 |  | 0 |  | 0 | 0 | 0 |  | 0
|  | 0 |  | 0 | 0 | 0 |  | 0 |  | 0 |  | 0 | 0 | 0 |  | 0
|  | 0 |  | 0 | 0 | 0 |  | 0 |  | 0 |  | 0 | 0 | 0 |  | 0
|  | 0 |  | 0 | 0 | 0 |  | 0 |  | 0 |  | 0 | 0 | 0 |  | 0
|  | 0 |  | 0 | 0 | 0 |  | 0 |  | 0 |  | 0 | 0 | 0 |  | 0
|  | 0 |  | 0 | 0 | 0 |  | 0 |  | 0 |  | 0 | 0 | 0 |  | 0
|  | 0 |  | 0 | 0 | 0 |  | 0 |  | 0 |  | 0 | 0 | 0 |  | 0
|  | 0 |  | 0 | 0 | 0 |  | 0 |  | 0 |  | 0 | 0 | 0 |  | 0
|  | 0 |  | 0 | 0 | 0 |  | 0 |  | 0 |  | 0 | 0 | 0 |  | 0
|  | 0 |  | 0 | 0 | 0 |  | 0 |  | 0 |  | 0 | 0 | 0 |  | 0
|  | 0 |  | 0 | 0 | 0 |  | 0 |  | 0 |  | 0 | 0 | 0 |  | 0
|  | 0 |  | 0 | 0 | 0 |  | 0 |  | 0 |  | 0 | 0 | 0 |  | 0
|  | 0 |  | 0 | 0 | 0 |  | 0 |  | 0 |  | 0 | 0 | 0 |  | 0
|  | SUBTOTAL (N) | [5 empty] | 8.7361 |  | SUBTOTAL (N) | [5 empty] | 10.6375
|  | MATERIALES | [7 empty] | MATERIALES
|  | DESCRIPCION |  |  | UNIDAD | CANTIDAD | P. UNITARIO | COSTO |  | DESCRIPCION |  |  | UNIDAD | CANTIDAD | P. UNITARIO | COSTO
|  | Arena Gruesa |  |  | m3 | 0.0325 | 20 | 0.65 |  | CODO 90° HF LL 200 mm |  |  | U | 1 | 119 | 119
|  | Grava |  |  | m3 | 0.0475 | 25 | 1.1875 |  | 0 |  |  | 0 | 0 | 0 | 0
|  | Agua |  |  | Lt. | 14 | 0.02 | 0.28 |  | 0 |  |  | 0 | 0 | 0 | 0
|  | Cemento portland |  |  | kg | 15 | 0.16 | 2.4 |  | 0 |  |  | 0 | 0 | 0 | 0
|  | Piedra |  |  | m3 | 0.2 | 20 | 4 |  | 0 |  |  | 0 | 0 | 0 | 0
|  | Aditivo Acelerante de fraguado |  |  | kg | 0.6 | 1.75 | 1.05 |  | 0 |  |  | 0 | 0 | 0 | 0
|  | 0 |  |  | 0 | 0 | 0 | 0 |  | 0 |  |  | 0 | 0 | 0 | 0
|  | 0 |  |  | 0 | 0 | 0 | 0 |  | 0 |  |  | 0 | 0 | 0 | 0
|  | 0 |  |  | 0 | 0 | 0 | 0 |  | 0 |  |  | 0 | 0 | 0 | 0
|  | 0 |  |  | 0 | 0 | 0 | 0 |  | 0 |  |  | 0 | 0 | 0 | 0
|  | 0 |  |  | 0 | 0 | 0 | 0 |  | 0 |  |  | 0 | 0 | 0 | 0
|  | 0 |  |  | 0 | 0 | 0 | 0 |  | 0 |  |  | 0 | 0 | 0 | 0
|  | 0 |  |  | 0 | 0 | 0 | 0 |  | 0 |  |  | 0 | 0 | 0 | 0
|  | 0 |  |  | 0 | 0 | 0 | 0 |  | 0 |  |  | 0 | 0 | 0 | 0
|  | 0 |  |  | 0 | 0 | 0 | 0 |  | 0 |  |  | 0 | 0 | 0 | 0
|  | 0 |  |  | 0 | 0 | 0 | 0 |  | 0 |  |  | 0 | 0 | 0 | 0
|  | 0 |  |  | 0 | 0 | 0 | 0 |  | 0 |  |  | 0 | 0 | 0 | 0
|  | 0 |  |  | 0 | 0 | 0 | 0 |  | 0 |  |  | 0 | 0 | 0 | 0
|  | 0 |  |  | 0 | 0 | 0 | 0 |  | 0 |  |  | 0 | 0 | 0 | 0
|  | 0 |  |  | 0 | 0 | 0 | 0 |  | 0 |  |  | 0 | 0 | 0 | 0
|  | SUBTOTAL (O) | [5 empty] | 9.5675 |  | SUBTOTAL (O) | [5 empty] | 119
|  | TRANSPORTE | [7 empty] | TRANSPORTE
|  | DESCRIPCION |  |  | UNIDAD | CANTIDAD | TARIFA | COSTO |  | DESCRIPCION |  |  | UNIDAD | CANTIDAD | TARIFA | COSTO
|  | 0 |  |  | 0 | 0 | 0 | 0 |  | 0 |  |  | 0 | 0 | 0 | 0
|  | 0 |  |  | 0 | 0 | 0 | 0 |  | 0 |  |  | 0 | 0 | 0 | 0
|  | 0 |  |  | 0 | 0 | 0 | 0 |  | 0 |  |  | 0 | 0 | 0 | 0
|  | 0 |  |  | 0 | 0 | 0 | 0 |  | 0 |  |  | 0 | 0 | 0 | 0
|  | 0 |  |  | 0 | 0 | 0 | 0 |  | 0 |  |  | 0 | 0 | 0 | 0
|  | 0 |  |  | 0 | 0 | 0 | 0 |  | 0 |  |  | 0 | 0 | 0 | 0
|  | 0 |  |  | 0 | 0 | 0 | 0 |  | 0 |  |  | 0 | 0 | 0 | 0
|  | 0 |  |  | 0 | 0 | 0 | 0 |  | 0 |  |  | 0 | 0 | 0 | 0
|  | 0 |  |  | 0 | 0 | 0 | 0 |  | 0 |  |  | 0 | 0 | 0 | 0
|  | 0 |  |  | 0 | 0 | 0 | 0 |  | 0 |  |  | 0 | 0 | 0 | 0
|  | 0 |  |  | 0 | 0 | 0 | 0 |  | 0 |  |  | 0 | 0 | 0 | 0
|  | 0 |  |  | 0 | 0 | 0 | 0 |  | 0 |  |  | 0 | 0 | 0 | 0
|  | 0 |  |  | 0 | 0 | 0 | 0 |  | 0 |  |  | 0 | 0 | 0 | 0
|  | 0 |  |  | 0 | 0 | 0 | 0 |  | 0 |  |  | 0 | 0 | 0 | 0
|  | 0 |  |  | 0 | 0 | 0 | 0 |  | 0 |  |  | 0 | 0 | 0 | 0
|  | 0 |  |  | 0 | 0 | 0 | 0 |  | 0 |  |  | 0 | 0 | 0 | 0
|  | 0 |  |  | 0 | 0 | 0 | 0 |  | 0 |  |  | 0 | 0 | 0 | 0
|  | 0 |  |  | 0 | 0 | 0 | 0 |  | 0 |  |  | 0 | 0 | 0 | 0
|  | 0 |  |  | 0 | 0 | 0 | 0 |  | 0 |  |  | 0 | 0 | 0 | 0
|  | 0 |  |  | 0 | 0 | 0 | 0 |  | 0 |  |  | 0 | 0 | 0 | 0
|  | SUBTOTAL (P) | [5 empty] | 0 |  | SUBTOTAL (P) | [5 empty] | 0
|  | Piñas, Agosto del 2025 | [7 empty] | Piñas, Agosto del 2025
[5 empty] | TOTAL COSTOS DIRECTOS (M+N+O+P) |  |  | 19.1904 |  |  |  |  | TOTAL COSTOS DIRECTOS (M+N+O+P) |  |  | 130.1694
[5 empty] | INDIRECTOS Y UTILIDADES |  | 19.98% | 3.8342 |  |  |  |  | INDIRECTOS Y UTILIDADES |  | 19.98% | 26.0078
[5 empty] | OTROS INDIRECTOS | [7 empty] | OTROS INDIRECTOS
|  | ING. HÉCTOR IVÁN TAPIA ZÁRATE |  |  | COSTO TOTAL DEL RUBRO |  |  | 23.02 |  | ING. HÉCTOR IVÁN TAPIA ZÁRATE |  |  | COSTO TOTAL DEL RUBRO |  |  | 156.18
|  | PROCURADOR COMÚN CONSORCIO HIDRO PIÑAS EC |  |  | VALOR OFERTADO |  |  | 23.02 |  | PROCURADOR COMÚN CONSORCIO HIDRO PIÑAS EC |  |  | VALOR OFERTADO |  |  | 156.18
[8 empty] | Código: 10.08 | [7 empty] | Código: 29.54
|  | ANALISIS DE PRECIOS UNITARIOS | [7 empty] | ANALISIS DE PRECIOS UNITARIOS
|  | RUBRO: |  |  |  |  | 262 | DE 936 |  | RUBRO: |  |  |  |  | 857 | DE 936
|  | ENCOFRADO / DESENCOFRADO | [5 empty] | 1.001 |  | UNION GIBAULT TIPO DRESSER FD 250 mm - Revestimiento Epóxico PN16 | [5 empty] | 1.001
|  | DETALLE: |  |  |  |  | UNIDAD: | m2 |  | DETALLE: |  |  |  |  | UNIDAD: | u
|  | 0 | [7 empty] | 0
|  | EQUIPOS | [7 empty] | EQUIPOS
|  | DESCRIPCION |  | CANTIDAD | TARIFA | COSTO HORA | RENDIMIENTO | COSTO |  | DESCRIPCION |  | CANTIDAD | TARIFA | COSTO HORA | RENDIMIENTO | COSTO
|  | Herramientas manuales (5% M.O.) |  | 1 | 0 | 0 |  | 0.17118 |  | 0 |  | 0 | 0 | 0 |  | 0
|  | 0 |  | 0 | 0 | 0 |  | 0 |  | Herramientas manuales (5% M.O.) |  | 0 | 0 | 0 |  | 1.0691
|  | 0 |  | 0 | 0 | 0 |  | 0 |  | 0 |  | 0 | 0 | 0 |  | 0
|  | 0 |  | 0 | 0 | 0 |  | 0 |  | 0 |  | 0 | 0 | 0 |  | 0
|  | 0 |  | 0 | 0 | 0 |  | 0 |  | 0 |  | 0 | 0 | 0 |  | 0
|  | 0 |  | 0 | 0 | 0 |  | 0 |  | 0 |  | 0 | 0 | 0 |  | 0
|  | 0 |  | 0 | 0 | 0 |  | 0 |  | 0 |  | 0 | 0 | 0 |  | 0
|  | 0 |  | 0 | 0 | 0 |  | 0 |  | 0 |  | 0 | 0 | 0 |  | 0
|  | 0 |  | 0 | 0 | 0 |  | 0 |  | 0 |  | 0 | 0 | 0 |  | 0
|  | 0 |  | 0 | 0 | 0 |  | 0 |  | 0 |  | 0 | 0 | 0 |  | 0
|  | 0 |  | 0 | 0 | 0 |  | 0 |  | 0 |  | 0 | 0 | 0 |  | 0
|  | 0 |  | 0 | 0 | 0 |  | 0 |  | 0 |  | 0 | 0 | 0 |  | 0
|  | 0 |  | 0 | 0 | 0 |  | 0 |  | 0 |  | 0 | 0 | 0 |  | 0
|  | 0 |  | 0 | 0 | 0 |  | 0 |  | 0 |  | 0 | 0 | 0 |  | 0
|  | 0 |  | 0 | 0 | 0 |  | 0 |  | 0 |  | 0 | 0 | 0 |  | 0
|  | 0 |  | 0 | 0 | 0 |  | 0 |  | 0 |  | 0 | 0 | 0 |  | 0
|  | 0 |  | 0 | 0 | 0 |  | 0 |  | 0 |  | 0 | 0 | 0 |  | 0
|  | 0 |  | 0 | 0 | 0 |  | 0 |  | 0 |  | 0 | 0 | 0 |  | 0
|  | 0 |  | 0 | 0 | 0 |  | 0 |  | 0 |  | 0 | 0 | 0 |  | 0
|  | 0 |  | 0 | 0 | 0 |  | 0 |  | 0 |  | 0 | 0 | 0 |  | 0
|  | SUBTOTAL (M) | [5 empty] | 0.17118 |  | SUBTOTAL (M) | [5 empty] | 1.0691
|  | MANO DE OBRA | [7 empty] | MANO DE OBRA
|  | DESCRIPCION |  | CANTIDAD | JORNAL/HORA | COSTO-HORA | RENDIMIENTO | COSTO |  | DESCRIPCION |  | CANTIDAD | JORNAL/HORA | COSTO-HORA | RENDIMIENTO | COSTO
|  | Albañil |  | 1 | 4.28 | 4.28 | 0.25 | 1.07 |  | Ayudante de albañil<EO E2> |  | 1 | 4.23 | 4.23 | 2.3809 | 10.0714
|  | Peón |  | 2 | 4.23 | 8.46 | 0.25 | 2.115 |  | Maestro soldador especializado <En Construcción - Estr.Oc.C1> |  | 1 | 4.75 | 4.75 | 2.3809 | 11.3095
|  | Residente de Obra |  | 0.2 | 4.77 | 0.954 | 0.25 | 0.2385 |  | 0 |  | 0 | 0 | 0 |  | 0
|  | 0 |  | 0 | 0 | 0 |  | 0 |  | 0 |  | 0 | 0 | 0 |  | 0
|  | 0 |  | 0 | 0 | 0 |  | 0 |  | 0 |  | 0 | 0 | 0 |  | 0
|  | 0 |  | 0 | 0 | 0 |  | 0 |  | 0 |  | 0 | 0 | 0 |  | 0
|  | 0 |  | 0 | 0 | 0 |  | 0 |  | 0 |  | 0 | 0 | 0 |  | 0
|  | 0 |  | 0 | 0 | 0 |  | 0 |  | 0 |  | 0 | 0 | 0 |  | 0
|  | 0 |  | 0 | 0 | 0 |  | 0 |  | 0 |  | 0 | 0 | 0 |  | 0
|  | 0 |  | 0 | 0 | 0 |  | 0 |  | 0 |  | 0 | 0 | 0 |  | 0
|  | 0 |  | 0 | 0 | 0 |  | 0 |  | 0 |  | 0 | 0 | 0 |  | 0
|  | 0 |  | 0 | 0 | 0 |  | 0 |  | 0 |  | 0 | 0 | 0 |  | 0
|  | 0 |  | 0 | 0 | 0 |  | 0 |  | 0 |  | 0 | 0 | 0 |  | 0
|  | 0 |  | 0 | 0 | 0 |  | 0 |  | 0 |  | 0 | 0 | 0 |  | 0
|  | 0 |  | 0 | 0 | 0 |  | 0 |  | 0 |  | 0 | 0 | 0 |  | 0
|  | 0 |  | 0 | 0 | 0 |  | 0 |  | 0 |  | 0 | 0 | 0 |  | 0
|  | 0 |  | 0 | 0 | 0 |  | 0 |  | 0 |  | 0 | 0 | 0 |  | 0
|  | 0 |  | 0 | 0 | 0 |  | 0 |  | 0 |  | 0 | 0 | 0 |  | 0
|  | 0 |  | 0 | 0 | 0 |  | 0 |  | 0 |  | 0 | 0 | 0 |  | 0
|  | 0 |  | 0 | 0 | 0 |  | 0 |  | 0 |  | 0 | 0 | 0 |  | 0
|  | SUBTOTAL (N) | [5 empty] | 3.4235 |  | SUBTOTAL (N) | [5 empty] | 21.3809
|  | MATERIALES | [7 empty] | MATERIALES
|  | DESCRIPCION |  |  | UNIDAD | CANTIDAD | P. UNITARIO | COSTO |  | DESCRIPCION |  |  | UNIDAD | CANTIDAD | P. UNITARIO | COSTO
|  | Encofrado metálico |  |  | M2 | 1 | 5.22 | 5.22 |  | UNION GIBAULT TIPO DRESSER FD 250 mm - Revestimiento Epóxico PN16 |  |  | U | 1 | 182 | 182
|  | Listón |  |  | u | 0.02 | 1.17 | 0.0234 |  | 0 |  |  | 0 | 0 | 0 | 0
|  | Clavos |  |  | KG | 0.05 | 2.04 | 0.102 |  | 0 |  |  | 0 | 0 | 0 | 0
|  | Alambre de amarre |  |  | kg | 0.1 | 1.86 | 0.186 |  | 0 |  |  | 0 | 0 | 0 | 0
|  | Puntal |  |  | u | 1 | 1.17 | 1.17 |  | 0 |  |  | 0 | 0 | 0 | 0
|  | 0 |  |  | 0 | 0 | 0 | 0 |  | 0 |  |  | 0 | 0 | 0 | 0
|  | 0 |  |  | 0 | 0 | 0 | 0 |  | 0 |  |  | 0 | 0 | 0 | 0
|  | 0 |  |  | 0 | 0 | 0 | 0 |  | 0 |  |  | 0 | 0 | 0 | 0
|  | 0 |  |  | 0 | 0 | 0 | 0 |  | 0 |  |  | 0 | 0 | 0 | 0
|  | 0 |  |  | 0 | 0 | 0 | 0 |  | 0 |  |  | 0 | 0 | 0 | 0
|  | 0 |  |  | 0 | 0 | 0 | 0 |  | 0 |  |  | 0 | 0 | 0 | 0
|  | 0 |  |  | 0 | 0 | 0 | 0 |  | 0 |  |  | 0 | 0 | 0 | 0
|  | 0 |  |  | 0 | 0 | 0 | 0 |  | 0 |  |  | 0 | 0 | 0 | 0
|  | 0 |  |  | 0 | 0 | 0 | 0 |  | 0 |  |  | 0 | 0 | 0 | 0
|  | 0 |  |  | 0 | 0 | 0 | 0 |  | 0 |  |  | 0 | 0 | 0 | 0
|  | 0 |  |  | 0 | 0 | 0 | 0 |  | 0 |  |  | 0 | 0 | 0 | 0
|  | 0 |  |  | 0 | 0 | 0 | 0 |  | 0 |  |  | 0 | 0 | 0 | 0
|  | 0 |  |  | 0 | 0 | 0 | 0 |  | 0 |  |  | 0 | 0 | 0 | 0
|  | 0 |  |  | 0 | 0 | 0 | 0 |  | 0 |  |  | 0 | 0 | 0 | 0
|  | 0 |  |  | 0 | 0 | 0 | 0 |  | 0 |  |  | 0 | 0 | 0 | 0
|  | SUBTOTAL (O) | [5 empty] | 6.7014 |  | SUBTOTAL (O) | [5 empty] | 182
|  | TRANSPORTE | [7 empty] | TRANSPORTE
|  | DESCRIPCION |  |  | UNIDAD | CANTIDAD | TARIFA | COSTO |  | DESCRIPCION |  |  | UNIDAD | CANTIDAD | TARIFA | COSTO
|  | 0 |  |  | 0 | 0 | 0 | 0 |  | 0 |  |  | 0 | 0 | 0 | 0
|  | 0 |  |  | 0 | 0 | 0 | 0 |  | 0 |  |  | 0 | 0 | 0 | 0
|  | 0 |  |  | 0 | 0 | 0 | 0 |  | 0 |  |  | 0 | 0 | 0 | 0
|  | 0 |  |  | 0 | 0 | 0 | 0 |  | 0 |  |  | 0 | 0 | 0 | 0
|  | 0 |  |  | 0 | 0 | 0 | 0 |  | 0 |  |  | 0 | 0 | 0 | 0
|  | 0 |  |  | 0 | 0 | 0 | 0 |  | 0 |  |  | 0 | 0 | 0 | 0
|  | 0 |  |  | 0 | 0 | 0 | 0 |  | 0 |  |  | 0 | 0 | 0 | 0
|  | 0 |  |  | 0 | 0 | 0 | 0 |  | 0 |  |  | 0 | 0 | 0 | 0
|  | 0 |  |  | 0 | 0 | 0 | 0 |  | 0 |  |  | 0 | 0 | 0 | 0
|  | 0 |  |  | 0 | 0 | 0 | 0 |  | 0 |  |  | 0 | 0 | 0 | 0
|  | 0 |  |  | 0 | 0 | 0 | 0 |  | 0 |  |  | 0 | 0 | 0 | 0
|  | 0 |  |  | 0 | 0 | 0 | 0 |  | 0 |  |  | 0 | 0 | 0 | 0
|  | 0 |  |  | 0 | 0 | 0 | 0 |  | 0 |  |  | 0 | 0 | 0 | 0
|  | 0 |  |  | 0 | 0 | 0 | 0 |  | 0 |  |  | 0 | 0 | 0 | 0
|  | 0 |  |  | 0 | 0 | 0 | 0 |  | 0 |  |  | 0 | 0 | 0 | 0
|  | 0 |  |  | 0 | 0 | 0 | 0 |  | 0 |  |  | 0 | 0 | 0 | 0
|  | 0 |  |  | 0 | 0 | 0 | 0 |  | 0 |  |  | 0 | 0 | 0 | 0
|  | 0 |  |  | 0 | 0 | 0 | 0 |  | 0 |  |  | 0 | 0 | 0 | 0
|  | 0 |  |  | 0 | 0 | 0 | 0 |  | 0 |  |  | 0 | 0 | 0 | 0
|  | 0 |  |  | 0 | 0 | 0 | 0 |  | 0 |  |  | 0 | 0 | 0 | 0
|  | SUBTOTAL (P) | [5 empty] | 0 |  | SUBTOTAL (P) | [5 empty] | 0
|  | Piñas, Agosto del 2025 | [7 empty] | Piñas, Agosto del 2025
[5 empty] | TOTAL COSTOS DIRECTOS (M+N+O+P) |  |  | 10.2961 |  |  |  |  | TOTAL COSTOS DIRECTOS (M+N+O+P) |  |  | 204.45
[5 empty] | INDIRECTOS Y UTILIDADES |  | 19.98% | 2.0572 |  |  |  |  | INDIRECTOS Y UTILIDADES |  | 19.98% | 40.8491
[5 empty] | OTROS INDIRECTOS | [7 empty] | OTROS INDIRECTOS
|  | ING. HÉCTOR IVÁN TAPIA ZÁRATE |  |  | COSTO TOTAL DEL RUBRO |  |  | 12.35 |  | ING. HÉCTOR IVÁN TAPIA ZÁRATE |  |  | COSTO TOTAL DEL RUBRO |  |  | 245.3
|  | PROCURADOR COMÚN CONSORCIO HIDRO PIÑAS EC |  |  | VALOR OFERTADO |  |  | 12.35 |  | PROCURADOR COMÚN CONSORCIO HIDRO PIÑAS EC |  |  | VALOR OFERTADO |  |  | 245.3
[8 empty] | Código: 10.09 | [7 empty] | Código: 29.55
|  | ANALISIS DE PRECIOS UNITARIOS | [7 empty] | ANALISIS DE PRECIOS UNITARIOS
|  | RUBRO: |  |  |  |  | 263 | DE 936 |  | RUBRO: |  |  |  |  | 858 | DE 936
|  | ENLUCIDO INTERIOR & EXTERIOR + IMPERMEABILIZANTE | [5 empty] | 1.001 |  | UNION GIBAULT TIPO DRESSER FD 200 mm - Revestimiento Epóxico PN16 | [5 empty] | 1.001
|  | DETALLE: |  |  |  |  | UNIDAD: | m2 |  | DETALLE: |  |  |  |  | UNIDAD: | u
|  | 0 | [7 empty] | 0
|  | EQUIPOS | [7 empty] | EQUIPOS
|  | DESCRIPCION |  | CANTIDAD | TARIFA | COSTO HORA | RENDIMIENTO | COSTO |  | DESCRIPCION |  | CANTIDAD | TARIFA | COSTO HORA | RENDIMIENTO | COSTO
|  | 0 |  | 0 | 0 | 0 |  | 0 |  | 0 |  | 0 | 0 | 0 |  | 0
|  | Herramientas manuales (5% M.O.) |  | 0 | 0 | 0 |  | 0.31589 |  | Herramientas manuales (5% M.O.) |  | 0 | 0 | 0 |  | 1.0691
|  | 0 |  | 0 | 0 | 0 |  | 0 |  | 0 |  | 0 | 0 | 0 |  | 0
|  | 0 |  | 0 | 0 | 0 |  | 0 |  | 0 |  | 0 | 0 | 0 |  | 0
|  | 0 |  | 0 | 0 | 0 |  | 0 |  | 0 |  | 0 | 0 | 0 |  | 0
|  | 0 |  | 0 | 0 | 0 |  | 0 |  | 0 |  | 0 | 0 | 0 |  | 0
|  | 0 |  | 0 | 0 | 0 |  | 0 |  | 0 |  | 0 | 0 | 0 |  | 0
|  | 0 |  | 0 | 0 | 0 |  | 0 |  | 0 |  | 0 | 0 | 0 |  | 0
|  | 0 |  | 0 | 0 | 0 |  | 0 |  | 0 |  | 0 | 0 | 0 |  | 0
|  | 0 |  | 0 | 0 | 0 |  | 0 |  | 0 |  | 0 | 0 | 0 |  | 0
|  | 0 |  | 0 | 0 | 0 |  | 0 |  | 0 |  | 0 | 0 | 0 |  | 0
|  | 0 |  | 0 | 0 | 0 |  | 0 |  | 0 |  | 0 | 0 | 0 |  | 0
|  | 0 |  | 0 | 0 | 0 |  | 0 |  | 0 |  | 0 | 0 | 0 |  | 0
|  | 0 |  | 0 | 0 | 0 |  | 0 |  | 0 |  | 0 | 0 | 0 |  | 0
|  | 0 |  | 0 | 0 | 0 |  | 0 |  | 0 |  | 0 | 0 | 0 |  | 0
|  | 0 |  | 0 | 0 | 0 |  | 0 |  | 0 |  | 0 | 0 | 0 |  | 0
|  | 0 |  | 0 | 0 | 0 |  | 0 |  | 0 |  | 0 | 0 | 0 |  | 0
|  | 0 |  | 0 | 0 | 0 |  | 0 |  | 0 |  | 0 | 0 | 0 |  | 0
|  | 0 |  | 0 | 0 | 0 |  | 0 |  | 0 |  | 0 | 0 | 0 |  | 0
|  | 0 |  | 0 | 0 | 0 |  | 0 |  | 0 |  | 0 | 0 | 0 |  | 0
|  | SUBTOTAL (M) | [5 empty] | 0.31589 |  | SUBTOTAL (M) | [5 empty] | 1.0691
|  | MANO DE OBRA | [7 empty] | MANO DE OBRA
|  | DESCRIPCION |  | CANTIDAD | JORNAL/HORA | COSTO-HORA | RENDIMIENTO | COSTO |  | DESCRIPCION |  | CANTIDAD | JORNAL/HORA | COSTO-HORA | RENDIMIENTO | COSTO
|  | Albañil |  | 1 | 4.28 | 4.28 | 0.74239 | 3.1774 |  | Ayudante de albañil<EO E2> |  | 1 | 4.23 | 4.23 | 2.3809 | 10.0714
|  | Peón |  | 1 | 4.23 | 4.23 | 0.74239 | 3.1403 |  | Maestro soldador especializado <En Construcción - Estr.Oc.C1> |  | 1 | 4.75 | 4.75 | 2.3809 | 11.3095
|  | 0 |  | 0 | 0 | 0 |  | 0 |  | 0 |  | 0 | 0 | 0 |  | 0
|  | 0 |  | 0 | 0 | 0 |  | 0 |  | 0 |  | 0 | 0 | 0 |  | 0
|  | 0 |  | 0 | 0 | 0 |  | 0 |  | 0 |  | 0 | 0 | 0 |  | 0
|  | 0 |  | 0 | 0 | 0 |  | 0 |  | 0 |  | 0 | 0 | 0 |  | 0
|  | 0 |  | 0 | 0 | 0 |  | 0 |  | 0 |  | 0 | 0 | 0 |  | 0
|  | 0 |  | 0 | 0 | 0 |  | 0 |  | 0 |  | 0 | 0 | 0 |  | 0
|  | 0 |  | 0 | 0 | 0 |  | 0 |  | 0 |  | 0 | 0 | 0 |  | 0
|  | 0 |  | 0 | 0 | 0 |  | 0 |  | 0 |  | 0 | 0 | 0 |  | 0
|  | 0 |  | 0 | 0 | 0 |  | 0 |  | 0 |  | 0 | 0 | 0 |  | 0
|  | 0 |  | 0 | 0 | 0 |  | 0 |  | 0 |  | 0 | 0 | 0 |  | 0
|  | 0 |  | 0 | 0 | 0 |  | 0 |  | 0 |  | 0 | 0 | 0 |  | 0
|  | 0 |  | 0 | 0 | 0 |  | 0 |  | 0 |  | 0 | 0 | 0 |  | 0
|  | 0 |  | 0 | 0 | 0 |  | 0 |  | 0 |  | 0 | 0 | 0 |  | 0
|  | 0 |  | 0 | 0 | 0 |  | 0 |  | 0 |  | 0 | 0 | 0 |  | 0
|  | 0 |  | 0 | 0 | 0 |  | 0 |  | 0 |  | 0 | 0 | 0 |  | 0
|  | 0 |  | 0 | 0 | 0 |  | 0 |  | 0 |  | 0 | 0 | 0 |  | 0
|  | 0 |  | 0 | 0 | 0 |  | 0 |  | 0 |  | 0 | 0 | 0 |  | 0
|  | 0 |  | 0 | 0 | 0 |  | 0 |  | 0 |  | 0 | 0 | 0 |  | 0
|  | SUBTOTAL (N) | [5 empty] | 6.3177 |  | SUBTOTAL (N) | [5 empty] | 21.3809
|  | MATERIALES | [7 empty] | MATERIALES
|  | DESCRIPCION |  |  | UNIDAD | CANTIDAD | P. UNITARIO | COSTO |  | DESCRIPCION |  |  | UNIDAD | CANTIDAD | P. UNITARIO | COSTO
|  | Arena fina |  |  | m3 | 0.035 | 34.76 | 1.2166 |  | UNION GIBAULT TIPO DRESSER FD 200 mm - Revestimiento Epóxico PN16 |  |  | U | 1 | 174 | 174
|  | Cemento portland |  |  | kg | 12 | 0.16 | 1.92 |  | 0 |  |  | 0 | 0 | 0 | 0
|  | Cementina |  |  | kg | 2.25 | 0.19 | 0.4275 |  | 0 |  |  | 0 | 0 | 0 | 0
|  | Agua |  |  | Lt. | 9.75 | 0.02 | 0.195 |  | 0 |  |  | 0 | 0 | 0 | 0
|  | Aditivo Impermeabilizante |  |  | kg | 0.4 | 2.04 | 0.816 |  | 0 |  |  | 0 | 0 | 0 | 0
|  | 0 |  |  | 0 | 0 | 0 | 0 |  | 0 |  |  | 0 | 0 | 0 | 0
|  | 0 |  |  | 0 | 0 | 0 | 0 |  | 0 |  |  | 0 | 0 | 0 | 0
|  | 0 |  |  | 0 | 0 | 0 | 0 |  | 0 |  |  | 0 | 0 | 0 | 0
|  | 0 |  |  | 0 | 0 | 0 | 0 |  | 0 |  |  | 0 | 0 | 0 | 0
|  | 0 |  |  | 0 | 0 | 0 | 0 |  | 0 |  |  | 0 | 0 | 0 | 0
|  | 0 |  |  | 0 | 0 | 0 | 0 |  | 0 |  |  | 0 | 0 | 0 | 0
|  | 0 |  |  | 0 | 0 | 0 | 0 |  | 0 |  |  | 0 | 0 | 0 | 0
|  | 0 |  |  | 0 | 0 | 0 | 0 |  | 0 |  |  | 0 | 0 | 0 | 0
|  | 0 |  |  | 0 | 0 | 0 | 0 |  | 0 |  |  | 0 | 0 | 0 | 0
|  | 0 |  |  | 0 | 0 | 0 | 0 |  | 0 |  |  | 0 | 0 | 0 | 0
|  | 0 |  |  | 0 | 0 | 0 | 0 |  | 0 |  |  | 0 | 0 | 0 | 0
|  | 0 |  |  | 0 | 0 | 0 | 0 |  | 0 |  |  | 0 | 0 | 0 | 0
|  | 0 |  |  | 0 | 0 | 0 | 0 |  | 0 |  |  | 0 | 0 | 0 | 0
|  | 0 |  |  | 0 | 0 | 0 | 0 |  | 0 |  |  | 0 | 0 | 0 | 0
|  | 0 |  |  | 0 | 0 | 0 | 0 |  | 0 |  |  | 0 | 0 | 0 | 0
|  | SUBTOTAL (O) | [5 empty] | 4.5751 |  | SUBTOTAL (O) | [5 empty] | 174
|  | TRANSPORTE | [7 empty] | TRANSPORTE
|  | DESCRIPCION |  |  | UNIDAD | CANTIDAD | TARIFA | COSTO |  | DESCRIPCION |  |  | UNIDAD | CANTIDAD | TARIFA | COSTO
|  | 0 |  |  | 0 | 0 | 0 | 0 |  | 0 |  |  | 0 | 0 | 0 | 0
|  | 0 |  |  | 0 | 0 | 0 | 0 |  | 0 |  |  | 0 | 0 | 0 | 0
|  | 0 |  |  | 0 | 0 | 0 | 0 |  | 0 |  |  | 0 | 0 | 0 | 0
|  | 0 |  |  | 0 | 0 | 0 | 0 |  | 0 |  |  | 0 | 0 | 0 | 0
|  | 0 |  |  | 0 | 0 | 0 | 0 |  | 0 |  |  | 0 | 0 | 0 | 0
|  | 0 |  |  | 0 | 0 | 0 | 0 |  | 0 |  |  | 0 | 0 | 0 | 0
|  | 0 |  |  | 0 | 0 | 0 | 0 |  | 0 |  |  | 0 | 0 | 0 | 0
|  | 0 |  |  | 0 | 0 | 0 | 0 |  | 0 |  |  | 0 | 0 | 0 | 0
|  | 0 |  |  | 0 | 0 | 0 | 0 |  | 0 |  |  | 0 | 0 | 0 | 0
|  | 0 |  |  | 0 | 0 | 0 | 0 |  | 0 |  |  | 0 | 0 | 0 | 0
|  | 0 |  |  | 0 | 0 | 0 | 0 |  | 0 |  |  | 0 | 0 | 0 | 0
|  | 0 |  |  | 0 | 0 | 0 | 0 |  | 0 |  |  | 0 | 0 | 0 | 0
|  | 0 |  |  | 0 | 0 | 0 | 0 |  | 0 |  |  | 0 | 0 | 0 | 0
|  | 0 |  |  | 0 | 0 | 0 | 0 |  | 0 |  |  | 0 | 0 | 0 | 0
|  | 0 |  |  | 0 | 0 | 0 | 0 |  | 0 |  |  | 0 | 0 | 0 | 0
|  | 0 |  |  | 0 | 0 | 0 | 0 |  | 0 |  |  | 0 | 0 | 0 | 0
|  | 0 |  |  | 0 | 0 | 0 | 0 |  | 0 |  |  | 0 | 0 | 0 | 0
|  | 0 |  |  | 0 | 0 | 0 | 0 |  | 0 |  |  | 0 | 0 | 0 | 0
|  | 0 |  |  | 0 | 0 | 0 | 0 |  | 0 |  |  | 0 | 0 | 0 | 0
|  | 0 |  |  | 0 | 0 | 0 | 0 |  | 0 |  |  | 0 | 0 | 0 | 0
|  | SUBTOTAL (P) | [5 empty] | 0 |  | SUBTOTAL (P) | [5 empty] | 0
|  | Piñas, Agosto del 2025 | [7 empty] | Piñas, Agosto del 2025
[5 empty] | TOTAL COSTOS DIRECTOS (M+N+O+P) |  |  | 11.2087 |  |  |  |  | TOTAL COSTOS DIRECTOS (M+N+O+P) |  |  | 196.45
[5 empty] | INDIRECTOS Y UTILIDADES |  | 19.98% | 2.2395 |  |  |  |  | INDIRECTOS Y UTILIDADES |  | 19.98% | 39.2507
[5 empty] | OTROS INDIRECTOS | [7 empty] | OTROS INDIRECTOS
|  | ING. HÉCTOR IVÁN TAPIA ZÁRATE |  |  | COSTO TOTAL DEL RUBRO |  |  | 13.45 |  | ING. HÉCTOR IVÁN TAPIA ZÁRATE |  |  | COSTO TOTAL DEL RUBRO |  |  | 235.7
|  | PROCURADOR COMÚN CONSORCIO HIDRO PIÑAS EC |  |  | VALOR OFERTADO |  |  | 13.45 |  | PROCURADOR COMÚN CONSORCIO HIDRO PIÑAS EC |  |  | VALOR OFERTADO |  |  | 235.7
[8 empty] | Código: 10.1 | [7 empty] | Código: 29.56
|  | ANALISIS DE PRECIOS UNITARIOS | [7 empty] | ANALISIS DE PRECIOS UNITARIOS
|  | RUBRO: |  |  |  |  | 264 | DE 936 |  | RUBRO: |  |  |  |  | 859 | DE 936
|  | TRANSPORTE DE MATERIAL PETREO EN ACEMILA | [5 empty] | 1.001 |  | TUBERIA ACERO ASTM A53 - 8''- 200mm XS80 | [5 empty] | 1.001
|  | DETALLE: |  |  |  |  | UNIDAD: | m3*km |  | DETALLE: |  |  |  |  | UNIDAD: | m
|  | 0 | [7 empty] | 0
|  | EQUIPOS | [7 empty] | EQUIPOS
|  | DESCRIPCION |  | CANTIDAD | TARIFA | COSTO HORA | RENDIMIENTO | COSTO |  | DESCRIPCION |  | CANTIDAD | TARIFA | COSTO HORA | RENDIMIENTO | COSTO
|  | Herramientas manuales (5% M.O.) |  | 0 | 0 | 0 |  | 0.39044 |  | Herramientas manuales (5% M.O.) |  | 0 | 0 | 0 |  | 0.90056
|  | Acémila |  | 1 | 2 | 2 | 1.846 | 3.6921 |  | 0 |  | 0 | 0 | 0 |  | 0
|  | 0 |  | 0 | 0 | 0 |  | 0 |  | 0 |  | 0 | 0 | 0 |  | 0
|  | 0 |  | 0 | 0 | 0 |  | 0 |  | 0 |  | 0 | 0 | 0 |  | 0
|  | 0 |  | 0 | 0 | 0 |  | 0 |  | 0 |  | 0 | 0 | 0 |  | 0
|  | 0 |  | 0 | 0 | 0 |  | 0 |  | 0 |  | 0 | 0 | 0 |  | 0
|  | 0 |  | 0 | 0 | 0 |  | 0 |  | 0 |  | 0 | 0 | 0 |  | 0
|  | 0 |  | 0 | 0 | 0 |  | 0 |  | 0 |  | 0 | 0 | 0 |  | 0
|  | 0 |  | 0 | 0 | 0 |  | 0 |  | 0 |  | 0 | 0 | 0 |  | 0
|  | 0 |  | 0 | 0 | 0 |  | 0 |  | 0 |  | 0 | 0 | 0 |  | 0
|  | 0 |  | 0 | 0 | 0 |  | 0 |  | 0 |  | 0 | 0 | 0 |  | 0
|  | 0 |  | 0 | 0 | 0 |  | 0 |  | 0 |  | 0 | 0 | 0 |  | 0
|  | 0 |  | 0 | 0 | 0 |  | 0 |  | 0 |  | 0 | 0 | 0 |  | 0
|  | 0 |  | 0 | 0 | 0 |  | 0 |  | 0 |  | 0 | 0 | 0 |  | 0
|  | 0 |  | 0 | 0 | 0 |  | 0 |  | 0 |  | 0 | 0 | 0 |  | 0
|  | 0 |  | 0 | 0 | 0 |  | 0 |  | 0 |  | 0 | 0 | 0 |  | 0
|  | 0 |  | 0 | 0 | 0 |  | 0 |  | 0 |  | 0 | 0 | 0 |  | 0
|  | 0 |  | 0 | 0 | 0 |  | 0 |  | 0 |  | 0 | 0 | 0 |  | 0
|  | 0 |  | 0 | 0 | 0 |  | 0 |  | 0 |  | 0 | 0 | 0 |  | 0
|  | 0 |  | 0 | 0 | 0 |  | 0 |  | 0 |  | 0 | 0 | 0 |  | 0
|  | SUBTOTAL (M) | [5 empty] | 4.0825 |  | SUBTOTAL (M) | [5 empty] | 0.90056
|  | MANO DE OBRA | [7 empty] | MANO DE OBRA
|  | DESCRIPCION |  | CANTIDAD | JORNAL/HORA | COSTO-HORA | RENDIMIENTO | COSTO |  | DESCRIPCION |  | CANTIDAD | JORNAL/HORA | COSTO-HORA | RENDIMIENTO | COSTO
|  | Peón |  | 1 | 4.23 | 4.23 | 1.846 | 7.8088 |  | Plomero |  | 1 | 4.28 | 4.28 | 2.1165 | 9.0585
|  | 0 |  | 0 | 0 | 0 |  | 0 |  | Ayudante de plomero<EO E2> |  | 1 | 4.23 | 4.23 | 2.1165 | 8.9527
|  | 0 |  | 0 | 0 | 0 |  | 0 |  | 0 |  | 0 | 0 | 0 |  | 0
|  | 0 |  | 0 | 0 | 0 |  | 0 |  | 0 |  | 0 | 0 | 0 |  | 0
|  | 0 |  | 0 | 0 | 0 |  | 0 |  | 0 |  | 0 | 0 | 0 |  | 0
|  | 0 |  | 0 | 0 | 0 |  | 0 |  | 0 |  | 0 | 0 | 0 |  | 0
|  | 0 |  | 0 | 0 | 0 |  | 0 |  | 0 |  | 0 | 0 | 0 |  | 0
|  | 0 |  | 0 | 0 | 0 |  | 0 |  | 0 |  | 0 | 0 | 0 |  | 0
|  | 0 |  | 0 | 0 | 0 |  | 0 |  | 0 |  | 0 | 0 | 0 |  | 0
|  | 0 |  | 0 | 0 | 0 |  | 0 |  | 0 |  | 0 | 0 | 0 |  | 0
|  | 0 |  | 0 | 0 | 0 |  | 0 |  | 0 |  | 0 | 0 | 0 |  | 0
|  | 0 |  | 0 | 0 | 0 |  | 0 |  | 0 |  | 0 | 0 | 0 |  | 0
|  | 0 |  | 0 | 0 | 0 |  | 0 |  | 0 |  | 0 | 0 | 0 |  | 0
|  | 0 |  | 0 | 0 | 0 |  | 0 |  | 0 |  | 0 | 0 | 0 |  | 0
|  | 0 |  | 0 | 0 | 0 |  | 0 |  | 0 |  | 0 | 0 | 0 |  | 0
|  | 0 |  | 0 | 0 | 0 |  | 0 |  | 0 |  | 0 | 0 | 0 |  | 0
|  | 0 |  | 0 | 0 | 0 |  | 0 |  | 0 |  | 0 | 0 | 0 |  | 0
|  | 0 |  | 0 | 0 | 0 |  | 0 |  | 0 |  | 0 | 0 | 0 |  | 0
|  | 0 |  | 0 | 0 | 0 |  | 0 |  | 0 |  | 0 | 0 | 0 |  | 0
|  | 0 |  | 0 | 0 | 0 |  | 0 |  | 0 |  | 0 | 0 | 0 |  | 0
|  | SUBTOTAL (N) | [5 empty] | 7.8088 |  | SUBTOTAL (N) | [5 empty] | 18.0112
|  | MATERIALES | [7 empty] | MATERIALES
|  | DESCRIPCION |  |  | UNIDAD | CANTIDAD | P. UNITARIO | COSTO |  | DESCRIPCION |  |  | UNIDAD | CANTIDAD | P. UNITARIO | COSTO
|  | 0 |  |  | 0 | 0 | 0 | 0 |  | TUBERIA ACERO ASTM A53 - 8''- 200mm XS80 |  |  | M | 1 | 206.848 | 206.848
|  | 0 |  |  | 0 | 0 | 0 | 0 |  | 0 |  |  | 0 | 0 | 0 | 0
|  | 0 |  |  | 0 | 0 | 0 | 0 |  | 0 |  |  | 0 | 0 | 0 | 0
|  | 0 |  |  | 0 | 0 | 0 | 0 |  | 0 |  |  | 0 | 0 | 0 | 0
|  | 0 |  |  | 0 | 0 | 0 | 0 |  | 0 |  |  | 0 | 0 | 0 | 0
|  | 0 |  |  | 0 | 0 | 0 | 0 |  | 0 |  |  | 0 | 0 | 0 | 0
|  | 0 |  |  | 0 | 0 | 0 | 0 |  | 0 |  |  | 0 | 0 | 0 | 0
|  | 0 |  |  | 0 | 0 | 0 | 0 |  | 0 |  |  | 0 | 0 | 0 | 0
|  | 0 |  |  | 0 | 0 | 0 | 0 |  | 0 |  |  | 0 | 0 | 0 | 0
|  | 0 |  |  | 0 | 0 | 0 | 0 |  | 0 |  |  | 0 | 0 | 0 | 0
|  | 0 |  |  | 0 | 0 | 0 | 0 |  | 0 |  |  | 0 | 0 | 0 | 0
|  | 0 |  |  | 0 | 0 | 0 | 0 |  | 0 |  |  | 0 | 0 | 0 | 0
|  | 0 |  |  | 0 | 0 | 0 | 0 |  | 0 |  |  | 0 | 0 | 0 | 0
|  | 0 |  |  | 0 | 0 | 0 | 0 |  | 0 |  |  | 0 | 0 | 0 | 0
|  | 0 |  |  | 0 | 0 | 0 | 0 |  | 0 |  |  | 0 | 0 | 0 | 0
|  | 0 |  |  | 0 | 0 | 0 | 0 |  | 0 |  |  | 0 | 0 | 0 | 0
|  | 0 |  |  | 0 | 0 | 0 | 0 |  | 0 |  |  | 0 | 0 | 0 | 0
|  | 0 |  |  | 0 | 0 | 0 | 0 |  | 0 |  |  | 0 | 0 | 0 | 0
|  | 0 |  |  | 0 | 0 | 0 | 0 |  | 0 |  |  | 0 | 0 | 0 | 0
|  | 0 |  |  | 0 | 0 | 0 | 0 |  | 0 |  |  | 0 | 0 | 0 | 0
|  | SUBTOTAL (O) | [5 empty] | 0 |  | SUBTOTAL (O) | [5 empty] | 206.848
|  | TRANSPORTE | [7 empty] | TRANSPORTE
|  | DESCRIPCION |  |  | UNIDAD | CANTIDAD | TARIFA | COSTO |  | DESCRIPCION |  |  | UNIDAD | CANTIDAD | TARIFA | COSTO
|  | 0 |  |  | 0 | 0 | 0 | 0 |  | 0 |  |  | 0 | 0 | 0 | 0
|  | 0 |  |  | 0 | 0 | 0 | 0 |  | 0 |  |  | 0 | 0 | 0 | 0
|  | 0 |  |  | 0 | 0 | 0 | 0 |  | 0 |  |  | 0 | 0 | 0 | 0
|  | 0 |  |  | 0 | 0 | 0 | 0 |  | 0 |  |  | 0 | 0 | 0 | 0
|  | 0 |  |  | 0 | 0 | 0 | 0 |  | 0 |  |  | 0 | 0 | 0 | 0
|  | 0 |  |  | 0 | 0 | 0 | 0 |  | 0 |  |  | 0 | 0 | 0 | 0
|  | 0 |  |  | 0 | 0 | 0 | 0 |  | 0 |  |  | 0 | 0 | 0 | 0
|  | 0 |  |  | 0 | 0 | 0 | 0 |  | 0 |  |  | 0 | 0 | 0 | 0
|  | 0 |  |  | 0 | 0 | 0 | 0 |  | 0 |  |  | 0 | 0 | 0 | 0
|  | 0 |  |  | 0 | 0 | 0 | 0 |  | 0 |  |  | 0 | 0 | 0 | 0
|  | 0 |  |  | 0 | 0 | 0 | 0 |  | 0 |  |  | 0 | 0 | 0 | 0
|  | 0 |  |  | 0 | 0 | 0 | 0 |  | 0 |  |  | 0 | 0 | 0 | 0
|  | 0 |  |  | 0 | 0 | 0 | 0 |  | 0 |  |  | 0 | 0 | 0 | 0
|  | 0 |  |  | 0 | 0 | 0 | 0 |  | 0 |  |  | 0 | 0 | 0 | 0
|  | 0 |  |  | 0 | 0 | 0 | 0 |  | 0 |  |  | 0 | 0 | 0 | 0
|  | 0 |  |  | 0 | 0 | 0 | 0 |  | 0 |  |  | 0 | 0 | 0 | 0
|  | 0 |  |  | 0 | 0 | 0 | 0 |  | 0 |  |  | 0 | 0 | 0 | 0
|  | 0 |  |  | 0 | 0 | 0 | 0 |  | 0 |  |  | 0 | 0 | 0 | 0
|  | 0 |  |  | 0 | 0 | 0 | 0 |  | 0 |  |  | 0 | 0 | 0 | 0
|  | 0 |  |  | 0 | 0 | 0 | 0 |  | 0 |  |  | 0 | 0 | 0 | 0
|  | SUBTOTAL (P) | [5 empty] | 0 |  | SUBTOTAL (P) | [5 empty] | 0
|  | Piñas, Agosto del 2025 | [7 empty] | Piñas, Agosto del 2025
[5 empty] | TOTAL COSTOS DIRECTOS (M+N+O+P) |  |  | 11.8913 |  |  |  |  | TOTAL COSTOS DIRECTOS (M+N+O+P) |  |  | 225.7598
[5 empty] | INDIRECTOS Y UTILIDADES |  | 19.98% | 2.3759 |  |  |  |  | INDIRECTOS Y UTILIDADES |  | 19.98% | 45.1068
[5 empty] | OTROS INDIRECTOS | [7 empty] | OTROS INDIRECTOS
|  | ING. HÉCTOR IVÁN TAPIA ZÁRATE |  |  | COSTO TOTAL DEL RUBRO |  |  | 14.27 |  | ING. HÉCTOR IVÁN TAPIA ZÁRATE |  |  | COSTO TOTAL DEL RUBRO |  |  | 270.87
|  | PROCURADOR COMÚN CONSORCIO HIDRO PIÑAS EC |  |  | VALOR OFERTADO |  |  | 14.27 |  | PROCURADOR COMÚN CONSORCIO HIDRO PIÑAS EC |  |  | VALOR OFERTADO |  |  | 270.87
[8 empty] | Código: 10.11 | [7 empty] | Código: 29.57
|  | ANALISIS DE PRECIOS UNITARIOS | [7 empty] | ANALISIS DE PRECIOS UNITARIOS
|  | RUBRO: |  |  |  |  | 265 | DE 936 |  | RUBRO: |  |  |  |  | 860 | DE 936
|  | TRANSPORTE DE CEMENTO EN ACEMILA | [5 empty] | 1.001 |  | BRIDA DE ACERO Ø=200mm CON PERNOS Y EMPAQUES | [5 empty] | 1.001
|  | DETALLE: |  |  |  |  | UNIDAD: | u*km |  | DETALLE: |  |  |  |  | UNIDAD: | u
|  | 0 | [7 empty] | 0
|  | EQUIPOS | [7 empty] | EQUIPOS
|  | DESCRIPCION |  | CANTIDAD | TARIFA | COSTO HORA | RENDIMIENTO | COSTO |  | DESCRIPCION |  | CANTIDAD | TARIFA | COSTO HORA | RENDIMIENTO | COSTO
|  | Herramientas manuales (5% M.O.) |  | 0 | 0 | 0 |  | 0.04924 |  | Herramientas manuales (5% M.O.) |  | 0 | 0 | 0 |  | 0.90091
|  | Acémila |  | 1 | 2 | 2 | 0.23279 | 0.46558 |  | 0 |  | 0 | 0 | 0 |  | 0
|  | 0 |  | 0 | 0 | 0 |  | 0 |  | 0 |  | 0 | 0 | 0 |  | 0
|  | 0 |  | 0 | 0 | 0 |  | 0 |  | 0 |  | 0 | 0 | 0 |  | 0
|  | 0 |  | 0 | 0 | 0 |  | 0 |  | 0 |  | 0 | 0 | 0 |  | 0
|  | 0 |  | 0 | 0 | 0 |  | 0 |  | 0 |  | 0 | 0 | 0 |  | 0
|  | 0 |  | 0 | 0 | 0 |  | 0 |  | 0 |  | 0 | 0 | 0 |  | 0
|  | 0 |  | 0 | 0 | 0 |  | 0 |  | 0 |  | 0 | 0 | 0 |  | 0
|  | 0 |  | 0 | 0 | 0 |  | 0 |  | 0 |  | 0 | 0 | 0 |  | 0
|  | 0 |  | 0 | 0 | 0 |  | 0 |  | 0 |  | 0 | 0 | 0 |  | 0
|  | 0 |  | 0 | 0 | 0 |  | 0 |  | 0 |  | 0 | 0 | 0 |  | 0
|  | 0 |  | 0 | 0 | 0 |  | 0 |  | 0 |  | 0 | 0 | 0 |  | 0
|  | 0 |  | 0 | 0 | 0 |  | 0 |  | 0 |  | 0 | 0 | 0 |  | 0
|  | 0 |  | 0 | 0 | 0 |  | 0 |  | 0 |  | 0 | 0 | 0 |  | 0
|  | 0 |  | 0 | 0 | 0 |  | 0 |  | 0 |  | 0 | 0 | 0 |  | 0
|  | 0 |  | 0 | 0 | 0 |  | 0 |  | 0 |  | 0 | 0 | 0 |  | 0
|  | 0 |  | 0 | 0 | 0 |  | 0 |  | 0 |  | 0 | 0 | 0 |  | 0
|  | 0 |  | 0 | 0 | 0 |  | 0 |  | 0 |  | 0 | 0 | 0 |  | 0
|  | 0 |  | 0 | 0 | 0 |  | 0 |  | 0 |  | 0 | 0 | 0 |  | 0
|  | 0 |  | 0 | 0 | 0 |  | 0 |  | 0 |  | 0 | 0 | 0 |  | 0
|  | SUBTOTAL (M) | [5 empty] | 0.51482 |  | SUBTOTAL (M) | [5 empty] | 0.90091
|  | MANO DE OBRA | [7 empty] | MANO DE OBRA
|  | DESCRIPCION |  | CANTIDAD | JORNAL/HORA | COSTO-HORA | RENDIMIENTO | COSTO |  | DESCRIPCION |  | CANTIDAD | JORNAL/HORA | COSTO-HORA | RENDIMIENTO | COSTO
|  | Peón |  | 1 | 4.23 | 4.23 | 0.23279 | 0.9847 |  | Plomero |  | 1 | 4.28 | 4.28 | 2.1173 | 9.062
|  | 0 |  | 0 | 0 | 0 |  | 0 |  | Ayudante de plomero<EO E2> |  | 1 | 4.23 | 4.23 | 2.1173 | 8.9562
|  | 0 |  | 0 | 0 | 0 |  | 0 |  | 0 |  | 0 | 0 | 0 |  | 0
|  | 0 |  | 0 | 0 | 0 |  | 0 |  | 0 |  | 0 | 0 | 0 |  | 0
|  | 0 |  | 0 | 0 | 0 |  | 0 |  | 0 |  | 0 | 0 | 0 |  | 0
|  | 0 |  | 0 | 0 | 0 |  | 0 |  | 0 |  | 0 | 0 | 0 |  | 0
|  | 0 |  | 0 | 0 | 0 |  | 0 |  | 0 |  | 0 | 0 | 0 |  | 0
|  | 0 |  | 0 | 0 | 0 |  | 0 |  | 0 |  | 0 | 0 | 0 |  | 0
|  | 0 |  | 0 | 0 | 0 |  | 0 |  | 0 |  | 0 | 0 | 0 |  | 0
|  | 0 |  | 0 | 0 | 0 |  | 0 |  | 0 |  | 0 | 0 | 0 |  | 0
|  | 0 |  | 0 | 0 | 0 |  | 0 |  | 0 |  | 0 | 0 | 0 |  | 0
|  | 0 |  | 0 | 0 | 0 |  | 0 |  | 0 |  | 0 | 0 | 0 |  | 0
|  | 0 |  | 0 | 0 | 0 |  | 0 |  | 0 |  | 0 | 0 | 0 |  | 0
|  | 0 |  | 0 | 0 | 0 |  | 0 |  | 0 |  | 0 | 0 | 0 |  | 0
|  | 0 |  | 0 | 0 | 0 |  | 0 |  | 0 |  | 0 | 0 | 0 |  | 0
|  | 0 |  | 0 | 0 | 0 |  | 0 |  | 0 |  | 0 | 0 | 0 |  | 0
|  | 0 |  | 0 | 0 | 0 |  | 0 |  | 0 |  | 0 | 0 | 0 |  | 0
|  | 0 |  | 0 | 0 | 0 |  | 0 |  | 0 |  | 0 | 0 | 0 |  | 0
|  | 0 |  | 0 | 0 | 0 |  | 0 |  | 0 |  | 0 | 0 | 0 |  | 0
|  | 0 |  | 0 | 0 | 0 |  | 0 |  | 0 |  | 0 | 0 | 0 |  | 0
|  | SUBTOTAL (N) | [5 empty] | 0.9847 |  | SUBTOTAL (N) | [5 empty] | 18.0182
|  | MATERIALES | [7 empty] | MATERIALES
|  | DESCRIPCION |  |  | UNIDAD | CANTIDAD | P. UNITARIO | COSTO |  | DESCRIPCION |  |  | UNIDAD | CANTIDAD | P. UNITARIO | COSTO
|  | 0 |  |  | 0 | 0 | 0 | 0 |  | BRIDA DE ACERO Ø=200mm CON PERNOS Y EMPAQUES |  |  | U | 1 | 336.86 | 336.86
|  | 0 |  |  | 0 | 0 | 0 | 0 |  | 0 |  |  | 0 | 0 | 0 | 0
|  | 0 |  |  | 0 | 0 | 0 | 0 |  | 0 |  |  | 0 | 0 | 0 | 0
|  | 0 |  |  | 0 | 0 | 0 | 0 |  | 0 |  |  | 0 | 0 | 0 | 0
|  | 0 |  |  | 0 | 0 | 0 | 0 |  | 0 |  |  | 0 | 0 | 0 | 0
|  | 0 |  |  | 0 | 0 | 0 | 0 |  | 0 |  |  | 0 | 0 | 0 | 0
|  | 0 |  |  | 0 | 0 | 0 | 0 |  | 0 |  |  | 0 | 0 | 0 | 0
|  | 0 |  |  | 0 | 0 | 0 | 0 |  | 0 |  |  | 0 | 0 | 0 | 0
|  | 0 |  |  | 0 | 0 | 0 | 0 |  | 0 |  |  | 0 | 0 | 0 | 0
|  | 0 |  |  | 0 | 0 | 0 | 0 |  | 0 |  |  | 0 | 0 | 0 | 0
|  | 0 |  |  | 0 | 0 | 0 | 0 |  | 0 |  |  | 0 | 0 | 0 | 0
|  | 0 |  |  | 0 | 0 | 0 | 0 |  | 0 |  |  | 0 | 0 | 0 | 0
|  | 0 |  |  | 0 | 0 | 0 | 0 |  | 0 |  |  | 0 | 0 | 0 | 0
|  | 0 |  |  | 0 | 0 | 0 | 0 |  | 0 |  |  | 0 | 0 | 0 | 0
|  | 0 |  |  | 0 | 0 | 0 | 0 |  | 0 |  |  | 0 | 0 | 0 | 0
|  | 0 |  |  | 0 | 0 | 0 | 0 |  | 0 |  |  | 0 | 0 | 0 | 0
|  | 0 |  |  | 0 | 0 | 0 | 0 |  | 0 |  |  | 0 | 0 | 0 | 0
|  | 0 |  |  | 0 | 0 | 0 | 0 |  | 0 |  |  | 0 | 0 | 0 | 0
|  | 0 |  |  | 0 | 0 | 0 | 0 |  | 0 |  |  | 0 | 0 | 0 | 0
|  | 0 |  |  | 0 | 0 | 0 | 0 |  | 0 |  |  | 0 | 0 | 0 | 0
|  | SUBTOTAL (O) | [5 empty] | 0 |  | SUBTOTAL (O) | [5 empty] | 336.86
|  | TRANSPORTE | [7 empty] | TRANSPORTE
|  | DESCRIPCION |  |  | UNIDAD | CANTIDAD | TARIFA | COSTO |  | DESCRIPCION |  |  | UNIDAD | CANTIDAD | TARIFA | COSTO
|  | 0 |  |  | 0 | 0 | 0 | 0 |  | 0 |  |  | 0 | 0 | 0 | 0
|  | 0 |  |  | 0 | 0 | 0 | 0 |  | 0 |  |  | 0 | 0 | 0 | 0
|  | 0 |  |  | 0 | 0 | 0 | 0 |  | 0 |  |  | 0 | 0 | 0 | 0
|  | 0 |  |  | 0 | 0 | 0 | 0 |  | 0 |  |  | 0 | 0 | 0 | 0
|  | 0 |  |  | 0 | 0 | 0 | 0 |  | 0 |  |  | 0 | 0 | 0 | 0
|  | 0 |  |  | 0 | 0 | 0 | 0 |  | 0 |  |  | 0 | 0 | 0 | 0
|  | 0 |  |  | 0 | 0 | 0 | 0 |  | 0 |  |  | 0 | 0 | 0 | 0
|  | 0 |  |  | 0 | 0 | 0 | 0 |  | 0 |  |  | 0 | 0 | 0 | 0
|  | 0 |  |  | 0 | 0 | 0 | 0 |  | 0 |  |  | 0 | 0 | 0 | 0
|  | 0 |  |  | 0 | 0 | 0 | 0 |  | 0 |  |  | 0 | 0 | 0 | 0
|  | 0 |  |  | 0 | 0 | 0 | 0 |  | 0 |  |  | 0 | 0 | 0 | 0
|  | 0 |  |  | 0 | 0 | 0 | 0 |  | 0 |  |  | 0 | 0 | 0 | 0
|  | 0 |  |  | 0 | 0 | 0 | 0 |  | 0 |  |  | 0 | 0 | 0 | 0
|  | 0 |  |  | 0 | 0 | 0 | 0 |  | 0 |  |  | 0 | 0 | 0 | 0
|  | 0 |  |  | 0 | 0 | 0 | 0 |  | 0 |  |  | 0 | 0 | 0 | 0
|  | 0 |  |  | 0 | 0 | 0 | 0 |  | 0 |  |  | 0 | 0 | 0 | 0
|  | 0 |  |  | 0 | 0 | 0 | 0 |  | 0 |  |  | 0 | 0 | 0 | 0
|  | 0 |  |  | 0 | 0 | 0 | 0 |  | 0 |  |  | 0 | 0 | 0 | 0
|  | 0 |  |  | 0 | 0 | 0 | 0 |  | 0 |  |  | 0 | 0 | 0 | 0
|  | 0 |  |  | 0 | 0 | 0 | 0 |  | 0 |  |  | 0 | 0 | 0 | 0
|  | SUBTOTAL (P) | [5 empty] | 0 |  | SUBTOTAL (P) | [5 empty] | 0
|  | Piñas, Agosto del 2025 | [7 empty] | Piñas, Agosto del 2025
[5 empty] | TOTAL COSTOS DIRECTOS (M+N+O+P) |  |  | 1.4995 |  |  |  |  | TOTAL COSTOS DIRECTOS (M+N+O+P) |  |  | 355.7791
[5 empty] | INDIRECTOS Y UTILIDADES |  | 19.98% | 0.2996 |  |  |  |  | INDIRECTOS Y UTILIDADES |  | 19.98% | 71.0847
[5 empty] | OTROS INDIRECTOS | [7 empty] | OTROS INDIRECTOS
|  | ING. HÉCTOR IVÁN TAPIA ZÁRATE |  |  | COSTO TOTAL DEL RUBRO |  |  | 1.8 |  | ING. HÉCTOR IVÁN TAPIA ZÁRATE |  |  | COSTO TOTAL DEL RUBRO |  |  | 426.86
|  | PROCURADOR COMÚN CONSORCIO HIDRO PIÑAS EC |  |  | VALOR OFERTADO |  |  | 1.8 |  | PROCURADOR COMÚN CONSORCIO HIDRO PIÑAS EC |  |  | VALOR OFERTADO |  |  | 426.86
[8 empty] | Código: 10.12 | [7 empty] | Código: 29.58
|  | ANALISIS DE PRECIOS UNITARIOS | [7 empty] | ANALISIS DE PRECIOS UNITARIOS
|  | RUBRO: |  |  |  |  | 266 | DE 936 |  | RUBRO: |  |  |  |  | 861 | DE 936
|  | TRANSPORTE DE ACERO DE REFUERZO EN ACEMILA | [5 empty] | 1.001 |  | CODO 90o FDBB 200mm PN16 | [5 empty] | 1.001
|  | DETALLE: |  |  |  |  | UNIDAD: | kg*km |  | DETALLE: |  |  |  |  | UNIDAD: | u
|  | 0 | [7 empty] | 0
|  | EQUIPOS | [7 empty] | EQUIPOS
|  | DESCRIPCION |  | CANTIDAD | TARIFA | COSTO HORA | RENDIMIENTO | COSTO |  | DESCRIPCION |  | CANTIDAD | TARIFA | COSTO HORA | RENDIMIENTO | COSTO
|  | Herramientas manuales (5% M.O.) |  | 0 | 0 | 0 |  | 0.00973 |  | Herramientas manuales (5% M.O.) |  | 0 | 0 | 0 |  | 1.621
|  | Acémila |  | 1 | 2 | 2 | 0.04601 | 0.09202 |  | 0 |  | 0 | 0 | 0 |  | 0
|  | 0 |  | 0 | 0 | 0 |  | 0 |  | 0 |  | 0 | 0 | 0 |  | 0
|  | 0 |  | 0 | 0 | 0 |  | 0 |  | 0 |  | 0 | 0 | 0 |  | 0
|  | 0 |  | 0 | 0 | 0 |  | 0 |  | 0 |  | 0 | 0 | 0 |  | 0
|  | 0 |  | 0 | 0 | 0 |  | 0 |  | 0 |  | 0 | 0 | 0 |  | 0
|  | 0 |  | 0 | 0 | 0 |  | 0 |  | 0 |  | 0 | 0 | 0 |  | 0
|  | 0 |  | 0 | 0 | 0 |  | 0 |  | 0 |  | 0 | 0 | 0 |  | 0
|  | 0 |  | 0 | 0 | 0 |  | 0 |  | 0 |  | 0 | 0 | 0 |  | 0
|  | 0 |  | 0 | 0 | 0 |  | 0 |  | 0 |  | 0 | 0 | 0 |  | 0
|  | 0 |  | 0 | 0 | 0 |  | 0 |  | 0 |  | 0 | 0 | 0 |  | 0
|  | 0 |  | 0 | 0 | 0 |  | 0 |  | 0 |  | 0 | 0 | 0 |  | 0
|  | 0 |  | 0 | 0 | 0 |  | 0 |  | 0 |  | 0 | 0 | 0 |  | 0
|  | 0 |  | 0 | 0 | 0 |  | 0 |  | 0 |  | 0 | 0 | 0 |  | 0
|  | 0 |  | 0 | 0 | 0 |  | 0 |  | 0 |  | 0 | 0 | 0 |  | 0
|  | 0 |  | 0 | 0 | 0 |  | 0 |  | 0 |  | 0 | 0 | 0 |  | 0
|  | 0 |  | 0 | 0 | 0 |  | 0 |  | 0 |  | 0 | 0 | 0 |  | 0
|  | 0 |  | 0 | 0 | 0 |  | 0 |  | 0 |  | 0 | 0 | 0 |  | 0
|  | 0 |  | 0 | 0 | 0 |  | 0 |  | 0 |  | 0 | 0 | 0 |  | 0
|  | 0 |  | 0 | 0 | 0 |  | 0 |  | 0 |  | 0 | 0 | 0 |  | 0
|  | SUBTOTAL (M) | [5 empty] | 0.10175 |  | SUBTOTAL (M) | [5 empty] | 1.621
|  | MANO DE OBRA | [7 empty] | MANO DE OBRA
|  | DESCRIPCION |  | CANTIDAD | JORNAL/HORA | COSTO-HORA | RENDIMIENTO | COSTO |  | DESCRIPCION |  | CANTIDAD | JORNAL/HORA | COSTO-HORA | RENDIMIENTO | COSTO
|  | Peón |  | 1 | 4.23 | 4.23 | 0.04601 | 0.19462 |  | Plomero |  | 1 | 4.28 | 4.28 | 3.8097 | 16.3054
|  | 0 |  | 0 | 0 | 0 |  | 0 |  | Ayudante de plomero<EO E2> |  | 1 | 4.23 | 4.23 | 3.8097 | 16.1149
|  | 0 |  | 0 | 0 | 0 |  | 0 |  | 0 |  | 0 | 0 | 0 |  | 0
|  | 0 |  | 0 | 0 | 0 |  | 0 |  | 0 |  | 0 | 0 | 0 |  | 0
|  | 0 |  | 0 | 0 | 0 |  | 0 |  | 0 |  | 0 | 0 | 0 |  | 0
|  | 0 |  | 0 | 0 | 0 |  | 0 |  | 0 |  | 0 | 0 | 0 |  | 0
|  | 0 |  | 0 | 0 | 0 |  | 0 |  | 0 |  | 0 | 0 | 0 |  | 0
|  | 0 |  | 0 | 0 | 0 |  | 0 |  | 0 |  | 0 | 0 | 0 |  | 0
|  | 0 |  | 0 | 0 | 0 |  | 0 |  | 0 |  | 0 | 0 | 0 |  | 0
|  | 0 |  | 0 | 0 | 0 |  | 0 |  | 0 |  | 0 | 0 | 0 |  | 0
|  | 0 |  | 0 | 0 | 0 |  | 0 |  | 0 |  | 0 | 0 | 0 |  | 0
|  | 0 |  | 0 | 0 | 0 |  | 0 |  | 0 |  | 0 | 0 | 0 |  | 0
|  | 0 |  | 0 | 0 | 0 |  | 0 |  | 0 |  | 0 | 0 | 0 |  | 0
|  | 0 |  | 0 | 0 | 0 |  | 0 |  | 0 |  | 0 | 0 | 0 |  | 0
|  | 0 |  | 0 | 0 | 0 |  | 0 |  | 0 |  | 0 | 0 | 0 |  | 0
|  | 0 |  | 0 | 0 | 0 |  | 0 |  | 0 |  | 0 | 0 | 0 |  | 0
|  | 0 |  | 0 | 0 | 0 |  | 0 |  | 0 |  | 0 | 0 | 0 |  | 0
|  | 0 |  | 0 | 0 | 0 |  | 0 |  | 0 |  | 0 | 0 | 0 |  | 0
|  | 0 |  | 0 | 0 | 0 |  | 0 |  | 0 |  | 0 | 0 | 0 |  | 0
|  | 0 |  | 0 | 0 | 0 |  | 0 |  | 0 |  | 0 | 0 | 0 |  | 0
|  | SUBTOTAL (N) | [5 empty] | 0.19462 |  | SUBTOTAL (N) | [5 empty] | 32.4203
|  | MATERIALES | [7 empty] | MATERIALES
|  | DESCRIPCION |  |  | UNIDAD | CANTIDAD | P. UNITARIO | COSTO |  | DESCRIPCION |  |  | UNIDAD | CANTIDAD | P. UNITARIO | COSTO
|  | 0 |  |  | 0 | 0 | 0 | 0 |  | CODO 90o FDBB 200mm PN16 |  |  | U | 1 | 285 | 285
|  | 0 |  |  | 0 | 0 | 0 | 0 |  | pernos de acero c/tuerca 5/8" x 3 1/2" |  |  | U | 8 | 1.5 | 12
|  | 0 |  |  | 0 | 0 | 0 | 0 |  | 0 |  |  | 0 | 0 | 0 | 0
|  | 0 |  |  | 0 | 0 | 0 | 0 |  | 0 |  |  | 0 | 0 | 0 | 0
|  | 0 |  |  | 0 | 0 | 0 | 0 |  | 0 |  |  | 0 | 0 | 0 | 0
|  | 0 |  |  | 0 | 0 | 0 | 0 |  | 0 |  |  | 0 | 0 | 0 | 0
|  | 0 |  |  | 0 | 0 | 0 | 0 |  | 0 |  |  | 0 | 0 | 0 | 0
|  | 0 |  |  | 0 | 0 | 0 | 0 |  | 0 |  |  | 0 | 0 | 0 | 0
|  | 0 |  |  | 0 | 0 | 0 | 0 |  | 0 |  |  | 0 | 0 | 0 | 0
|  | 0 |  |  | 0 | 0 | 0 | 0 |  | 0 |  |  | 0 | 0 | 0 | 0
|  | 0 |  |  | 0 | 0 | 0 | 0 |  | 0 |  |  | 0 | 0 | 0 | 0
|  | 0 |  |  | 0 | 0 | 0 | 0 |  | 0 |  |  | 0 | 0 | 0 | 0
|  | 0 |  |  | 0 | 0 | 0 | 0 |  | 0 |  |  | 0 | 0 | 0 | 0
|  | 0 |  |  | 0 | 0 | 0 | 0 |  | 0 |  |  | 0 | 0 | 0 | 0
|  | 0 |  |  | 0 | 0 | 0 | 0 |  | 0 |  |  | 0 | 0 | 0 | 0
|  | 0 |  |  | 0 | 0 | 0 | 0 |  | 0 |  |  | 0 | 0 | 0 | 0
|  | 0 |  |  | 0 | 0 | 0 | 0 |  | 0 |  |  | 0 | 0 | 0 | 0
|  | 0 |  |  | 0 | 0 | 0 | 0 |  | 0 |  |  | 0 | 0 | 0 | 0
|  | 0 |  |  | 0 | 0 | 0 | 0 |  | 0 |  |  | 0 | 0 | 0 | 0
|  | 0 |  |  | 0 | 0 | 0 | 0 |  | 0 |  |  | 0 | 0 | 0 | 0
|  | SUBTOTAL (O) | [5 empty] | 0 |  | SUBTOTAL (O) | [5 empty] | 297
|  | TRANSPORTE | [7 empty] | TRANSPORTE
|  | DESCRIPCION |  |  | UNIDAD | CANTIDAD | TARIFA | COSTO |  | DESCRIPCION |  |  | UNIDAD | CANTIDAD | TARIFA | COSTO
|  | 0 |  |  | 0 | 0 | 0 | 0 |  | 0 |  |  | 0 | 0 | 0 | 0
|  | 0 |  |  | 0 | 0 | 0 | 0 |  | 0 |  |  | 0 | 0 | 0 | 0
|  | 0 |  |  | 0 | 0 | 0 | 0 |  | 0 |  |  | 0 | 0 | 0 | 0
|  | 0 |  |  | 0 | 0 | 0 | 0 |  | 0 |  |  | 0 | 0 | 0 | 0
|  | 0 |  |  | 0 | 0 | 0 | 0 |  | 0 |  |  | 0 | 0 | 0 | 0
|  | 0 |  |  | 0 | 0 | 0 | 0 |  | 0 |  |  | 0 | 0 | 0 | 0
|  | 0 |  |  | 0 | 0 | 0 | 0 |  | 0 |  |  | 0 | 0 | 0 | 0
|  | 0 |  |  | 0 | 0 | 0 | 0 |  | 0 |  |  | 0 | 0 | 0 | 0
|  | 0 |  |  | 0 | 0 | 0 | 0 |  | 0 |  |  | 0 | 0 | 0 | 0
|  | 0 |  |  | 0 | 0 | 0 | 0 |  | 0 |  |  | 0 | 0 | 0 | 0
|  | 0 |  |  | 0 | 0 | 0 | 0 |  | 0 |  |  | 0 | 0 | 0 | 0
|  | 0 |  |  | 0 | 0 | 0 | 0 |  | 0 |  |  | 0 | 0 | 0 | 0
|  | 0 |  |  | 0 | 0 | 0 | 0 |  | 0 |  |  | 0 | 0 | 0 | 0
|  | 0 |  |  | 0 | 0 | 0 | 0 |  | 0 |  |  | 0 | 0 | 0 | 0
|  | 0 |  |  | 0 | 0 | 0 | 0 |  | 0 |  |  | 0 | 0 | 0 | 0
|  | 0 |  |  | 0 | 0 | 0 | 0 |  | 0 |  |  | 0 | 0 | 0 | 0
|  | 0 |  |  | 0 | 0 | 0 | 0 |  | 0 |  |  | 0 | 0 | 0 | 0
|  | 0 |  |  | 0 | 0 | 0 | 0 |  | 0 |  |  | 0 | 0 | 0 | 0
|  | 0 |  |  | 0 | 0 | 0 | 0 |  | 0 |  |  | 0 | 0 | 0 | 0
|  | 0 |  |  | 0 | 0 | 0 | 0 |  | 0 |  |  | 0 | 0 | 0 | 0
|  | SUBTOTAL (P) | [5 empty] | 0 |  | SUBTOTAL (P) | [5 empty] | 0
|  | Piñas, Agosto del 2025 | [7 empty] | Piñas, Agosto del 2025
[5 empty] | TOTAL COSTOS DIRECTOS (M+N+O+P) |  |  | 0.29637 |  |  |  |  | TOTAL COSTOS DIRECTOS (M+N+O+P) |  |  | 331.0413
[5 empty] | INDIRECTOS Y UTILIDADES |  | 19.98% | 0.05921 |  |  |  |  | INDIRECTOS Y UTILIDADES |  | 19.98% | 66.142
[5 empty] | OTROS INDIRECTOS | [7 empty] | OTROS INDIRECTOS
|  | ING. HÉCTOR IVÁN TAPIA ZÁRATE |  |  | COSTO TOTAL DEL RUBRO |  |  | 0.36 |  | ING. HÉCTOR IVÁN TAPIA ZÁRATE |  |  | COSTO TOTAL DEL RUBRO |  |  | 397.18
|  | PROCURADOR COMÚN CONSORCIO HIDRO PIÑAS EC |  |  | VALOR OFERTADO |  |  | 0.36 |  | PROCURADOR COMÚN CONSORCIO HIDRO PIÑAS EC |  |  | VALOR OFERTADO |  |  | 397.18
[8 empty] | Código: 10.13 | [7 empty] | Código: 29.59
|  | ANALISIS DE PRECIOS UNITARIOS | [7 empty] | ANALISIS DE PRECIOS UNITARIOS
|  | RUBRO: |  |  |  |  | 267 | DE 936 |  | RUBRO: |  |  |  |  | 862 | DE 936
|  | TAPA DE BOCA DE VISITA TOL 1/16", 1.50x1.50m | [5 empty] | 1.001 |  | TUBERIA PARED ESTRUCTURADA ALCANTARILLADO 220mm X 6m (Di=200mm) S5 | [5 empty] | 1.001
|  | DETALLE: |  |  |  |  | UNIDAD: | u |  | DETALLE: |  |  |  |  | UNIDAD: | ml
|  | Tol 1/16" 1.5x1.5 m. Angulo 25x3 mm pintada con oreja para colocar candado | [7 empty] | 0
|  | EQUIPOS | [7 empty] | EQUIPOS
|  | DESCRIPCION |  | CANTIDAD | TARIFA | COSTO HORA | RENDIMIENTO | COSTO |  | DESCRIPCION |  | CANTIDAD | TARIFA | COSTO HORA | RENDIMIENTO | COSTO
|  | Herramientas manuales (5% M.O.) |  | 1 | 0 | 0 |  | 0.21447 |  | Herramientas manuales (5% M.O.) |  | 0 | 0 | 0 |  | 0.07583
|  | 0 |  | 0 | 0 | 0 |  | 0 |  | 0 |  | 0 | 0 | 0 |  | 0
|  | 0 |  | 0 | 0 | 0 |  | 0 |  | 0 |  | 0 | 0 | 0 |  | 0
|  | 0 |  | 0 | 0 | 0 |  | 0 |  | 0 |  | 0 | 0 | 0 |  | 0
|  | 0 |  | 0 | 0 | 0 |  | 0 |  | 0 |  | 0 | 0 | 0 |  | 0
|  | 0 |  | 0 | 0 | 0 |  | 0 |  | 0 |  | 0 | 0 | 0 |  | 0
|  | 0 |  | 0 | 0 | 0 |  | 0 |  | 0 |  | 0 | 0 | 0 |  | 0
|  | 0 |  | 0 | 0 | 0 |  | 0 |  | 0 |  | 0 | 0 | 0 |  | 0
|  | 0 |  | 0 | 0 | 0 |  | 0 |  | 0 |  | 0 | 0 | 0 |  | 0
|  | 0 |  | 0 | 0 | 0 |  | 0 |  | 0 |  | 0 | 0 | 0 |  | 0
|  | 0 |  | 0 | 0 | 0 |  | 0 |  | 0 |  | 0 | 0 | 0 |  | 0
|  | 0 |  | 0 | 0 | 0 |  | 0 |  | 0 |  | 0 | 0 | 0 |  | 0
|  | 0 |  | 0 | 0 | 0 |  | 0 |  | 0 |  | 0 | 0 | 0 |  | 0
|  | 0 |  | 0 | 0 | 0 |  | 0 |  | 0 |  | 0 | 0 | 0 |  | 0
|  | 0 |  | 0 | 0 | 0 |  | 0 |  | 0 |  | 0 | 0 | 0 |  | 0
|  | 0 |  | 0 | 0 | 0 |  | 0 |  | 0 |  | 0 | 0 | 0 |  | 0
|  | 0 |  | 0 | 0 | 0 |  | 0 |  | 0 |  | 0 | 0 | 0 |  | 0
|  | 0 |  | 0 | 0 | 0 |  | 0 |  | 0 |  | 0 | 0 | 0 |  | 0
|  | 0 |  | 0 | 0 | 0 |  | 0 |  | 0 |  | 0 | 0 | 0 |  | 0
|  | 0 |  | 0 | 0 | 0 |  | 0 |  | 0 |  | 0 | 0 | 0 |  | 0
|  | SUBTOTAL (M) | [5 empty] | 0.21447 |  | SUBTOTAL (M) | [5 empty] | 0.07583
|  | MANO DE OBRA | [7 empty] | MANO DE OBRA
|  | DESCRIPCION |  | CANTIDAD | JORNAL/HORA | COSTO-HORA | RENDIMIENTO | COSTO |  | DESCRIPCION |  | CANTIDAD | JORNAL/HORA | COSTO-HORA | RENDIMIENTO | COSTO
|  | Plomero |  | 1 | 4.28 | 4.28 | 0.50403 | 2.1572 |  | Ayudante de plomero<EO E2> |  | 1 | 4.23 | 4.23 | 0.11905 | 0.50358
|  | Peón |  | 1 | 4.23 | 4.23 | 0.50403 | 2.1321 |  | Plomero |  | 1 | 4.28 | 4.28 | 0.11905 | 0.50953
|  | 0 |  | 0 | 0 | 0 |  | 0 |  | Peón |  | 1 | 4.23 | 4.23 | 0.11905 | 0.50358
|  | 0 |  | 0 | 0 | 0 |  | 0 |  | 0 |  | 0 | 0 | 0 |  | 0
|  | 0 |  | 0 | 0 | 0 |  | 0 |  | 0 |  | 0 | 0 | 0 |  | 0
|  | 0 |  | 0 | 0 | 0 |  | 0 |  | 0 |  | 0 | 0 | 0 |  | 0
|  | 0 |  | 0 | 0 | 0 |  | 0 |  | 0 |  | 0 | 0 | 0 |  | 0
|  | 0 |  | 0 | 0 | 0 |  | 0 |  | 0 |  | 0 | 0 | 0 |  | 0
|  | 0 |  | 0 | 0 | 0 |  | 0 |  | 0 |  | 0 | 0 | 0 |  | 0
|  | 0 |  | 0 | 0 | 0 |  | 0 |  | 0 |  | 0 | 0 | 0 |  | 0
|  | 0 |  | 0 | 0 | 0 |  | 0 |  | 0 |  | 0 | 0 | 0 |  | 0
|  | 0 |  | 0 | 0 | 0 |  | 0 |  | 0 |  | 0 | 0 | 0 |  | 0
|  | 0 |  | 0 | 0 | 0 |  | 0 |  | 0 |  | 0 | 0 | 0 |  | 0
|  | 0 |  | 0 | 0 | 0 |  | 0 |  | 0 |  | 0 | 0 | 0 |  | 0
|  | 0 |  | 0 | 0 | 0 |  | 0 |  | 0 |  | 0 | 0 | 0 |  | 0
|  | 0 |  | 0 | 0 | 0 |  | 0 |  | 0 |  | 0 | 0 | 0 |  | 0
|  | 0 |  | 0 | 0 | 0 |  | 0 |  | 0 |  | 0 | 0 | 0 |  | 0
|  | 0 |  | 0 | 0 | 0 |  | 0 |  | 0 |  | 0 | 0 | 0 |  | 0
|  | 0 |  | 0 | 0 | 0 |  | 0 |  | 0 |  | 0 | 0 | 0 |  | 0
|  | 0 |  | 0 | 0 | 0 |  | 0 |  | 0 |  | 0 | 0 | 0 |  | 0
|  | SUBTOTAL (N) | [5 empty] | 4.2893 |  | SUBTOTAL (N) | [5 empty] | 1.5167
|  | MATERIALES | [7 empty] | MATERIALES
|  | DESCRIPCION |  |  | UNIDAD | CANTIDAD | P. UNITARIO | COSTO |  | DESCRIPCION |  |  | UNIDAD | CANTIDAD | P. UNITARIO | COSTO
|  | TAPA SANITARIA DE TOOL 1/16" |  |  | U | 1 | 106.68 | 106.68 |  | TUBERIA PERFILADA PARA ALCANTARILLADO 220mm X 6m (Di=200mm) S5 |  |  | m | 1 | 15.9733 | 15.9733
|  | 0 |  |  | 0 | 0 | 0 | 0 |  | 0 |  |  | 0 | 0 | 0 | 0
|  | 0 |  |  | 0 | 0 | 0 | 0 |  | 0 |  |  | 0 | 0 | 0 | 0
|  | 0 |  |  | 0 | 0 | 0 | 0 |  | 0 |  |  | 0 | 0 | 0 | 0
|  | 0 |  |  | 0 | 0 | 0 | 0 |  | 0 |  |  | 0 | 0 | 0 | 0
|  | 0 |  |  | 0 | 0 | 0 | 0 |  | 0 |  |  | 0 | 0 | 0 | 0
|  | 0 |  |  | 0 | 0 | 0 | 0 |  | 0 |  |  | 0 | 0 | 0 | 0
|  | 0 |  |  | 0 | 0 | 0 | 0 |  | 0 |  |  | 0 | 0 | 0 | 0
|  | 0 |  |  | 0 | 0 | 0 | 0 |  | 0 |  |  | 0 | 0 | 0 | 0
|  | 0 |  |  | 0 | 0 | 0 | 0 |  | 0 |  |  | 0 | 0 | 0 | 0
|  | 0 |  |  | 0 | 0 | 0 | 0 |  | 0 |  |  | 0 | 0 | 0 | 0
|  | 0 |  |  | 0 | 0 | 0 | 0 |  | 0 |  |  | 0 | 0 | 0 | 0
|  | 0 |  |  | 0 | 0 | 0 | 0 |  | 0 |  |  | 0 | 0 | 0 | 0
|  | 0 |  |  | 0 | 0 | 0 | 0 |  | 0 |  |  | 0 | 0 | 0 | 0
|  | 0 |  |  | 0 | 0 | 0 | 0 |  | 0 |  |  | 0 | 0 | 0 | 0
|  | 0 |  |  | 0 | 0 | 0 | 0 |  | 0 |  |  | 0 | 0 | 0 | 0
|  | 0 |  |  | 0 | 0 | 0 | 0 |  | 0 |  |  | 0 | 0 | 0 | 0
|  | 0 |  |  | 0 | 0 | 0 | 0 |  | 0 |  |  | 0 | 0 | 0 | 0
|  | 0 |  |  | 0 | 0 | 0 | 0 |  | 0 |  |  | 0 | 0 | 0 | 0
|  | 0 |  |  | 0 | 0 | 0 | 0 |  | 0 |  |  | 0 | 0 | 0 | 0
|  | SUBTOTAL (O) | [5 empty] | 106.68 |  | SUBTOTAL (O) | [5 empty] | 15.9733
|  | TRANSPORTE | [7 empty] | TRANSPORTE
|  | DESCRIPCION |  |  | UNIDAD | CANTIDAD | TARIFA | COSTO |  | DESCRIPCION |  |  | UNIDAD | CANTIDAD | TARIFA | COSTO
|  | 0 |  |  | 0 | 0 | 0 | 0 |  | 0 |  |  | 0 | 0 | 0 | 0
|  | 0 |  |  | 0 | 0 | 0 | 0 |  | 0 |  |  | 0 | 0 | 0 | 0
|  | 0 |  |  | 0 | 0 | 0 | 0 |  | 0 |  |  | 0 | 0 | 0 | 0
|  | 0 |  |  | 0 | 0 | 0 | 0 |  | 0 |  |  | 0 | 0 | 0 | 0
|  | 0 |  |  | 0 | 0 | 0 | 0 |  | 0 |  |  | 0 | 0 | 0 | 0
|  | 0 |  |  | 0 | 0 | 0 | 0 |  | 0 |  |  | 0 | 0 | 0 | 0
|  | 0 |  |  | 0 | 0 | 0 | 0 |  | 0 |  |  | 0 | 0 | 0 | 0
|  | 0 |  |  | 0 | 0 | 0 | 0 |  | 0 |  |  | 0 | 0 | 0 | 0
|  | 0 |  |  | 0 | 0 | 0 | 0 |  | 0 |  |  | 0 | 0 | 0 | 0
|  | 0 |  |  | 0 | 0 | 0 | 0 |  | 0 |  |  | 0 | 0 | 0 | 0
|  | 0 |  |  | 0 | 0 | 0 | 0 |  | 0 |  |  | 0 | 0 | 0 | 0
|  | 0 |  |  | 0 | 0 | 0 | 0 |  | 0 |  |  | 0 | 0 | 0 | 0
|  | 0 |  |  | 0 | 0 | 0 | 0 |  | 0 |  |  | 0 | 0 | 0 | 0
|  | 0 |  |  | 0 | 0 | 0 | 0 |  | 0 |  |  | 0 | 0 | 0 | 0
|  | 0 |  |  | 0 | 0 | 0 | 0 |  | 0 |  |  | 0 | 0 | 0 | 0
|  | 0 |  |  | 0 | 0 | 0 | 0 |  | 0 |  |  | 0 | 0 | 0 | 0
|  | 0 |  |  | 0 | 0 | 0 | 0 |  | 0 |  |  | 0 | 0 | 0 | 0
|  | 0 |  |  | 0 | 0 | 0 | 0 |  | 0 |  |  | 0 | 0 | 0 | 0
|  | 0 |  |  | 0 | 0 | 0 | 0 |  | 0 |  |  | 0 | 0 | 0 | 0
|  | 0 |  |  | 0 | 0 | 0 | 0 |  | 0 |  |  | 0 | 0 | 0 | 0
|  | SUBTOTAL (P) | [5 empty] | 0 |  | SUBTOTAL (P) | [5 empty] | 0
|  | Piñas, Agosto del 2025 | [7 empty] | Piñas, Agosto del 2025
[5 empty] | TOTAL COSTOS DIRECTOS (M+N+O+P) |  |  | 111.1838 |  |  |  |  | TOTAL COSTOS DIRECTOS (M+N+O+P) |  |  | 17.5659
[5 empty] | INDIRECTOS Y UTILIDADES |  | 19.98% | 22.2145 |  |  |  |  | INDIRECTOS Y UTILIDADES |  | 19.98% | 3.5097
[5 empty] | OTROS INDIRECTOS | [7 empty] | OTROS INDIRECTOS
|  | ING. HÉCTOR IVÁN TAPIA ZÁRATE |  |  | COSTO TOTAL DEL RUBRO |  |  | 133.4 |  | ING. HÉCTOR IVÁN TAPIA ZÁRATE |  |  | COSTO TOTAL DEL RUBRO |  |  | 21.08
|  | PROCURADOR COMÚN CONSORCIO HIDRO PIÑAS EC |  |  | VALOR OFERTADO |  |  | 133.4 |  | PROCURADOR COMÚN CONSORCIO HIDRO PIÑAS EC |  |  | VALOR OFERTADO |  |  | 21.08
[8 empty] | Código: 10.14 | [7 empty] | Código: 29.6
|  | ANALISIS DE PRECIOS UNITARIOS | [7 empty] | ANALISIS DE PRECIOS UNITARIOS
|  | RUBRO: |  |  |  |  | 268 | DE 936 |  | RUBRO: |  |  |  |  | 863 | DE 936
|  | TAPA Y CERCO HF ABISAGRADA + SEGURIDAD INCORPORADA ø 60cm. | [5 empty] | 1.001 |  | TUBERIA PARED ESTRUCTURADA ALCANTARILLADO 280mmx6m( Di=250) S5 | [5 empty] | 1.001
|  | DETALLE: |  |  |  |  | UNIDAD: | u |  | DETALLE: |  |  |  |  | UNIDAD: | ml
|  | 0 | [7 empty] | 0
|  | EQUIPOS | [7 empty] | EQUIPOS
|  | DESCRIPCION |  | CANTIDAD | TARIFA | COSTO HORA | RENDIMIENTO | COSTO |  | DESCRIPCION |  | CANTIDAD | TARIFA | COSTO HORA | RENDIMIENTO | COSTO
|  | Herramientas manuales (5% M.O.) |  | 1 | 0 | 0 |  | 0.94555 |  | Herramientas manuales (5% M.O.) |  | 0 | 0 | 0 |  | 0.05066
|  | 0 |  | 0 | 0 | 0 |  | 0 |  | 0 |  | 0 | 0 | 0 |  | 0
|  | 0 |  | 0 | 0 | 0 |  | 0 |  | 0 |  | 0 | 0 | 0 |  | 0
|  | 0 |  | 0 | 0 | 0 |  | 0 |  | 0 |  | 0 | 0 | 0 |  | 0
|  | 0 |  | 0 | 0 | 0 |  | 0 |  | 0 |  | 0 | 0 | 0 |  | 0
|  | 0 |  | 0 | 0 | 0 |  | 0 |  | 0 |  | 0 | 0 | 0 |  | 0
|  | 0 |  | 0 | 0 | 0 |  | 0 |  | 0 |  | 0 | 0 | 0 |  | 0
|  | 0 |  | 0 | 0 | 0 |  | 0 |  | 0 |  | 0 | 0 | 0 |  | 0
|  | 0 |  | 0 | 0 | 0 |  | 0 |  | 0 |  | 0 | 0 | 0 |  | 0
|  | 0 |  | 0 | 0 | 0 |  | 0 |  | 0 |  | 0 | 0 | 0 |  | 0
|  | 0 |  | 0 | 0 | 0 |  | 0 |  | 0 |  | 0 | 0 | 0 |  | 0
|  | 0 |  | 0 | 0 | 0 |  | 0 |  | 0 |  | 0 | 0 | 0 |  | 0
|  | 0 |  | 0 | 0 | 0 |  | 0 |  | 0 |  | 0 | 0 | 0 |  | 0
|  | 0 |  | 0 | 0 | 0 |  | 0 |  | 0 |  | 0 | 0 | 0 |  | 0
|  | 0 |  | 0 | 0 | 0 |  | 0 |  | 0 |  | 0 | 0 | 0 |  | 0
|  | 0 |  | 0 | 0 | 0 |  | 0 |  | 0 |  | 0 | 0 | 0 |  | 0
|  | 0 |  | 0 | 0 | 0 |  | 0 |  | 0 |  | 0 | 0 | 0 |  | 0
|  | 0 |  | 0 | 0 | 0 |  | 0 |  | 0 |  | 0 | 0 | 0 |  | 0
|  | 0 |  | 0 | 0 | 0 |  | 0 |  | 0 |  | 0 | 0 | 0 |  | 0
|  | 0 |  | 0 | 0 | 0 |  | 0 |  | 0 |  | 0 | 0 | 0 |  | 0
|  | SUBTOTAL (M) | [5 empty] | 0.94555 |  | SUBTOTAL (M) | [5 empty] | 0.05066
|  | MANO DE OBRA | [7 empty] | MANO DE OBRA
|  | DESCRIPCION |  | CANTIDAD | JORNAL/HORA | COSTO-HORA | RENDIMIENTO | COSTO |  | DESCRIPCION |  | CANTIDAD | JORNAL/HORA | COSTO-HORA | RENDIMIENTO | COSTO
|  | Albañil |  | 1 | 4.28 | 4.28 | 2.2222 | 9.5111 |  | Plomero |  | 1 | 4.28 | 4.28 | 0.11905 | 0.50953
|  | Peón |  | 1 | 4.23 | 4.23 | 2.2222 | 9.4 |  | Ayudante de plomero<EO E2> |  | 1 | 4.23 | 4.23 | 0.11905 | 0.50358
|  | 0 |  | 0 | 0 | 0 |  | 0 |  | 0 |  | 0 | 0 | 0 |  | 0
|  | 0 |  | 0 | 0 | 0 |  | 0 |  | 0 |  | 0 | 0 | 0 |  | 0
|  | 0 |  | 0 | 0 | 0 |  | 0 |  | 0 |  | 0 | 0 | 0 |  | 0
|  | 0 |  | 0 | 0 | 0 |  | 0 |  | 0 |  | 0 | 0 | 0 |  | 0
|  | 0 |  | 0 | 0 | 0 |  | 0 |  | 0 |  | 0 | 0 | 0 |  | 0
|  | 0 |  | 0 | 0 | 0 |  | 0 |  | 0 |  | 0 | 0 | 0 |  | 0
|  | 0 |  | 0 | 0 | 0 |  | 0 |  | 0 |  | 0 | 0 | 0 |  | 0
|  | 0 |  | 0 | 0 | 0 |  | 0 |  | 0 |  | 0 | 0 | 0 |  | 0
|  | 0 |  | 0 | 0 | 0 |  | 0 |  | 0 |  | 0 | 0 | 0 |  | 0
|  | 0 |  | 0 | 0 | 0 |  | 0 |  | 0 |  | 0 | 0 | 0 |  | 0
|  | 0 |  | 0 | 0 | 0 |  | 0 |  | 0 |  | 0 | 0 | 0 |  | 0
|  | 0 |  | 0 | 0 | 0 |  | 0 |  | 0 |  | 0 | 0 | 0 |  | 0
|  | 0 |  | 0 | 0 | 0 |  | 0 |  | 0 |  | 0 | 0 | 0 |  | 0
|  | 0 |  | 0 | 0 | 0 |  | 0 |  | 0 |  | 0 | 0 | 0 |  | 0
|  | 0 |  | 0 | 0 | 0 |  | 0 |  | 0 |  | 0 | 0 | 0 |  | 0
|  | 0 |  | 0 | 0 | 0 |  | 0 |  | 0 |  | 0 | 0 | 0 |  | 0
|  | 0 |  | 0 | 0 | 0 |  | 0 |  | 0 |  | 0 | 0 | 0 |  | 0
|  | 0 |  | 0 | 0 | 0 |  | 0 |  | 0 |  | 0 | 0 | 0 |  | 0
|  | SUBTOTAL (N) | [5 empty] | 18.9111 |  | SUBTOTAL (N) | [5 empty] | 1.0131
|  | MATERIALES | [7 empty] | MATERIALES
|  | DESCRIPCION |  |  | UNIDAD | CANTIDAD | P. UNITARIO | COSTO |  | DESCRIPCION |  |  | UNIDAD | CANTIDAD | P. UNITARIO | COSTO
|  | TAPA Y CERCO HF ABISAGRADA + SEGURIDAD INCORPORADA ø 60cm. |  |  | U | 1 | 145.5 | 145.5 |  | TUBERIA PERFILADA PARA ALCANTARILLADO 280mmx6m( Di=250) S5 |  |  | m | 1.001 | 19.76 | 19.7798
|  | 0 |  |  | 0 | 0 | 0 | 0 |  | 0 |  |  | 0 | 0 | 0 | 0
|  | 0 |  |  | 0 | 0 | 0 | 0 |  | 0 |  |  | 0 | 0 | 0 | 0
|  | 0 |  |  | 0 | 0 | 0 | 0 |  | 0 |  |  | 0 | 0 | 0 | 0
|  | 0 |  |  | 0 | 0 | 0 | 0 |  | 0 |  |  | 0 | 0 | 0 | 0
|  | 0 |  |  | 0 | 0 | 0 | 0 |  | 0 |  |  | 0 | 0 | 0 | 0
|  | 0 |  |  | 0 | 0 | 0 | 0 |  | 0 |  |  | 0 | 0 | 0 | 0
|  | 0 |  |  | 0 | 0 | 0 | 0 |  | 0 |  |  | 0 | 0 | 0 | 0
|  | 0 |  |  | 0 | 0 | 0 | 0 |  | 0 |  |  | 0 | 0 | 0 | 0
|  | 0 |  |  | 0 | 0 | 0 | 0 |  | 0 |  |  | 0 | 0 | 0 | 0
|  | 0 |  |  | 0 | 0 | 0 | 0 |  | 0 |  |  | 0 | 0 | 0 | 0
|  | 0 |  |  | 0 | 0 | 0 | 0 |  | 0 |  |  | 0 | 0 | 0 | 0
|  | 0 |  |  | 0 | 0 | 0 | 0 |  | 0 |  |  | 0 | 0 | 0 | 0
|  | 0 |  |  | 0 | 0 | 0 | 0 |  | 0 |  |  | 0 | 0 | 0 | 0
|  | 0 |  |  | 0 | 0 | 0 | 0 |  | 0 |  |  | 0 | 0 | 0 | 0
|  | 0 |  |  | 0 | 0 | 0 | 0 |  | 0 |  |  | 0 | 0 | 0 | 0
|  | 0 |  |  | 0 | 0 | 0 | 0 |  | 0 |  |  | 0 | 0 | 0 | 0
|  | 0 |  |  | 0 | 0 | 0 | 0 |  | 0 |  |  | 0 | 0 | 0 | 0
|  | 0 |  |  | 0 | 0 | 0 | 0 |  | 0 |  |  | 0 | 0 | 0 | 0
|  | 0 |  |  | 0 | 0 | 0 | 0 |  | 0 |  |  | 0 | 0 | 0 | 0
|  | SUBTOTAL (O) | [5 empty] | 145.5 |  | SUBTOTAL (O) | [5 empty] | 19.7798
|  | TRANSPORTE | [7 empty] | TRANSPORTE
|  | DESCRIPCION |  |  | UNIDAD | CANTIDAD | TARIFA | COSTO |  | DESCRIPCION |  |  | UNIDAD | CANTIDAD | TARIFA | COSTO
|  | 0 |  |  | 0 | 0 | 0 | 0 |  | 0 |  |  | 0 | 0 | 0 | 0
|  | 0 |  |  | 0 | 0 | 0 | 0 |  | 0 |  |  | 0 | 0 | 0 | 0
|  | 0 |  |  | 0 | 0 | 0 | 0 |  | 0 |  |  | 0 | 0 | 0 | 0
|  | 0 |  |  | 0 | 0 | 0 | 0 |  | 0 |  |  | 0 | 0 | 0 | 0
|  | 0 |  |  | 0 | 0 | 0 | 0 |  | 0 |  |  | 0 | 0 | 0 | 0
|  | 0 |  |  | 0 | 0 | 0 | 0 |  | 0 |  |  | 0 | 0 | 0 | 0
|  | 0 |  |  | 0 | 0 | 0 | 0 |  | 0 |  |  | 0 | 0 | 0 | 0
|  | 0 |  |  | 0 | 0 | 0 | 0 |  | 0 |  |  | 0 | 0 | 0 | 0
|  | 0 |  |  | 0 | 0 | 0 | 0 |  | 0 |  |  | 0 | 0 | 0 | 0
|  | 0 |  |  | 0 | 0 | 0 | 0 |  | 0 |  |  | 0 | 0 | 0 | 0
|  | 0 |  |  | 0 | 0 | 0 | 0 |  | 0 |  |  | 0 | 0 | 0 | 0
|  | 0 |  |  | 0 | 0 | 0 | 0 |  | 0 |  |  | 0 | 0 | 0 | 0
|  | 0 |  |  | 0 | 0 | 0 | 0 |  | 0 |  |  | 0 | 0 | 0 | 0
|  | 0 |  |  | 0 | 0 | 0 | 0 |  | 0 |  |  | 0 | 0 | 0 | 0
|  | 0 |  |  | 0 | 0 | 0 | 0 |  | 0 |  |  | 0 | 0 | 0 | 0
|  | 0 |  |  | 0 | 0 | 0 | 0 |  | 0 |  |  | 0 | 0 | 0 | 0
|  | 0 |  |  | 0 | 0 | 0 | 0 |  | 0 |  |  | 0 | 0 | 0 | 0
|  | 0 |  |  | 0 | 0 | 0 | 0 |  | 0 |  |  | 0 | 0 | 0 | 0
|  | 0 |  |  | 0 | 0 | 0 | 0 |  | 0 |  |  | 0 | 0 | 0 | 0
|  | 0 |  |  | 0 | 0 | 0 | 0 |  | 0 |  |  | 0 | 0 | 0 | 0
|  | SUBTOTAL (P) | [5 empty] | 0 |  | SUBTOTAL (P) | [5 empty] | 0
|  | Piñas, Agosto del 2025 | [7 empty] | Piñas, Agosto del 2025
[5 empty] | TOTAL COSTOS DIRECTOS (M+N+O+P) |  |  | 165.3566 |  |  |  |  | TOTAL COSTOS DIRECTOS (M+N+O+P) |  |  | 20.8435
[5 empty] | INDIRECTOS Y UTILIDADES |  | 19.98% | 33.0383 |  |  |  |  | INDIRECTOS Y UTILIDADES |  | 19.98% | 4.1645
[5 empty] | OTROS INDIRECTOS | [7 empty] | OTROS INDIRECTOS
|  | ING. HÉCTOR IVÁN TAPIA ZÁRATE |  |  | COSTO TOTAL DEL RUBRO |  |  | 198.39 |  | ING. HÉCTOR IVÁN TAPIA ZÁRATE |  |  | COSTO TOTAL DEL RUBRO |  |  | 25.01
|  | PROCURADOR COMÚN CONSORCIO HIDRO PIÑAS EC |  |  | VALOR OFERTADO |  |  | 198.39 |  | PROCURADOR COMÚN CONSORCIO HIDRO PIÑAS EC |  |  | VALOR OFERTADO |  |  | 25.01
[8 empty] | Código: 10.15 | [7 empty] | Código: 29.61
|  | ANALISIS DE PRECIOS UNITARIOS | [7 empty] | ANALISIS DE PRECIOS UNITARIOS
|  | RUBRO: |  |  |  |  | 269 | DE 936 |  | RUBRO: |  |  |  |  | 864 | DE 936
|  | TUBERIA ACERO ASTM A53 - 6''- 150mm XS80 | [5 empty] | 1.001 |  | TUBERIA PARED ESTRUCTURADA ALCANTARILLADO 335mmX6m( Di 300) S5 | [5 empty] | 1.001
|  | DETALLE: |  |  |  |  | UNIDAD: | m |  | DETALLE: |  |  |  |  | UNIDAD: | ml
|  | 0 | [7 empty] | 0
|  | EQUIPOS | [7 empty] | EQUIPOS
|  | DESCRIPCION |  | CANTIDAD | TARIFA | COSTO HORA | RENDIMIENTO | COSTO |  | DESCRIPCION |  | CANTIDAD | TARIFA | COSTO HORA | RENDIMIENTO | COSTO
|  | Herramientas manuales (5% M.O.) |  | 0 | 0 | 0 |  | 0.81032 |  | Herramientas manuales (5% M.O.) |  | 0 | 0 | 0 |  | 0.06754
|  | 0 |  | 0 | 0 | 0 |  | 0 |  | 0 |  | 0 | 0 | 0 |  | 0
|  | 0 |  | 0 | 0 | 0 |  | 0 |  | 0 |  | 0 | 0 | 0 |  | 0
|  | 0 |  | 0 | 0 | 0 |  | 0 |  | 0 |  | 0 | 0 | 0 |  | 0
|  | 0 |  | 0 | 0 | 0 |  | 0 |  | 0 |  | 0 | 0 | 0 |  | 0
|  | 0 |  | 0 | 0 | 0 |  | 0 |  | 0 |  | 0 | 0 | 0 |  | 0
|  | 0 |  | 0 | 0 | 0 |  | 0 |  | 0 |  | 0 | 0 | 0 |  | 0
|  | 0 |  | 0 | 0 | 0 |  | 0 |  | 0 |  | 0 | 0 | 0 |  | 0
|  | 0 |  | 0 | 0 | 0 |  | 0 |  | 0 |  | 0 | 0 | 0 |  | 0
|  | 0 |  | 0 | 0 | 0 |  | 0 |  | 0 |  | 0 | 0 | 0 |  | 0
|  | 0 |  | 0 | 0 | 0 |  | 0 |  | 0 |  | 0 | 0 | 0 |  | 0
|  | 0 |  | 0 | 0 | 0 |  | 0 |  | 0 |  | 0 | 0 | 0 |  | 0
|  | 0 |  | 0 | 0 | 0 |  | 0 |  | 0 |  | 0 | 0 | 0 |  | 0
|  | 0 |  | 0 | 0 | 0 |  | 0 |  | 0 |  | 0 | 0 | 0 |  | 0
|  | 0 |  | 0 | 0 | 0 |  | 0 |  | 0 |  | 0 | 0 | 0 |  | 0
|  | 0 |  | 0 | 0 | 0 |  | 0 |  | 0 |  | 0 | 0 | 0 |  | 0
|  | 0 |  | 0 | 0 | 0 |  | 0 |  | 0 |  | 0 | 0 | 0 |  | 0
|  | 0 |  | 0 | 0 | 0 |  | 0 |  | 0 |  | 0 | 0 | 0 |  | 0
|  | 0 |  | 0 | 0 | 0 |  | 0 |  | 0 |  | 0 | 0 | 0 |  | 0
|  | 0 |  | 0 | 0 | 0 |  | 0 |  | 0 |  | 0 | 0 | 0 |  | 0
|  | SUBTOTAL (M) | [5 empty] | 0.81032 |  | SUBTOTAL (M) | [5 empty] | 0.06754
|  | MANO DE OBRA | [7 empty] | MANO DE OBRA
|  | DESCRIPCION |  | CANTIDAD | JORNAL/HORA | COSTO-HORA | RENDIMIENTO | COSTO |  | DESCRIPCION |  | CANTIDAD | JORNAL/HORA | COSTO-HORA | RENDIMIENTO | COSTO
|  | Plomero |  | 1 | 4.28 | 4.28 | 1.9044 | 8.1508 |  | Plomero |  | 1 | 4.28 | 4.28 | 0.15873 | 0.67936
|  | Ayudante de plomero<EO E2> |  | 1 | 4.23 | 4.23 | 1.9044 | 8.0556 |  | Ayudante de plomero<EO E2> |  | 1 | 4.23 | 4.23 | 0.15873 | 0.67143
|  | 0 |  | 0 | 0 | 0 |  | 0 |  | 0 |  | 0 | 0 | 0 |  | 0
|  | 0 |  | 0 | 0 | 0 |  | 0 |  | 0 |  | 0 | 0 | 0 |  | 0
|  | 0 |  | 0 | 0 | 0 |  | 0 |  | 0 |  | 0 | 0 | 0 |  | 0
|  | 0 |  | 0 | 0 | 0 |  | 0 |  | 0 |  | 0 | 0 | 0 |  | 0
|  | 0 |  | 0 | 0 | 0 |  | 0 |  | 0 |  | 0 | 0 | 0 |  | 0
|  | 0 |  | 0 | 0 | 0 |  | 0 |  | 0 |  | 0 | 0 | 0 |  | 0
|  | 0 |  | 0 | 0 | 0 |  | 0 |  | 0 |  | 0 | 0 | 0 |  | 0
|  | 0 |  | 0 | 0 | 0 |  | 0 |  | 0 |  | 0 | 0 | 0 |  | 0
|  | 0 |  | 0 | 0 | 0 |  | 0 |  | 0 |  | 0 | 0 | 0 |  | 0
|  | 0 |  | 0 | 0 | 0 |  | 0 |  | 0 |  | 0 | 0 | 0 |  | 0
|  | 0 |  | 0 | 0 | 0 |  | 0 |  | 0 |  | 0 | 0 | 0 |  | 0
|  | 0 |  | 0 | 0 | 0 |  | 0 |  | 0 |  | 0 | 0 | 0 |  | 0
|  | 0 |  | 0 | 0 | 0 |  | 0 |  | 0 |  | 0 | 0 | 0 |  | 0
|  | 0 |  | 0 | 0 | 0 |  | 0 |  | 0 |  | 0 | 0 | 0 |  | 0
|  | 0 |  | 0 | 0 | 0 |  | 0 |  | 0 |  | 0 | 0 | 0 |  | 0
|  | 0 |  | 0 | 0 | 0 |  | 0 |  | 0 |  | 0 | 0 | 0 |  | 0
|  | 0 |  | 0 | 0 | 0 |  | 0 |  | 0 |  | 0 | 0 | 0 |  | 0
|  | 0 |  | 0 | 0 | 0 |  | 0 |  | 0 |  | 0 | 0 | 0 |  | 0
|  | SUBTOTAL (N) | [5 empty] | 16.2064 |  | SUBTOTAL (N) | [5 empty] | 1.3508
|  | MATERIALES | [7 empty] | MATERIALES
|  | DESCRIPCION |  |  | UNIDAD | CANTIDAD | P. UNITARIO | COSTO |  | DESCRIPCION |  |  | UNIDAD | CANTIDAD | P. UNITARIO | COSTO
|  | TUBERIA ACERO ASTM A53 - 6''- 150mm XS80 |  |  | M | 1 | 136.192 | 136.192 |  | TUBERIA PERFILADA PARA ALCANTARILLADO 335mmX6m( Di 300) S5 |  |  | m | 1.001 | 29.1467 | 29.1758
|  | 0 |  |  | 0 | 0 | 0 | 0 |  | 0 |  |  | 0 | 0 | 0 | 0
|  | 0 |  |  | 0 | 0 | 0 | 0 |  | 0 |  |  | 0 | 0 | 0 | 0
|  | 0 |  |  | 0 | 0 | 0 | 0 |  | 0 |  |  | 0 | 0 | 0 | 0
|  | 0 |  |  | 0 | 0 | 0 | 0 |  | 0 |  |  | 0 | 0 | 0 | 0
|  | 0 |  |  | 0 | 0 | 0 | 0 |  | 0 |  |  | 0 | 0 | 0 | 0
|  | 0 |  |  | 0 | 0 | 0 | 0 |  | 0 |  |  | 0 | 0 | 0 | 0
|  | 0 |  |  | 0 | 0 | 0 | 0 |  | 0 |  |  | 0 | 0 | 0 | 0
|  | 0 |  |  | 0 | 0 | 0 | 0 |  | 0 |  |  | 0 | 0 | 0 | 0
|  | 0 |  |  | 0 | 0 | 0 | 0 |  | 0 |  |  | 0 | 0 | 0 | 0
|  | 0 |  |  | 0 | 0 | 0 | 0 |  | 0 |  |  | 0 | 0 | 0 | 0
|  | 0 |  |  | 0 | 0 | 0 | 0 |  | 0 |  |  | 0 | 0 | 0 | 0
|  | 0 |  |  | 0 | 0 | 0 | 0 |  | 0 |  |  | 0 | 0 | 0 | 0
|  | 0 |  |  | 0 | 0 | 0 | 0 |  | 0 |  |  | 0 | 0 | 0 | 0
|  | 0 |  |  | 0 | 0 | 0 | 0 |  | 0 |  |  | 0 | 0 | 0 | 0
|  | 0 |  |  | 0 | 0 | 0 | 0 |  | 0 |  |  | 0 | 0 | 0 | 0
|  | 0 |  |  | 0 | 0 | 0 | 0 |  | 0 |  |  | 0 | 0 | 0 | 0
|  | 0 |  |  | 0 | 0 | 0 | 0 |  | 0 |  |  | 0 | 0 | 0 | 0
|  | 0 |  |  | 0 | 0 | 0 | 0 |  | 0 |  |  | 0 | 0 | 0 | 0
|  | 0 |  |  | 0 | 0 | 0 | 0 |  | 0 |  |  | 0 | 0 | 0 | 0
|  | SUBTOTAL (O) | [5 empty] | 136.192 |  | SUBTOTAL (O) | [5 empty] | 29.1758
|  | TRANSPORTE | [7 empty] | TRANSPORTE
|  | DESCRIPCION |  |  | UNIDAD | CANTIDAD | TARIFA | COSTO |  | DESCRIPCION |  |  | UNIDAD | CANTIDAD | TARIFA | COSTO
|  | 0 |  |  | 0 | 0 | 0 | 0 |  | 0 |  |  | 0 | 0 | 0 | 0
|  | 0 |  |  | 0 | 0 | 0 | 0 |  | 0 |  |  | 0 | 0 | 0 | 0
|  | 0 |  |  | 0 | 0 | 0 | 0 |  | 0 |  |  | 0 | 0 | 0 | 0
|  | 0 |  |  | 0 | 0 | 0 | 0 |  | 0 |  |  | 0 | 0 | 0 | 0
|  | 0 |  |  | 0 | 0 | 0 | 0 |  | 0 |  |  | 0 | 0 | 0 | 0
|  | 0 |  |  | 0 | 0 | 0 | 0 |  | 0 |  |  | 0 | 0 | 0 | 0
|  | 0 |  |  | 0 | 0 | 0 | 0 |  | 0 |  |  | 0 | 0 | 0 | 0
|  | 0 |  |  | 0 | 0 | 0 | 0 |  | 0 |  |  | 0 | 0 | 0 | 0
|  | 0 |  |  | 0 | 0 | 0 | 0 |  | 0 |  |  | 0 | 0 | 0 | 0
|  | 0 |  |  | 0 | 0 | 0 | 0 |  | 0 |  |  | 0 | 0 | 0 | 0
|  | 0 |  |  | 0 | 0 | 0 | 0 |  | 0 |  |  | 0 | 0 | 0 | 0
|  | 0 |  |  | 0 | 0 | 0 | 0 |  | 0 |  |  | 0 | 0 | 0 | 0
|  | 0 |  |  | 0 | 0 | 0 | 0 |  | 0 |  |  | 0 | 0 | 0 | 0
|  | 0 |  |  | 0 | 0 | 0 | 0 |  | 0 |  |  | 0 | 0 | 0 | 0
|  | 0 |  |  | 0 | 0 | 0 | 0 |  | 0 |  |  | 0 | 0 | 0 | 0
|  | 0 |  |  | 0 | 0 | 0 | 0 |  | 0 |  |  | 0 | 0 | 0 | 0
|  | 0 |  |  | 0 | 0 | 0 | 0 |  | 0 |  |  | 0 | 0 | 0 | 0
|  | 0 |  |  | 0 | 0 | 0 | 0 |  | 0 |  |  | 0 | 0 | 0 | 0
|  | 0 |  |  | 0 | 0 | 0 | 0 |  | 0 |  |  | 0 | 0 | 0 | 0
|  | 0 |  |  | 0 | 0 | 0 | 0 |  | 0 |  |  | 0 | 0 | 0 | 0
|  | SUBTOTAL (P) | [5 empty] | 0 |  | SUBTOTAL (P) | [5 empty] | 0
|  | Piñas, Agosto del 2025 | [7 empty] | Piñas, Agosto del 2025
[5 empty] | TOTAL COSTOS DIRECTOS (M+N+O+P) |  |  | 153.2087 |  |  |  |  | TOTAL COSTOS DIRECTOS (M+N+O+P) |  |  | 30.5941
[5 empty] | INDIRECTOS Y UTILIDADES |  | 19.98% | 30.6111 |  |  |  |  | INDIRECTOS Y UTILIDADES |  | 19.98% | 6.1127
[5 empty] | OTROS INDIRECTOS | [7 empty] | OTROS INDIRECTOS
|  | ING. HÉCTOR IVÁN TAPIA ZÁRATE |  |  | COSTO TOTAL DEL RUBRO |  |  | 183.82 |  | ING. HÉCTOR IVÁN TAPIA ZÁRATE |  |  | COSTO TOTAL DEL RUBRO |  |  | 36.71
|  | PROCURADOR COMÚN CONSORCIO HIDRO PIÑAS EC |  |  | VALOR OFERTADO |  |  | 183.82 |  | PROCURADOR COMÚN CONSORCIO HIDRO PIÑAS EC |  |  | VALOR OFERTADO |  |  | 36.71
[8 empty] | Código: 10.16 | [7 empty] | Código: 29.62
|  | ANALISIS DE PRECIOS UNITARIOS | [7 empty] | ANALISIS DE PRECIOS UNITARIOS
|  | RUBRO: |  |  |  |  | 270 | DE 936 |  | RUBRO: |  |  |  |  | 865 | DE 936
|  | TUBERIA ACERO ASTM A53 - 8''- 200mm XS80 | [5 empty] | 1.001 |  | SUMIDEROS DE CALZADA PE P/ALL, INCLUYE REJILLA DE HIERRO FUNDIDO | [5 empty] | 1.001
|  | DETALLE: |  |  |  |  | UNIDAD: | m |  | DETALLE: |  |  |  |  | UNIDAD: | u
|  | 0 | [7 empty] | 0
|  | EQUIPOS | [7 empty] | EQUIPOS
|  | DESCRIPCION |  | CANTIDAD | TARIFA | COSTO HORA | RENDIMIENTO | COSTO |  | DESCRIPCION |  | CANTIDAD | TARIFA | COSTO HORA | RENDIMIENTO | COSTO
|  | Herramientas manuales (5% M.O.) |  | 0 | 0 | 0 |  | 0.90056 |  | Herramientas manuales (5% M.O.) |  | 0 | 0 | 0 |  | 1.7904
|  | 0 |  | 0 | 0 | 0 |  | 0 |  | 0 |  | 0 | 0 | 0 |  | 0
|  | 0 |  | 0 | 0 | 0 |  | 0 |  | 0 |  | 0 | 0 | 0 |  | 0
|  | 0 |  | 0 | 0 | 0 |  | 0 |  | 0 |  | 0 | 0 | 0 |  | 0
|  | 0 |  | 0 | 0 | 0 |  | 0 |  | 0 |  | 0 | 0 | 0 |  | 0
|  | 0 |  | 0 | 0 | 0 |  | 0 |  | 0 |  | 0 | 0 | 0 |  | 0
|  | 0 |  | 0 | 0 | 0 |  | 0 |  | 0 |  | 0 | 0 | 0 |  | 0
|  | 0 |  | 0 | 0 | 0 |  | 0 |  | 0 |  | 0 | 0 | 0 |  | 0
|  | 0 |  | 0 | 0 | 0 |  | 0 |  | 0 |  | 0 | 0 | 0 |  | 0
|  | 0 |  | 0 | 0 | 0 |  | 0 |  | 0 |  | 0 | 0 | 0 |  | 0
|  | 0 |  | 0 | 0 | 0 |  | 0 |  | 0 |  | 0 | 0 | 0 |  | 0
|  | 0 |  | 0 | 0 | 0 |  | 0 |  | 0 |  | 0 | 0 | 0 |  | 0
|  | 0 |  | 0 | 0 | 0 |  | 0 |  | 0 |  | 0 | 0 | 0 |  | 0
|  | 0 |  | 0 | 0 | 0 |  | 0 |  | 0 |  | 0 | 0 | 0 |  | 0
|  | 0 |  | 0 | 0 | 0 |  | 0 |  | 0 |  | 0 | 0 | 0 |  | 0
|  | 0 |  | 0 | 0 | 0 |  | 0 |  | 0 |  | 0 | 0 | 0 |  | 0
|  | 0 |  | 0 | 0 | 0 |  | 0 |  | 0 |  | 0 | 0 | 0 |  | 0
|  | 0 |  | 0 | 0 | 0 |  | 0 |  | 0 |  | 0 | 0 | 0 |  | 0
|  | 0 |  | 0 | 0 | 0 |  | 0 |  | 0 |  | 0 | 0 | 0 |  | 0
|  | 0 |  | 0 | 0 | 0 |  | 0 |  | 0 |  | 0 | 0 | 0 |  | 0
|  | SUBTOTAL (M) | [5 empty] | 0.90056 |  | SUBTOTAL (M) | [5 empty] | 1.7904
|  | MANO DE OBRA | [7 empty] | MANO DE OBRA
|  | DESCRIPCION |  | CANTIDAD | JORNAL/HORA | COSTO-HORA | RENDIMIENTO | COSTO |  | DESCRIPCION |  | CANTIDAD | JORNAL/HORA | COSTO-HORA | RENDIMIENTO | COSTO
|  | Plomero |  | 1 | 4.28 | 4.28 | 2.1165 | 9.0585 |  | 0 |  | 0 | 0 | 0 |  | 0
|  | Ayudante de plomero<EO E2> |  | 1 | 4.23 | 4.23 | 2.1165 | 8.9527 |  | Peón |  | 1 | 4.23 | 4.23 | 4.2077 | 17.7985
|  | 0 |  | 0 | 0 | 0 |  | 0 |  | Albañil |  | 1 | 4.28 | 4.28 | 4.2077 | 18.0089
|  | 0 |  | 0 | 0 | 0 |  | 0 |  | 0 |  | 0 | 0 | 0 |  | 0
|  | 0 |  | 0 | 0 | 0 |  | 0 |  | 0 |  | 0 | 0 | 0 |  | 0
|  | 0 |  | 0 | 0 | 0 |  | 0 |  | 0 |  | 0 | 0 | 0 |  | 0
|  | 0 |  | 0 | 0 | 0 |  | 0 |  | 0 |  | 0 | 0 | 0 |  | 0
|  | 0 |  | 0 | 0 | 0 |  | 0 |  | 0 |  | 0 | 0 | 0 |  | 0
|  | 0 |  | 0 | 0 | 0 |  | 0 |  | 0 |  | 0 | 0 | 0 |  | 0
|  | 0 |  | 0 | 0 | 0 |  | 0 |  | 0 |  | 0 | 0 | 0 |  | 0
|  | 0 |  | 0 | 0 | 0 |  | 0 |  | 0 |  | 0 | 0 | 0 |  | 0
|  | 0 |  | 0 | 0 | 0 |  | 0 |  | 0 |  | 0 | 0 | 0 |  | 0
|  | 0 |  | 0 | 0 | 0 |  | 0 |  | 0 |  | 0 | 0 | 0 |  | 0
|  | 0 |  | 0 | 0 | 0 |  | 0 |  | 0 |  | 0 | 0 | 0 |  | 0
|  | 0 |  | 0 | 0 | 0 |  | 0 |  | 0 |  | 0 | 0 | 0 |  | 0
|  | 0 |  | 0 | 0 | 0 |  | 0 |  | 0 |  | 0 | 0 | 0 |  | 0
|  | 0 |  | 0 | 0 | 0 |  | 0 |  | 0 |  | 0 | 0 | 0 |  | 0
|  | 0 |  | 0 | 0 | 0 |  | 0 |  | 0 |  | 0 | 0 | 0 |  | 0
|  | 0 |  | 0 | 0 | 0 |  | 0 |  | 0 |  | 0 | 0 | 0 |  | 0
|  | 0 |  | 0 | 0 | 0 |  | 0 |  | 0 |  | 0 | 0 | 0 |  | 0
|  | SUBTOTAL (N) | [5 empty] | 18.0112 |  | SUBTOTAL (N) | [5 empty] | 35.8074
|  | MATERIALES | [7 empty] | MATERIALES
|  | DESCRIPCION |  |  | UNIDAD | CANTIDAD | P. UNITARIO | COSTO |  | DESCRIPCION |  |  | UNIDAD | CANTIDAD | P. UNITARIO | COSTO
|  | TUBERIA ACERO ASTM A53 - 8''- 200mm XS80 |  |  | M | 1 | 206.848 | 206.848 |  | REJILLA SUMIDERO H.F TRAFICO PESADO |  |  | U | 1 | 85 | 85
|  | 0 |  |  | 0 | 0 | 0 | 0 |  | 0 |  |  | 0 | 0 | 0 | 0
|  | 0 |  |  | 0 | 0 | 0 | 0 |  | SUMIDERO PARA AGUAS LLUVIAS PARA TIRANTE 220mm |  |  | u | 1 | 58 | 58
|  | 0 |  |  | 0 | 0 | 0 | 0 |  | Cemento portland |  |  | kg | 50 | 0.16 | 8
|  | 0 |  |  | 0 | 0 | 0 | 0 |  | Arena fina |  |  | m3 | 0.06 | 34.76 | 2.0856
|  | 0 |  |  | 0 | 0 | 0 | 0 |  | 0 |  |  | 0 | 0 | 0 | 0
|  | 0 |  |  | 0 | 0 | 0 | 0 |  | 0 |  |  | 0 | 0 | 0 | 0
|  | 0 |  |  | 0 | 0 | 0 | 0 |  | 0 |  |  | 0 | 0 | 0 | 0
|  | 0 |  |  | 0 | 0 | 0 | 0 |  | 0 |  |  | 0 | 0 | 0 | 0
|  | 0 |  |  | 0 | 0 | 0 | 0 |  | 0 |  |  | 0 | 0 | 0 | 0
|  | 0 |  |  | 0 | 0 | 0 | 0 |  | 0 |  |  | 0 | 0 | 0 | 0
|  | 0 |  |  | 0 | 0 | 0 | 0 |  | 0 |  |  | 0 | 0 | 0 | 0
|  | 0 |  |  | 0 | 0 | 0 | 0 |  | 0 |  |  | 0 | 0 | 0 | 0
|  | 0 |  |  | 0 | 0 | 0 | 0 |  | 0 |  |  | 0 | 0 | 0 | 0
|  | 0 |  |  | 0 | 0 | 0 | 0 |  | 0 |  |  | 0 | 0 | 0 | 0
|  | 0 |  |  | 0 | 0 | 0 | 0 |  | 0 |  |  | 0 | 0 | 0 | 0
|  | 0 |  |  | 0 | 0 | 0 | 0 |  | 0 |  |  | 0 | 0 | 0 | 0
|  | 0 |  |  | 0 | 0 | 0 | 0 |  | 0 |  |  | 0 | 0 | 0 | 0
|  | 0 |  |  | 0 | 0 | 0 | 0 |  | 0 |  |  | 0 | 0 | 0 | 0
|  | 0 |  |  | 0 | 0 | 0 | 0 |  | 0 |  |  | 0 | 0 | 0 | 0
|  | SUBTOTAL (O) | [5 empty] | 206.848 |  | SUBTOTAL (O) | [5 empty] | 153.0856
|  | TRANSPORTE | [7 empty] | TRANSPORTE
|  | DESCRIPCION |  |  | UNIDAD | CANTIDAD | TARIFA | COSTO |  | DESCRIPCION |  |  | UNIDAD | CANTIDAD | TARIFA | COSTO
|  | 0 |  |  | 0 | 0 | 0 | 0 |  | 0 |  |  | 0 | 0 | 0 | 0
|  | 0 |  |  | 0 | 0 | 0 | 0 |  | 0 |  |  | 0 | 0 | 0 | 0
|  | 0 |  |  | 0 | 0 | 0 | 0 |  | 0 |  |  | 0 | 0 | 0 | 0
|  | 0 |  |  | 0 | 0 | 0 | 0 |  | 0 |  |  | 0 | 0 | 0 | 0
|  | 0 |  |  | 0 | 0 | 0 | 0 |  | 0 |  |  | 0 | 0 | 0 | 0
|  | 0 |  |  | 0 | 0 | 0 | 0 |  | 0 |  |  | 0 | 0 | 0 | 0
|  | 0 |  |  | 0 | 0 | 0 | 0 |  | 0 |  |  | 0 | 0 | 0 | 0
|  | 0 |  |  | 0 | 0 | 0 | 0 |  | 0 |  |  | 0 | 0 | 0 | 0
|  | 0 |  |  | 0 | 0 | 0 | 0 |  | 0 |  |  | 0 | 0 | 0 | 0
|  | 0 |  |  | 0 | 0 | 0 | 0 |  | 0 |  |  | 0 | 0 | 0 | 0
|  | 0 |  |  | 0 | 0 | 0 | 0 |  | 0 |  |  | 0 | 0 | 0 | 0
|  | 0 |  |  | 0 | 0 | 0 | 0 |  | 0 |  |  | 0 | 0 | 0 | 0
|  | 0 |  |  | 0 | 0 | 0 | 0 |  | 0 |  |  | 0 | 0 | 0 | 0
|  | 0 |  |  | 0 | 0 | 0 | 0 |  | 0 |  |  | 0 | 0 | 0 | 0
|  | 0 |  |  | 0 | 0 | 0 | 0 |  | 0 |  |  | 0 | 0 | 0 | 0
|  | 0 |  |  | 0 | 0 | 0 | 0 |  | 0 |  |  | 0 | 0 | 0 | 0
|  | 0 |  |  | 0 | 0 | 0 | 0 |  | 0 |  |  | 0 | 0 | 0 | 0
|  | 0 |  |  | 0 | 0 | 0 | 0 |  | 0 |  |  | 0 | 0 | 0 | 0
|  | 0 |  |  | 0 | 0 | 0 | 0 |  | 0 |  |  | 0 | 0 | 0 | 0
|  | 0 |  |  | 0 | 0 | 0 | 0 |  | 0 |  |  | 0 | 0 | 0 | 0
|  | SUBTOTAL (P) | [5 empty] | 0 |  | SUBTOTAL (P) | [5 empty] | 0
|  | Piñas, Agosto del 2025 | [7 empty] | Piñas, Agosto del 2025
[5 empty] | TOTAL COSTOS DIRECTOS (M+N+O+P) |  |  | 225.7598 |  |  |  |  | TOTAL COSTOS DIRECTOS (M+N+O+P) |  |  | 190.6834
[5 empty] | INDIRECTOS Y UTILIDADES |  | 19.98% | 45.1068 |  |  |  |  | INDIRECTOS Y UTILIDADES |  | 19.98% | 38.0986
[5 empty] | OTROS INDIRECTOS | [7 empty] | OTROS INDIRECTOS
|  | ING. HÉCTOR IVÁN TAPIA ZÁRATE |  |  | COSTO TOTAL DEL RUBRO |  |  | 270.87 |  | ING. HÉCTOR IVÁN TAPIA ZÁRATE |  |  | COSTO TOTAL DEL RUBRO |  |  | 228.78
|  | PROCURADOR COMÚN CONSORCIO HIDRO PIÑAS EC |  |  | VALOR OFERTADO |  |  | 270.87 |  | PROCURADOR COMÚN CONSORCIO HIDRO PIÑAS EC |  |  | VALOR OFERTADO |  |  | 228.78
[8 empty] | Código: 10.17 | [7 empty] | Código: 29.63
|  | ANALISIS DE PRECIOS UNITARIOS | [7 empty] | ANALISIS DE PRECIOS UNITARIOS
|  | RUBRO: |  |  |  |  | 271 | DE 936 |  | RUBRO: |  |  |  |  | 866 | DE 936
|  | VALVULA DE COMPUERTA FD SB BB CRM 150 mm PN16 | [5 empty] | 1.001 |  | POZO DE REVISION DE H.SIMPLE h= 0.85 m a 2.50 m (INC. TAPA HF CON CERCO DE 100Kg). | [5 empty] | 1.001
|  | DETALLE: |  |  |  |  | UNIDAD: | u |  | DETALLE: |  |  |  |  | UNIDAD: | u
|  | 0 | [7 empty] | 0
|  | EQUIPOS | [7 empty] | EQUIPOS
|  | DESCRIPCION |  | CANTIDAD | TARIFA | COSTO HORA | RENDIMIENTO | COSTO |  | DESCRIPCION |  | CANTIDAD | TARIFA | COSTO HORA | RENDIMIENTO | COSTO
|  | Herramientas manuales (5% M.O.) |  | 1 | 0 | 0 |  | 1.6211 |  | Herramientas manuales (5% M.O.) |  | 0 | 0 | 0 |  | 4.0912
|  | 0 |  | 0 | 0 | 0 |  | 0 |  | Concretera |  | 1 | 5 | 5 | 2.3611 | 11.8052
|  | 0 |  | 0 | 0 | 0 |  | 0 |  | Vibrador |  | 1 | 5 | 5 | 2.3611 | 11.8052
|  | 0 |  | 0 | 0 | 0 |  | 0 |  | 0 |  | 0 | 0 | 0 |  | 0
|  | 0 |  | 0 | 0 | 0 |  | 0 |  | 0 |  | 0 | 0 | 0 |  | 0
|  | 0 |  | 0 | 0 | 0 |  | 0 |  | 0 |  | 0 | 0 | 0 |  | 0
|  | 0 |  | 0 | 0 | 0 |  | 0 |  | 0 |  | 0 | 0 | 0 |  | 0
|  | 0 |  | 0 | 0 | 0 |  | 0 |  | 0 |  | 0 | 0 | 0 |  | 0
|  | 0 |  | 0 | 0 | 0 |  | 0 |  | 0 |  | 0 | 0 | 0 |  | 0
|  | 0 |  | 0 | 0 | 0 |  | 0 |  | 0 |  | 0 | 0 | 0 |  | 0
|  | 0 |  | 0 | 0 | 0 |  | 0 |  | 0 |  | 0 | 0 | 0 |  | 0
|  | 0 |  | 0 | 0 | 0 |  | 0 |  | 0 |  | 0 | 0 | 0 |  | 0
|  | 0 |  | 0 | 0 | 0 |  | 0 |  | 0 |  | 0 | 0 | 0 |  | 0
|  | 0 |  | 0 | 0 | 0 |  | 0 |  | 0 |  | 0 | 0 | 0 |  | 0
|  | 0 |  | 0 | 0 | 0 |  | 0 |  | 0 |  | 0 | 0 | 0 |  | 0
|  | 0 |  | 0 | 0 | 0 |  | 0 |  | 0 |  | 0 | 0 | 0 |  | 0
|  | 0 |  | 0 | 0 | 0 |  | 0 |  | 0 |  | 0 | 0 | 0 |  | 0
|  | 0 |  | 0 | 0 | 0 |  | 0 |  | 0 |  | 0 | 0 | 0 |  | 0
|  | 0 |  | 0 | 0 | 0 |  | 0 |  | 0 |  | 0 | 0 | 0 |  | 0
|  | 0 |  | 0 | 0 | 0 |  | 0 |  | 0 |  | 0 | 0 | 0 |  | 0
|  | SUBTOTAL (M) | [5 empty] | 1.6211 |  | SUBTOTAL (M) | [5 empty] | 27.7017
|  | MANO DE OBRA | [7 empty] | MANO DE OBRA
|  | DESCRIPCION |  | CANTIDAD | JORNAL/HORA | COSTO-HORA | RENDIMIENTO | COSTO |  | DESCRIPCION |  | CANTIDAD | JORNAL/HORA | COSTO-HORA | RENDIMIENTO | COSTO
|  | Fierrero |  | 1 | 4.28 | 4.28 | 3.81 | 16.3067 |  | Peón |  | 6 | 4.23 | 25.38 | 2.3611 | 59.9235
|  | Ayudante de plomero<EO E2> |  | 1 | 4.23 | 4.23 | 3.81 | 16.1162 |  | Albañil |  | 1 | 4.28 | 4.28 | 2.3611 | 10.1053
|  | 0 |  | 0 | 0 | 0 |  | 0 |  | Maestro de obra |  | 1 | 4.52 | 4.52 | 2.3611 | 10.672
|  | 0 |  | 0 | 0 | 0 |  | 0 |  | Inspector de obra |  | 0.1 | 4.76 | 0.476 | 2.3611 | 1.1239
|  | 0 |  | 0 | 0 | 0 |  | 0 |  | 0 |  | 0 | 0 | 0 |  | 0
|  | 0 |  | 0 | 0 | 0 |  | 0 |  | 0 |  | 0 | 0 | 0 |  | 0
|  | 0 |  | 0 | 0 | 0 |  | 0 |  | 0 |  | 0 | 0 | 0 |  | 0
|  | 0 |  | 0 | 0 | 0 |  | 0 |  | 0 |  | 0 | 0 | 0 |  | 0
|  | 0 |  | 0 | 0 | 0 |  | 0 |  | 0 |  | 0 | 0 | 0 |  | 0
|  | 0 |  | 0 | 0 | 0 |  | 0 |  | 0 |  | 0 | 0 | 0 |  | 0
|  | 0 |  | 0 | 0 | 0 |  | 0 |  | 0 |  | 0 | 0 | 0 |  | 0
|  | 0 |  | 0 | 0 | 0 |  | 0 |  | 0 |  | 0 | 0 | 0 |  | 0
|  | 0 |  | 0 | 0 | 0 |  | 0 |  | 0 |  | 0 | 0 | 0 |  | 0
|  | 0 |  | 0 | 0 | 0 |  | 0 |  | 0 |  | 0 | 0 | 0 |  | 0
|  | 0 |  | 0 | 0 | 0 |  | 0 |  | 0 |  | 0 | 0 | 0 |  | 0
|  | 0 |  | 0 | 0 | 0 |  | 0 |  | 0 |  | 0 | 0 | 0 |  | 0
|  | 0 |  | 0 | 0 | 0 |  | 0 |  | 0 |  | 0 | 0 | 0 |  | 0
|  | 0 |  | 0 | 0 | 0 |  | 0 |  | 0 |  | 0 | 0 | 0 |  | 0
|  | 0 |  | 0 | 0 | 0 |  | 0 |  | 0 |  | 0 | 0 | 0 |  | 0
|  | 0 |  | 0 | 0 | 0 |  | 0 |  | 0 |  | 0 | 0 | 0 |  | 0
|  | SUBTOTAL (N) | [5 empty] | 32.4228 |  | SUBTOTAL (N) | [5 empty] | 81.8246
|  | MATERIALES | [7 empty] | MATERIALES
|  | DESCRIPCION |  |  | UNIDAD | CANTIDAD | P. UNITARIO | COSTO |  | DESCRIPCION |  |  | UNIDAD | CANTIDAD | P. UNITARIO | COSTO
|  | VALVULA DE COMPUERTA FD SB BB CRM 150 mm PN16 |  |  | U | 1 | 459 | 459 |  | Cemento portland |  |  | kg | 580 | 0.16 | 92.8
|  | 0 |  |  | 0 | 0 | 0 | 0 |  | Arena Gruesa |  |  | m3 | 1 | 20 | 20
|  | 0 |  |  | 0 | 0 | 0 | 0 |  | Grava |  |  | m3 | 1.3 | 25 | 32.5
|  | 0 |  |  | 0 | 0 | 0 | 0 |  | Piedra |  |  | m3 | 0.23 | 20 | 4.6
|  | 0 |  |  | 0 | 0 | 0 | 0 |  | Agua |  |  | Lt. | 250 | 0.02 | 5
|  | 0 |  |  | 0 | 0 | 0 | 0 |  | Hierro |  |  | kg | 35.3 | 1.15 | 40.595
|  | 0 |  |  | 0 | 0 | 0 | 0 |  | Encofrado metálico |  |  | M2 | 1 | 5.22 | 5.22
|  | 0 |  |  | 0 | 0 | 0 | 0 |  | Tapa de hierro fundido con cerco |  |  | u. | 1 | 100.27 | 100.27
|  | 0 |  |  | 0 | 0 | 0 | 0 |  | 0 |  |  | 0 | 0 | 0 | 0
|  | 0 |  |  | 0 | 0 | 0 | 0 |  | 0 |  |  | 0 | 0 | 0 | 0
|  | 0 |  |  | 0 | 0 | 0 | 0 |  | 0 |  |  | 0 | 0 | 0 | 0
|  | 0 |  |  | 0 | 0 | 0 | 0 |  | 0 |  |  | 0 | 0 | 0 | 0
|  | 0 |  |  | 0 | 0 | 0 | 0 |  | 0 |  |  | 0 | 0 | 0 | 0
|  | 0 |  |  | 0 | 0 | 0 | 0 |  | 0 |  |  | 0 | 0 | 0 | 0
|  | 0 |  |  | 0 | 0 | 0 | 0 |  | 0 |  |  | 0 | 0 | 0 | 0
|  | 0 |  |  | 0 | 0 | 0 | 0 |  | 0 |  |  | 0 | 0 | 0 | 0
|  | 0 |  |  | 0 | 0 | 0 | 0 |  | 0 |  |  | 0 | 0 | 0 | 0
|  | 0 |  |  | 0 | 0 | 0 | 0 |  | 0 |  |  | 0 | 0 | 0 | 0
|  | 0 |  |  | 0 | 0 | 0 | 0 |  | 0 |  |  | 0 | 0 | 0 | 0
|  | 0 |  |  | 0 | 0 | 0 | 0 |  | 0 |  |  | 0 | 0 | 0 | 0
|  | SUBTOTAL (O) | [5 empty] | 459 |  | SUBTOTAL (O) | [5 empty] | 300.985
|  | TRANSPORTE | [7 empty] | TRANSPORTE
|  | DESCRIPCION |  |  | UNIDAD | CANTIDAD | TARIFA | COSTO |  | DESCRIPCION |  |  | UNIDAD | CANTIDAD | TARIFA | COSTO
|  | 0 |  |  | 0 | 0 | 0 | 0 |  | 0 |  |  | 0 | 0 | 0 | 0
|  | 0 |  |  | 0 | 0 | 0 | 0 |  | 0 |  |  | 0 | 0 | 0 | 0
|  | 0 |  |  | 0 | 0 | 0 | 0 |  | 0 |  |  | 0 | 0 | 0 | 0
|  | 0 |  |  | 0 | 0 | 0 | 0 |  | 0 |  |  | 0 | 0 | 0 | 0
|  | 0 |  |  | 0 | 0 | 0 | 0 |  | 0 |  |  | 0 | 0 | 0 | 0
|  | 0 |  |  | 0 | 0 | 0 | 0 |  | 0 |  |  | 0 | 0 | 0 | 0
|  | 0 |  |  | 0 | 0 | 0 | 0 |  | 0 |  |  | 0 | 0 | 0 | 0
|  | 0 |  |  | 0 | 0 | 0 | 0 |  | 0 |  |  | 0 | 0 | 0 | 0
|  | 0 |  |  | 0 | 0 | 0 | 0 |  | 0 |  |  | 0 | 0 | 0 | 0
|  | 0 |  |  | 0 | 0 | 0 | 0 |  | 0 |  |  | 0 | 0 | 0 | 0
|  | 0 |  |  | 0 | 0 | 0 | 0 |  | 0 |  |  | 0 | 0 | 0 | 0
|  | 0 |  |  | 0 | 0 | 0 | 0 |  | 0 |  |  | 0 | 0 | 0 | 0
|  | 0 |  |  | 0 | 0 | 0 | 0 |  | 0 |  |  | 0 | 0 | 0 | 0
|  | 0 |  |  | 0 | 0 | 0 | 0 |  | 0 |  |  | 0 | 0 | 0 | 0
|  | 0 |  |  | 0 | 0 | 0 | 0 |  | 0 |  |  | 0 | 0 | 0 | 0
|  | 0 |  |  | 0 | 0 | 0 | 0 |  | 0 |  |  | 0 | 0 | 0 | 0
|  | 0 |  |  | 0 | 0 | 0 | 0 |  | 0 |  |  | 0 | 0 | 0 | 0
|  | 0 |  |  | 0 | 0 | 0 | 0 |  | 0 |  |  | 0 | 0 | 0 | 0
|  | 0 |  |  | 0 | 0 | 0 | 0 |  | 0 |  |  | 0 | 0 | 0 | 0
|  | 0 |  |  | 0 | 0 | 0 | 0 |  | 0 |  |  | 0 | 0 | 0 | 0
|  | SUBTOTAL (P) | [5 empty] | 0 |  | SUBTOTAL (P) | [5 empty] | 0
|  | Piñas, Agosto del 2025 | [7 empty] | Piñas, Agosto del 2025
[5 empty] | TOTAL COSTOS DIRECTOS (M+N+O+P) |  |  | 493.044 |  |  |  |  | TOTAL COSTOS DIRECTOS (M+N+O+P) |  |  | 410.5113
[5 empty] | INDIRECTOS Y UTILIDADES |  | 19.98% | 98.5102 |  |  |  |  | INDIRECTOS Y UTILIDADES |  | 19.98% | 82.0202
[5 empty] | OTROS INDIRECTOS | [7 empty] | OTROS INDIRECTOS
|  | ING. HÉCTOR IVÁN TAPIA ZÁRATE |  |  | COSTO TOTAL DEL RUBRO |  |  | 591.55 |  | ING. HÉCTOR IVÁN TAPIA ZÁRATE |  |  | COSTO TOTAL DEL RUBRO |  |  | 492.53
|  | PROCURADOR COMÚN CONSORCIO HIDRO PIÑAS EC |  |  | VALOR OFERTADO |  |  | 591.55 |  | PROCURADOR COMÚN CONSORCIO HIDRO PIÑAS EC |  |  | VALOR OFERTADO |  |  | 492.53
[8 empty] | Código: 10.18 | [7 empty] | Código: 29.64
|  | ANALISIS DE PRECIOS UNITARIOS | [7 empty] | ANALISIS DE PRECIOS UNITARIOS
|  | RUBRO: |  |  |  |  | 272 | DE 936 |  | RUBRO: |  |  |  |  | 867 | DE 936
|  | VALVULA DE CONTROL DE NIVEL CON PILOTO DE ALTITUD FDBB 150 mm WW-750-80EN/ES | [5 empty] | 1.001 |  | POZO DE REVISION DE H.SIMPLE h= 2,51 m a 4,50 m (INC. TAPA HF CON CERCO DE 100Kg). | [5 empty] | 1.001
|  | DETALLE: |  |  |  |  | UNIDAD: | u |  | DETALLE: |  |  |  |  | UNIDAD: | u
|  | 0 | [7 empty] | 0
|  | EQUIPOS | [7 empty] | EQUIPOS
|  | DESCRIPCION |  | CANTIDAD | TARIFA | COSTO HORA | RENDIMIENTO | COSTO |  | DESCRIPCION |  | CANTIDAD | TARIFA | COSTO HORA | RENDIMIENTO | COSTO
|  | Herramientas manuales (5% M.O.) |  | 1 | 0 | 0 |  | 7.5834 |  | Herramientas manuales (5% M.O.) |  | 0 | 0 | 0 |  | 5.7616
|  | 0 |  | 0 | 0 | 0 |  | 0 |  | Concretera |  | 1 | 5 | 5 | 3.325 | 16.6251
|  | 0 |  | 0 | 0 | 0 |  | 0 |  | Vibrador |  | 1 | 5 | 5 | 3.325 | 16.6251
|  | 0 |  | 0 | 0 | 0 |  | 0 |  | 0 |  | 0 | 0 | 0 |  | 0
|  | 0 |  | 0 | 0 | 0 |  | 0 |  | 0 |  | 0 | 0 | 0 |  | 0
|  | 0 |  | 0 | 0 | 0 |  | 0 |  | 0 |  | 0 | 0 | 0 |  | 0
|  | 0 |  | 0 | 0 | 0 |  | 0 |  | 0 |  | 0 | 0 | 0 |  | 0
|  | 0 |  | 0 | 0 | 0 |  | 0 |  | 0 |  | 0 | 0 | 0 |  | 0
|  | 0 |  | 0 | 0 | 0 |  | 0 |  | 0 |  | 0 | 0 | 0 |  | 0
|  | 0 |  | 0 | 0 | 0 |  | 0 |  | 0 |  | 0 | 0 | 0 |  | 0
|  | 0 |  | 0 | 0 | 0 |  | 0 |  | 0 |  | 0 | 0 | 0 |  | 0
|  | 0 |  | 0 | 0 | 0 |  | 0 |  | 0 |  | 0 | 0 | 0 |  | 0
|  | 0 |  | 0 | 0 | 0 |  | 0 |  | 0 |  | 0 | 0 | 0 |  | 0
|  | 0 |  | 0 | 0 | 0 |  | 0 |  | 0 |  | 0 | 0 | 0 |  | 0
|  | 0 |  | 0 | 0 | 0 |  | 0 |  | 0 |  | 0 | 0 | 0 |  | 0
|  | 0 |  | 0 | 0 | 0 |  | 0 |  | 0 |  | 0 | 0 | 0 |  | 0
|  | 0 |  | 0 | 0 | 0 |  | 0 |  | 0 |  | 0 | 0 | 0 |  | 0
|  | 0 |  | 0 | 0 | 0 |  | 0 |  | 0 |  | 0 | 0 | 0 |  | 0
|  | 0 |  | 0 | 0 | 0 |  | 0 |  | 0 |  | 0 | 0 | 0 |  | 0
|  | 0 |  | 0 | 0 | 0 |  | 0 |  | 0 |  | 0 | 0 | 0 |  | 0
|  | SUBTOTAL (M) | [5 empty] | 7.5834 |  | SUBTOTAL (M) | [5 empty] | 39.0118
|  | MANO DE OBRA | [7 empty] | MANO DE OBRA
|  | DESCRIPCION |  | CANTIDAD | JORNAL/HORA | COSTO-HORA | RENDIMIENTO | COSTO |  | DESCRIPCION |  | CANTIDAD | JORNAL/HORA | COSTO-HORA | RENDIMIENTO | COSTO
|  | Técnico electromecánico de construcción |  | 1 | 4.28 | 4.28 | 11.9048 | 50.9525 |  | Peón |  | 6 | 4.23 | 25.38 | 3.325 | 84.389
|  | Ayudante de plomero<EO E2> |  | 2 | 4.23 | 8.46 | 11.9048 | 100.7144 |  | Albañil |  | 1 | 4.28 | 4.28 | 3.325 | 14.2311
|  | 0 |  | 0 | 0 | 0 |  | 0 |  | Maestro de obra |  | 1 | 4.52 | 4.52 | 3.325 | 15.0291
|  | 0 |  | 0 | 0 | 0 |  | 0 |  | Inspector de obra |  | 0.1 | 4.76 | 0.476 | 3.325 | 1.5827
|  | 0 |  | 0 | 0 | 0 |  | 0 |  | 0 |  | 0 | 0 | 0 |  | 0
|  | 0 |  | 0 | 0 | 0 |  | 0 |  | 0 |  | 0 | 0 | 0 |  | 0
|  | 0 |  | 0 | 0 | 0 |  | 0 |  | 0 |  | 0 | 0 | 0 |  | 0
|  | 0 |  | 0 | 0 | 0 |  | 0 |  | 0 |  | 0 | 0 | 0 |  | 0
|  | 0 |  | 0 | 0 | 0 |  | 0 |  | 0 |  | 0 | 0 | 0 |  | 0
|  | 0 |  | 0 | 0 | 0 |  | 0 |  | 0 |  | 0 | 0 | 0 |  | 0
|  | 0 |  | 0 | 0 | 0 |  | 0 |  | 0 |  | 0 | 0 | 0 |  | 0
|  | 0 |  | 0 | 0 | 0 |  | 0 |  | 0 |  | 0 | 0 | 0 |  | 0
|  | 0 |  | 0 | 0 | 0 |  | 0 |  | 0 |  | 0 | 0 | 0 |  | 0
|  | 0 |  | 0 | 0 | 0 |  | 0 |  | 0 |  | 0 | 0 | 0 |  | 0
|  | 0 |  | 0 | 0 | 0 |  | 0 |  | 0 |  | 0 | 0 | 0 |  | 0
|  | 0 |  | 0 | 0 | 0 |  | 0 |  | 0 |  | 0 | 0 | 0 |  | 0
|  | 0 |  | 0 | 0 | 0 |  | 0 |  | 0 |  | 0 | 0 | 0 |  | 0
|  | 0 |  | 0 | 0 | 0 |  | 0 |  | 0 |  | 0 | 0 | 0 |  | 0
|  | 0 |  | 0 | 0 | 0 |  | 0 |  | 0 |  | 0 | 0 | 0 |  | 0
|  | 0 |  | 0 | 0 | 0 |  | 0 |  | 0 |  | 0 | 0 | 0 |  | 0
|  | SUBTOTAL (N) | [5 empty] | 151.6669 |  | SUBTOTAL (N) | [5 empty] | 115.2319
|  | MATERIALES | [7 empty] | MATERIALES
|  | DESCRIPCION |  |  | UNIDAD | CANTIDAD | P. UNITARIO | COSTO |  | DESCRIPCION |  |  | UNIDAD | CANTIDAD | P. UNITARIO | COSTO
|  | VALVULA DE CONTROL DE NIVEL CON PILOTO DE ALTITUD FDBB 150 mm WW-750-80EN/ES |  |  | U | 1 | 1105 | 1105 |  | Cemento portland |  |  | kg | 720 | 0.16 | 115.2
|  | 0 |  |  | 0 | 0 | 0 | 0 |  | Arena Gruesa |  |  | m3 | 1.45 | 20 | 29
|  | 0 |  |  | 0 | 0 | 0 | 0 |  | Grava |  |  | m3 | 1.86 | 25 | 46.5
|  | 0 |  |  | 0 | 0 | 0 | 0 |  | Piedra |  |  | m3 | 0.23 | 20 | 4.6
|  | 0 |  |  | 0 | 0 | 0 | 0 |  | Agua |  |  | Lt. | 300 | 0.02 | 6
|  | 0 |  |  | 0 | 0 | 0 | 0 |  | Hierro |  |  | kg | 40.8 | 1.15 | 46.92
|  | 0 |  |  | 0 | 0 | 0 | 0 |  | Encofrado metálico |  |  | M2 | 1 | 5.22 | 5.22
|  | 0 |  |  | 0 | 0 | 0 | 0 |  | Tapa de hierro fundido con cerco |  |  | u. | 1 | 100.27 | 100.27
|  | 0 |  |  | 0 | 0 | 0 | 0 |  | 0 |  |  | 0 | 0 | 0 | 0
|  | 0 |  |  | 0 | 0 | 0 | 0 |  | 0 |  |  | 0 | 0 | 0 | 0
|  | 0 |  |  | 0 | 0 | 0 | 0 |  | 0 |  |  | 0 | 0 | 0 | 0
|  | 0 |  |  | 0 | 0 | 0 | 0 |  | 0 |  |  | 0 | 0 | 0 | 0
|  | 0 |  |  | 0 | 0 | 0 | 0 |  | 0 |  |  | 0 | 0 | 0 | 0
|  | 0 |  |  | 0 | 0 | 0 | 0 |  | 0 |  |  | 0 | 0 | 0 | 0
|  | 0 |  |  | 0 | 0 | 0 | 0 |  | 0 |  |  | 0 | 0 | 0 | 0
|  | 0 |  |  | 0 | 0 | 0 | 0 |  | 0 |  |  | 0 | 0 | 0 | 0
|  | 0 |  |  | 0 | 0 | 0 | 0 |  | 0 |  |  | 0 | 0 | 0 | 0
|  | 0 |  |  | 0 | 0 | 0 | 0 |  | 0 |  |  | 0 | 0 | 0 | 0
|  | 0 |  |  | 0 | 0 | 0 | 0 |  | 0 |  |  | 0 | 0 | 0 | 0
|  | 0 |  |  | 0 | 0 | 0 | 0 |  | 0 |  |  | 0 | 0 | 0 | 0
|  | SUBTOTAL (O) | [5 empty] | 1105 |  | SUBTOTAL (O) | [5 empty] | 353.71
|  | TRANSPORTE | [7 empty] | TRANSPORTE
|  | DESCRIPCION |  |  | UNIDAD | CANTIDAD | TARIFA | COSTO |  | DESCRIPCION |  |  | UNIDAD | CANTIDAD | TARIFA | COSTO
|  | 0 |  |  | 0 | 0 | 0 | 0 |  | 0 |  |  | 0 | 0 | 0 | 0
|  | 0 |  |  | 0 | 0 | 0 | 0 |  | 0 |  |  | 0 | 0 | 0 | 0
|  | 0 |  |  | 0 | 0 | 0 | 0 |  | 0 |  |  | 0 | 0 | 0 | 0
|  | 0 |  |  | 0 | 0 | 0 | 0 |  | 0 |  |  | 0 | 0 | 0 | 0
|  | 0 |  |  | 0 | 0 | 0 | 0 |  | 0 |  |  | 0 | 0 | 0 | 0
|  | 0 |  |  | 0 | 0 | 0 | 0 |  | 0 |  |  | 0 | 0 | 0 | 0
|  | 0 |  |  | 0 | 0 | 0 | 0 |  | 0 |  |  | 0 | 0 | 0 | 0
|  | 0 |  |  | 0 | 0 | 0 | 0 |  | 0 |  |  | 0 | 0 | 0 | 0
|  | 0 |  |  | 0 | 0 | 0 | 0 |  | 0 |  |  | 0 | 0 | 0 | 0
|  | 0 |  |  | 0 | 0 | 0 | 0 |  | 0 |  |  | 0 | 0 | 0 | 0
|  | 0 |  |  | 0 | 0 | 0 | 0 |  | 0 |  |  | 0 | 0 | 0 | 0
|  | 0 |  |  | 0 | 0 | 0 | 0 |  | 0 |  |  | 0 | 0 | 0 | 0
|  | 0 |  |  | 0 | 0 | 0 | 0 |  | 0 |  |  | 0 | 0 | 0 | 0
|  | 0 |  |  | 0 | 0 | 0 | 0 |  | 0 |  |  | 0 | 0 | 0 | 0
|  | 0 |  |  | 0 | 0 | 0 | 0 |  | 0 |  |  | 0 | 0 | 0 | 0
|  | 0 |  |  | 0 | 0 | 0 | 0 |  | 0 |  |  | 0 | 0 | 0 | 0
|  | 0 |  |  | 0 | 0 | 0 | 0 |  | 0 |  |  | 0 | 0 | 0 | 0
|  | 0 |  |  | 0 | 0 | 0 | 0 |  | 0 |  |  | 0 | 0 | 0 | 0
|  | 0 |  |  | 0 | 0 | 0 | 0 |  | 0 |  |  | 0 | 0 | 0 | 0
|  | 0 |  |  | 0 | 0 | 0 | 0 |  | 0 |  |  | 0 | 0 | 0 | 0
|  | SUBTOTAL (P) | [5 empty] | 0 |  | SUBTOTAL (P) | [5 empty] | 0
|  | Piñas, Agosto del 2025 | [7 empty] | Piñas, Agosto del 2025
[5 empty] | TOTAL COSTOS DIRECTOS (M+N+O+P) |  |  | 1264.2503 |  |  |  |  | TOTAL COSTOS DIRECTOS (M+N+O+P) |  |  | 507.9537
[5 empty] | INDIRECTOS Y UTILIDADES |  | 19.98% | 252.5972 |  |  |  |  | INDIRECTOS Y UTILIDADES |  | 19.98% | 101.4891
[5 empty] | OTROS INDIRECTOS | [7 empty] | OTROS INDIRECTOS
|  | ING. HÉCTOR IVÁN TAPIA ZÁRATE |  |  | COSTO TOTAL DEL RUBRO |  |  | 1516.85 |  | ING. HÉCTOR IVÁN TAPIA ZÁRATE |  |  | COSTO TOTAL DEL RUBRO |  |  | 609.44
|  | PROCURADOR COMÚN CONSORCIO HIDRO PIÑAS EC |  |  | VALOR OFERTADO |  |  | 1516.85 |  | PROCURADOR COMÚN CONSORCIO HIDRO PIÑAS EC |  |  | VALOR OFERTADO |  |  | 609.44
[8 empty] | Código: 10.19 | [7 empty] | Código: 29.65
|  | ANALISIS DE PRECIOS UNITARIOS | [7 empty] | ANALISIS DE PRECIOS UNITARIOS
|  | RUBRO: |  |  |  |  | 273 | DE 936 |  | RUBRO: |  |  |  |  | 868 | DE 936
|  | UNION GIBAULT TIPO DRESSER FD 160mm - Revestimiento Epóxico PN16 | [5 empty] | 1.001 |  | CAMARA SECA DE VALVULAS H.S. (1.20X1.20) de 0,85m a 2,70m. Incluye Tapa HF con cerco de 100Kg | [5 empty] | 1.001
|  | DETALLE: |  |  |  |  | UNIDAD: | u |  | DETALLE: |  |  |  |  | UNIDAD: | u
|  | 0 | [7 empty] | 0
|  | EQUIPOS | [7 empty] | EQUIPOS
|  | DESCRIPCION |  | CANTIDAD | TARIFA | COSTO HORA | RENDIMIENTO | COSTO |  | DESCRIPCION |  | CANTIDAD | TARIFA | COSTO HORA | RENDIMIENTO | COSTO
|  | Herramientas manuales (5% M.O.) |  | 0 | 0 | 0 |  | 0.81049 |  | 0 |  | 0 | 0 | 0 |  | 0
|  | 0 |  | 0 | 0 | 0 |  | 0 |  | 0 |  | 0 | 0 | 0 |  | 0
|  | 0 |  | 0 | 0 | 0 |  | 0 |  | Herramientas manuales (5% M.O.) |  | 0 | 0 | 0 |  | 4.7133
|  | 0 |  | 0 | 0 | 0 |  | 0 |  | 0 |  | 0 | 0 | 0 |  | 0
|  | 0 |  | 0 | 0 | 0 |  | 0 |  | 0 |  | 0 | 0 | 0 |  | 0
|  | 0 |  | 0 | 0 | 0 |  | 0 |  | 0 |  | 0 | 0 | 0 |  | 0
|  | 0 |  | 0 | 0 | 0 |  | 0 |  | 0 |  | 0 | 0 | 0 |  | 0
|  | 0 |  | 0 | 0 | 0 |  | 0 |  | 0 |  | 0 | 0 | 0 |  | 0
|  | 0 |  | 0 | 0 | 0 |  | 0 |  | 0 |  | 0 | 0 | 0 |  | 0
|  | 0 |  | 0 | 0 | 0 |  | 0 |  | 0 |  | 0 | 0 | 0 |  | 0
|  | 0 |  | 0 | 0 | 0 |  | 0 |  | 0 |  | 0 | 0 | 0 |  | 0
|  | 0 |  | 0 | 0 | 0 |  | 0 |  | 0 |  | 0 | 0 | 0 |  | 0
|  | 0 |  | 0 | 0 | 0 |  | 0 |  | 0 |  | 0 | 0 | 0 |  | 0
|  | 0 |  | 0 | 0 | 0 |  | 0 |  | 0 |  | 0 | 0 | 0 |  | 0
|  | 0 |  | 0 | 0 | 0 |  | 0 |  | 0 |  | 0 | 0 | 0 |  | 0
|  | 0 |  | 0 | 0 | 0 |  | 0 |  | 0 |  | 0 | 0 | 0 |  | 0
|  | 0 |  | 0 | 0 | 0 |  | 0 |  | 0 |  | 0 | 0 | 0 |  | 0
|  | 0 |  | 0 | 0 | 0 |  | 0 |  | 0 |  | 0 | 0 | 0 |  | 0
|  | 0 |  | 0 | 0 | 0 |  | 0 |  | 0 |  | 0 | 0 | 0 |  | 0
|  | 0 |  | 0 | 0 | 0 |  | 0 |  | 0 |  | 0 | 0 | 0 |  | 0
|  | SUBTOTAL (M) | [5 empty] | 0.81049 |  | SUBTOTAL (M) | [5 empty] | 4.7133
|  | MANO DE OBRA | [7 empty] | MANO DE OBRA
|  | DESCRIPCION |  | CANTIDAD | JORNAL/HORA | COSTO-HORA | RENDIMIENTO | COSTO |  | DESCRIPCION |  | CANTIDAD | JORNAL/HORA | COSTO-HORA | RENDIMIENTO | COSTO
|  | Plomero |  | 1 | 4.28 | 4.28 | 1.9048 | 8.1525 |  | 0 |  | 0 | 0 | 0 |  | 0
|  | Ayudante de plomero<EO E2> |  | 1 | 4.23 | 4.23 | 1.9048 | 8.0573 |  | Peón |  | 4 | 4.23 | 16.92 | 3.0982 | 52.4212
|  | 0 |  | 0 | 0 | 0 |  | 0 |  | Albañil |  | 1 | 4.28 | 4.28 | 3.0982 | 13.2602
|  | 0 |  | 0 | 0 | 0 |  | 0 |  | Ayudante de albañil<EO E2> |  | 1 | 4.23 | 4.23 | 3.0982 | 13.1053
|  | 0 |  | 0 | 0 | 0 |  | 0 |  | Maestro de obra |  | 1 | 4.52 | 4.52 | 3.0982 | 14.0038
|  | 0 |  | 0 | 0 | 0 |  | 0 |  | Inspector de obra |  | 0.1 | 4.76 | 0.476 | 3.0982 | 1.4747
|  | 0 |  | 0 | 0 | 0 |  | 0 |  | 0 |  | 0 | 0 | 0 |  | 0
|  | 0 |  | 0 | 0 | 0 |  | 0 |  | 0 |  | 0 | 0 | 0 |  | 0
|  | 0 |  | 0 | 0 | 0 |  | 0 |  | 0 |  | 0 | 0 | 0 |  | 0
|  | 0 |  | 0 | 0 | 0 |  | 0 |  | 0 |  | 0 | 0 | 0 |  | 0
|  | 0 |  | 0 | 0 | 0 |  | 0 |  | 0 |  | 0 | 0 | 0 |  | 0
|  | 0 |  | 0 | 0 | 0 |  | 0 |  | 0 |  | 0 | 0 | 0 |  | 0
|  | 0 |  | 0 | 0 | 0 |  | 0 |  | 0 |  | 0 | 0 | 0 |  | 0
|  | 0 |  | 0 | 0 | 0 |  | 0 |  | 0 |  | 0 | 0 | 0 |  | 0
|  | 0 |  | 0 | 0 | 0 |  | 0 |  | 0 |  | 0 | 0 | 0 |  | 0
|  | 0 |  | 0 | 0 | 0 |  | 0 |  | 0 |  | 0 | 0 | 0 |  | 0
|  | 0 |  | 0 | 0 | 0 |  | 0 |  | 0 |  | 0 | 0 | 0 |  | 0
|  | 0 |  | 0 | 0 | 0 |  | 0 |  | 0 |  | 0 | 0 | 0 |  | 0
|  | 0 |  | 0 | 0 | 0 |  | 0 |  | 0 |  | 0 | 0 | 0 |  | 0
|  | 0 |  | 0 | 0 | 0 |  | 0 |  | 0 |  | 0 | 0 | 0 |  | 0
|  | SUBTOTAL (N) | [5 empty] | 16.2098 |  | SUBTOTAL (N) | [5 empty] | 94.2652
|  | MATERIALES | [7 empty] | MATERIALES
|  | DESCRIPCION |  |  | UNIDAD | CANTIDAD | P. UNITARIO | COSTO |  | DESCRIPCION |  |  | UNIDAD | CANTIDAD | P. UNITARIO | COSTO
|  | UNION GIBAULT TIPO DRESSER FD 160mm - Revestimiento Epóxico PN16 |  |  | U | 1 | 135 | 135 |  | 0 |  |  | 0 | 0 | 0 | 0
|  | 0 |  |  | 0 | 0 | 0 | 0 |  | Cemento portland |  |  | kg | 720 | 0.16 | 115.2
|  | 0 |  |  | 0 | 0 | 0 | 0 |  | Grava |  |  | m3 | 1.86 | 25 | 46.5
|  | 0 |  |  | 0 | 0 | 0 | 0 |  | Arena Gruesa |  |  | m3 | 1.45 | 20 | 29
|  | 0 |  |  | 0 | 0 | 0 | 0 |  | Grava |  |  | m3 | 1.86 | 25 | 46.5
|  | 0 |  |  | 0 | 0 | 0 | 0 |  | Hierro |  |  | kg | 40.8 | 1.15 | 46.92
|  | 0 |  |  | 0 | 0 | 0 | 0 |  | Tablas de encofrado |  |  | u | 5.22 | 3.72 | 19.4184
|  | 0 |  |  | 0 | 0 | 0 | 0 |  | Tapa de hierro fundido con cerco |  |  | u. | 1 | 100.27 | 100.27
|  | 0 |  |  | 0 | 0 | 0 | 0 |  | 0 |  |  | 0 | 0 | 0 | 0
|  | 0 |  |  | 0 | 0 | 0 | 0 |  | 0 |  |  | 0 | 0 | 0 | 0
|  | 0 |  |  | 0 | 0 | 0 | 0 |  | 0 |  |  | 0 | 0 | 0 | 0
|  | 0 |  |  | 0 | 0 | 0 | 0 |  | 0 |  |  | 0 | 0 | 0 | 0
|  | 0 |  |  | 0 | 0 | 0 | 0 |  | 0 |  |  | 0 | 0 | 0 | 0
|  | 0 |  |  | 0 | 0 | 0 | 0 |  | 0 |  |  | 0 | 0 | 0 | 0
|  | 0 |  |  | 0 | 0 | 0 | 0 |  | 0 |  |  | 0 | 0 | 0 | 0
|  | 0 |  |  | 0 | 0 | 0 | 0 |  | 0 |  |  | 0 | 0 | 0 | 0
|  | 0 |  |  | 0 | 0 | 0 | 0 |  | 0 |  |  | 0 | 0 | 0 | 0
|  | 0 |  |  | 0 | 0 | 0 | 0 |  | 0 |  |  | 0 | 0 | 0 | 0
|  | 0 |  |  | 0 | 0 | 0 | 0 |  | 0 |  |  | 0 | 0 | 0 | 0
|  | 0 |  |  | 0 | 0 | 0 | 0 |  | 0 |  |  | 0 | 0 | 0 | 0
|  | SUBTOTAL (O) | [5 empty] | 135 |  | SUBTOTAL (O) | [5 empty] | 403.8084
|  | TRANSPORTE | [7 empty] | TRANSPORTE
|  | DESCRIPCION |  |  | UNIDAD | CANTIDAD | TARIFA | COSTO |  | DESCRIPCION |  |  | UNIDAD | CANTIDAD | TARIFA | COSTO
|  | 0 |  |  | 0 | 0 | 0 | 0 |  | 0 |  |  | 0 | 0 | 0 | 0
|  | 0 |  |  | 0 | 0 | 0 | 0 |  | 0 |  |  | 0 | 0 | 0 | 0
|  | 0 |  |  | 0 | 0 | 0 | 0 |  | 0 |  |  | 0 | 0 | 0 | 0
|  | 0 |  |  | 0 | 0 | 0 | 0 |  | 0 |  |  | 0 | 0 | 0 | 0
|  | 0 |  |  | 0 | 0 | 0 | 0 |  | 0 |  |  | 0 | 0 | 0 | 0
|  | 0 |  |  | 0 | 0 | 0 | 0 |  | 0 |  |  | 0 | 0 | 0 | 0
|  | 0 |  |  | 0 | 0 | 0 | 0 |  | 0 |  |  | 0 | 0 | 0 | 0
|  | 0 |  |  | 0 | 0 | 0 | 0 |  | 0 |  |  | 0 | 0 | 0 | 0
|  | 0 |  |  | 0 | 0 | 0 | 0 |  | 0 |  |  | 0 | 0 | 0 | 0
|  | 0 |  |  | 0 | 0 | 0 | 0 |  | 0 |  |  | 0 | 0 | 0 | 0
|  | 0 |  |  | 0 | 0 | 0 | 0 |  | 0 |  |  | 0 | 0 | 0 | 0
|  | 0 |  |  | 0 | 0 | 0 | 0 |  | 0 |  |  | 0 | 0 | 0 | 0
|  | 0 |  |  | 0 | 0 | 0 | 0 |  | 0 |  |  | 0 | 0 | 0 | 0
|  | 0 |  |  | 0 | 0 | 0 | 0 |  | 0 |  |  | 0 | 0 | 0 | 0
|  | 0 |  |  | 0 | 0 | 0 | 0 |  | 0 |  |  | 0 | 0 | 0 | 0
|  | 0 |  |  | 0 | 0 | 0 | 0 |  | 0 |  |  | 0 | 0 | 0 | 0
|  | 0 |  |  | 0 | 0 | 0 | 0 |  | 0 |  |  | 0 | 0 | 0 | 0
|  | 0 |  |  | 0 | 0 | 0 | 0 |  | 0 |  |  | 0 | 0 | 0 | 0
|  | 0 |  |  | 0 | 0 | 0 | 0 |  | 0 |  |  | 0 | 0 | 0 | 0
|  | 0 |  |  | 0 | 0 | 0 | 0 |  | 0 |  |  | 0 | 0 | 0 | 0
|  | SUBTOTAL (P) | [5 empty] | 0 |  | SUBTOTAL (P) | [5 empty] | 0
|  | Piñas, Agosto del 2025 | [7 empty] | Piñas, Agosto del 2025
[5 empty] | TOTAL COSTOS DIRECTOS (M+N+O+P) |  |  | 152.0203 |  |  |  |  | TOTAL COSTOS DIRECTOS (M+N+O+P) |  |  | 502.7869
[5 empty] | INDIRECTOS Y UTILIDADES |  | 19.98% | 30.3737 |  |  |  |  | INDIRECTOS Y UTILIDADES |  | 19.98% | 100.4568
[5 empty] | OTROS INDIRECTOS | [7 empty] | OTROS INDIRECTOS
|  | ING. HÉCTOR IVÁN TAPIA ZÁRATE |  |  | COSTO TOTAL DEL RUBRO |  |  | 182.39 |  | ING. HÉCTOR IVÁN TAPIA ZÁRATE |  |  | COSTO TOTAL DEL RUBRO |  |  | 603.24
|  | PROCURADOR COMÚN CONSORCIO HIDRO PIÑAS EC |  |  | VALOR OFERTADO |  |  | 182.39 |  | PROCURADOR COMÚN CONSORCIO HIDRO PIÑAS EC |  |  | VALOR OFERTADO |  |  | 603.24
[8 empty] | Código: 10.2 | [7 empty] | Código: 29.66
|  | ANALISIS DE PRECIOS UNITARIOS | [7 empty] | ANALISIS DE PRECIOS UNITARIOS
|  | RUBRO: |  |  |  |  | 274 | DE 936 |  | RUBRO: |  |  |  |  | 869 | DE 936
|  | CODO 90o FDBB 150mm PN16 | [5 empty] | 1.001 |  | REPLANTEO Y NIVELACIÓN CON EQUIPO TOPOGRÁFICO DE PRECISIÓN | [5 empty] | 1.001
|  | DETALLE: |  |  |  |  | UNIDAD: | u |  | DETALLE: |  |  |  |  | UNIDAD: | km
|  | 0 | [7 empty] | 0
|  | EQUIPOS | [7 empty] | EQUIPOS
|  | DESCRIPCION |  | CANTIDAD | TARIFA | COSTO HORA | RENDIMIENTO | COSTO |  | DESCRIPCION |  | CANTIDAD | TARIFA | COSTO HORA | RENDIMIENTO | COSTO
|  | Herramientas manuales (5% M.O.) |  | 0 | 0 | 0 |  | 1.621 |  | Herramientas manuales (5% M.O.) |  | 0 | 0 | 0 |  | 9.6282
|  | 0 |  | 0 | 0 | 0 |  | 0 |  | Equipo topográfico de precisión |  | 1 | 4.5 | 4.5 | 13.5 | 60.75
|  | 0 |  | 0 | 0 | 0 |  | 0 |  | 0 |  | 0 | 0 | 0 |  | 0
|  | 0 |  | 0 | 0 | 0 |  | 0 |  | 0 |  | 0 | 0 | 0 |  | 0
|  | 0 |  | 0 | 0 | 0 |  | 0 |  | 0 |  | 0 | 0 | 0 |  | 0
|  | 0 |  | 0 | 0 | 0 |  | 0 |  | 0 |  | 0 | 0 | 0 |  | 0
|  | 0 |  | 0 | 0 | 0 |  | 0 |  | 0 |  | 0 | 0 | 0 |  | 0
|  | 0 |  | 0 | 0 | 0 |  | 0 |  | 0 |  | 0 | 0 | 0 |  | 0
|  | 0 |  | 0 | 0 | 0 |  | 0 |  | 0 |  | 0 | 0 | 0 |  | 0
|  | 0 |  | 0 | 0 | 0 |  | 0 |  | 0 |  | 0 | 0 | 0 |  | 0
|  | 0 |  | 0 | 0 | 0 |  | 0 |  | 0 |  | 0 | 0 | 0 |  | 0
|  | 0 |  | 0 | 0 | 0 |  | 0 |  | 0 |  | 0 | 0 | 0 |  | 0
|  | 0 |  | 0 | 0 | 0 |  | 0 |  | 0 |  | 0 | 0 | 0 |  | 0
|  | 0 |  | 0 | 0 | 0 |  | 0 |  | 0 |  | 0 | 0 | 0 |  | 0
|  | 0 |  | 0 | 0 | 0 |  | 0 |  | 0 |  | 0 | 0 | 0 |  | 0
|  | 0 |  | 0 | 0 | 0 |  | 0 |  | 0 |  | 0 | 0 | 0 |  | 0
|  | 0 |  | 0 | 0 | 0 |  | 0 |  | 0 |  | 0 | 0 | 0 |  | 0
|  | 0 |  | 0 | 0 | 0 |  | 0 |  | 0 |  | 0 | 0 | 0 |  | 0
|  | 0 |  | 0 | 0 | 0 |  | 0 |  | 0 |  | 0 | 0 | 0 |  | 0
|  | 0 |  | 0 | 0 | 0 |  | 0 |  | 0 |  | 0 | 0 | 0 |  | 0
|  | SUBTOTAL (M) | [5 empty] | 1.621 |  | SUBTOTAL (M) | [5 empty] | 70.3782
|  | MANO DE OBRA | [7 empty] | MANO DE OBRA
|  | DESCRIPCION |  | CANTIDAD | JORNAL/HORA | COSTO-HORA | RENDIMIENTO | COSTO |  | DESCRIPCION |  | CANTIDAD | JORNAL/HORA | COSTO-HORA | RENDIMIENTO | COSTO
|  | Plomero |  | 1 | 4.28 | 4.28 | 3.8097 | 16.3054 |  | Cadenero |  | 2 | 4.28 | 8.56 | 13.5 | 115.56
|  | Ayudante de plomero<EO E2> |  | 1 | 4.23 | 4.23 | 3.8097 | 16.1149 |  | Topógrafo <En Construcción - Estr.Oc.C1> |  | 1 | 4.75 | 4.75 | 13.5 | 64.125
|  | 0 |  | 0 | 0 | 0 |  | 0 |  | Residente de Obra |  | 0.2 | 4.77 | 0.954 | 13.5 | 12.879
|  | 0 |  | 0 | 0 | 0 |  | 0 |  | 0 |  | 0 | 0 | 0 |  | 0
|  | 0 |  | 0 | 0 | 0 |  | 0 |  | 0 |  | 0 | 0 | 0 |  | 0
|  | 0 |  | 0 | 0 | 0 |  | 0 |  | 0 |  | 0 | 0 | 0 |  | 0
|  | 0 |  | 0 | 0 | 0 |  | 0 |  | 0 |  | 0 | 0 | 0 |  | 0
|  | 0 |  | 0 | 0 | 0 |  | 0 |  | 0 |  | 0 | 0 | 0 |  | 0
|  | 0 |  | 0 | 0 | 0 |  | 0 |  | 0 |  | 0 | 0 | 0 |  | 0
|  | 0 |  | 0 | 0 | 0 |  | 0 |  | 0 |  | 0 | 0 | 0 |  | 0
|  | 0 |  | 0 | 0 | 0 |  | 0 |  | 0 |  | 0 | 0 | 0 |  | 0
|  | 0 |  | 0 | 0 | 0 |  | 0 |  | 0 |  | 0 | 0 | 0 |  | 0
|  | 0 |  | 0 | 0 | 0 |  | 0 |  | 0 |  | 0 | 0 | 0 |  | 0
|  | 0 |  | 0 | 0 | 0 |  | 0 |  | 0 |  | 0 | 0 | 0 |  | 0
|  | 0 |  | 0 | 0 | 0 |  | 0 |  | 0 |  | 0 | 0 | 0 |  | 0
|  | 0 |  | 0 | 0 | 0 |  | 0 |  | 0 |  | 0 | 0 | 0 |  | 0
|  | 0 |  | 0 | 0 | 0 |  | 0 |  | 0 |  | 0 | 0 | 0 |  | 0
|  | 0 |  | 0 | 0 | 0 |  | 0 |  | 0 |  | 0 | 0 | 0 |  | 0
|  | 0 |  | 0 | 0 | 0 |  | 0 |  | 0 |  | 0 | 0 | 0 |  | 0
|  | 0 |  | 0 | 0 | 0 |  | 0 |  | 0 |  | 0 | 0 | 0 |  | 0
|  | SUBTOTAL (N) | [5 empty] | 32.4203 |  | SUBTOTAL (N) | [5 empty] | 192.564
|  | MATERIALES | [7 empty] | MATERIALES
|  | DESCRIPCION |  |  | UNIDAD | CANTIDAD | P. UNITARIO | COSTO |  | DESCRIPCION |  |  | UNIDAD | CANTIDAD | P. UNITARIO | COSTO
|  | CODO 90o FDBB 150mm PN16 |  |  | U | 1 | 195 | 195 |  | Pintura esmalte |  |  | gl | 0.15 | 25.63 | 3.8445
|  | pernos de acero c/tuerca 5/8" x 3 1/2" |  |  | U | 8 | 1.5 | 12 |  | Estacas,varios |  |  | global | 50 | 0.34 | 17
|  | 0 |  |  | 0 | 0 | 0 | 0 |  | Mojón |  |  | U | 5 | 2.24 | 11.2
|  | 0 |  |  | 0 | 0 | 0 | 0 |  | 0 |  |  | 0 | 0 | 0 | 0
|  | 0 |  |  | 0 | 0 | 0 | 0 |  | 0 |  |  | 0 | 0 | 0 | 0
|  | 0 |  |  | 0 | 0 | 0 | 0 |  | 0 |  |  | 0 | 0 | 0 | 0
|  | 0 |  |  | 0 | 0 | 0 | 0 |  | 0 |  |  | 0 | 0 | 0 | 0
|  | 0 |  |  | 0 | 0 | 0 | 0 |  | 0 |  |  | 0 | 0 | 0 | 0
|  | 0 |  |  | 0 | 0 | 0 | 0 |  | 0 |  |  | 0 | 0 | 0 | 0
|  | 0 |  |  | 0 | 0 | 0 | 0 |  | 0 |  |  | 0 | 0 | 0 | 0
|  | 0 |  |  | 0 | 0 | 0 | 0 |  | 0 |  |  | 0 | 0 | 0 | 0
|  | 0 |  |  | 0 | 0 | 0 | 0 |  | 0 |  |  | 0 | 0 | 0 | 0
|  | 0 |  |  | 0 | 0 | 0 | 0 |  | 0 |  |  | 0 | 0 | 0 | 0
|  | 0 |  |  | 0 | 0 | 0 | 0 |  | 0 |  |  | 0 | 0 | 0 | 0
|  | 0 |  |  | 0 | 0 | 0 | 0 |  | 0 |  |  | 0 | 0 | 0 | 0
|  | 0 |  |  | 0 | 0 | 0 | 0 |  | 0 |  |  | 0 | 0 | 0 | 0
|  | 0 |  |  | 0 | 0 | 0 | 0 |  | 0 |  |  | 0 | 0 | 0 | 0
|  | 0 |  |  | 0 | 0 | 0 | 0 |  | 0 |  |  | 0 | 0 | 0 | 0
|  | 0 |  |  | 0 | 0 | 0 | 0 |  | 0 |  |  | 0 | 0 | 0 | 0
|  | 0 |  |  | 0 | 0 | 0 | 0 |  | 0 |  |  | 0 | 0 | 0 | 0
|  | SUBTOTAL (O) | [5 empty] | 207 |  | SUBTOTAL (O) | [5 empty] | 32.0445
|  | TRANSPORTE | [7 empty] | TRANSPORTE
|  | DESCRIPCION |  |  | UNIDAD | CANTIDAD | TARIFA | COSTO |  | DESCRIPCION |  |  | UNIDAD | CANTIDAD | TARIFA | COSTO
|  | 0 |  |  | 0 | 0 | 0 | 0 |  | 0 |  |  | 0 | 0 | 0 | 0
|  | 0 |  |  | 0 | 0 | 0 | 0 |  | 0 |  |  | 0 | 0 | 0 | 0
|  | 0 |  |  | 0 | 0 | 0 | 0 |  | 0 |  |  | 0 | 0 | 0 | 0
|  | 0 |  |  | 0 | 0 | 0 | 0 |  | 0 |  |  | 0 | 0 | 0 | 0
|  | 0 |  |  | 0 | 0 | 0 | 0 |  | 0 |  |  | 0 | 0 | 0 | 0
|  | 0 |  |  | 0 | 0 | 0 | 0 |  | 0 |  |  | 0 | 0 | 0 | 0
|  | 0 |  |  | 0 | 0 | 0 | 0 |  | 0 |  |  | 0 | 0 | 0 | 0
|  | 0 |  |  | 0 | 0 | 0 | 0 |  | 0 |  |  | 0 | 0 | 0 | 0
|  | 0 |  |  | 0 | 0 | 0 | 0 |  | 0 |  |  | 0 | 0 | 0 | 0
|  | 0 |  |  | 0 | 0 | 0 | 0 |  | 0 |  |  | 0 | 0 | 0 | 0
|  | 0 |  |  | 0 | 0 | 0 | 0 |  | 0 |  |  | 0 | 0 | 0 | 0
|  | 0 |  |  | 0 | 0 | 0 | 0 |  | 0 |  |  | 0 | 0 | 0 | 0
|  | 0 |  |  | 0 | 0 | 0 | 0 |  | 0 |  |  | 0 | 0 | 0 | 0
|  | 0 |  |  | 0 | 0 | 0 | 0 |  | 0 |  |  | 0 | 0 | 0 | 0
|  | 0 |  |  | 0 | 0 | 0 | 0 |  | 0 |  |  | 0 | 0 | 0 | 0
|  | 0 |  |  | 0 | 0 | 0 | 0 |  | 0 |  |  | 0 | 0 | 0 | 0
|  | 0 |  |  | 0 | 0 | 0 | 0 |  | 0 |  |  | 0 | 0 | 0 | 0
|  | 0 |  |  | 0 | 0 | 0 | 0 |  | 0 |  |  | 0 | 0 | 0 | 0
|  | 0 |  |  | 0 | 0 | 0 | 0 |  | 0 |  |  | 0 | 0 | 0 | 0
|  | 0 |  |  | 0 | 0 | 0 | 0 |  | 0 |  |  | 0 | 0 | 0 | 0
|  | SUBTOTAL (P) | [5 empty] | 0 |  | SUBTOTAL (P) | [5 empty] | 0
|  | Piñas, Agosto del 2025 | [7 empty] | Piñas, Agosto del 2025
[5 empty] | TOTAL COSTOS DIRECTOS (M+N+O+P) |  |  | 241.0413 |  |  |  |  | TOTAL COSTOS DIRECTOS (M+N+O+P) |  |  | 294.9867
[5 empty] | INDIRECTOS Y UTILIDADES |  | 19.98% | 48.16 |  |  |  |  | INDIRECTOS Y UTILIDADES |  | 19.98% | 58.9383
[5 empty] | OTROS INDIRECTOS | [7 empty] | OTROS INDIRECTOS
|  | ING. HÉCTOR IVÁN TAPIA ZÁRATE |  |  | COSTO TOTAL DEL RUBRO |  |  | 289.2 |  | ING. HÉCTOR IVÁN TAPIA ZÁRATE |  |  | COSTO TOTAL DEL RUBRO |  |  | 353.93
|  | PROCURADOR COMÚN CONSORCIO HIDRO PIÑAS EC |  |  | VALOR OFERTADO |  |  | 289.2 |  | PROCURADOR COMÚN CONSORCIO HIDRO PIÑAS EC |  |  | VALOR OFERTADO |  |  | 353.93
[8 empty] | Código: 10.21 | [7 empty] | Código: 29.67
|  | ANALISIS DE PRECIOS UNITARIOS | [7 empty] | ANALISIS DE PRECIOS UNITARIOS
|  | RUBRO: |  |  |  |  | 275 | DE 936 |  | RUBRO: |  |  |  |  | 870 | DE 936
|  | UNION GIBAULT TIPO DRESSER FD 200 mm - Revestimiento Epóxico PN16 | [5 empty] | 1.001 |  | RASANTEO DE ZANJA | [5 empty] | 1.001
|  | DETALLE: |  |  |  |  | UNIDAD: | u |  | DETALLE: |  |  |  |  | UNIDAD: | m2
|  | 0 | [7 empty] | 0
|  | EQUIPOS | [7 empty] | EQUIPOS
|  | DESCRIPCION |  | CANTIDAD | TARIFA | COSTO HORA | RENDIMIENTO | COSTO |  | DESCRIPCION |  | CANTIDAD | TARIFA | COSTO HORA | RENDIMIENTO | COSTO
|  | 0 |  | 0 | 0 | 0 |  | 0 |  | Herramientas manuales (5% M.O.) |  | 0 | 0 | 0 |  | 0.02359
|  | Herramientas manuales (5% M.O.) |  | 0 | 0 | 0 |  | 1.0691 |  | 0 |  | 0 | 0 | 0 |  | 0
|  | 0 |  | 0 | 0 | 0 |  | 0 |  | 0 |  | 0 | 0 | 0 |  | 0
|  | 0 |  | 0 | 0 | 0 |  | 0 |  | 0 |  | 0 | 0 | 0 |  | 0
|  | 0 |  | 0 | 0 | 0 |  | 0 |  | 0 |  | 0 | 0 | 0 |  | 0
|  | 0 |  | 0 | 0 | 0 |  | 0 |  | 0 |  | 0 | 0 | 0 |  | 0
|  | 0 |  | 0 | 0 | 0 |  | 0 |  | 0 |  | 0 | 0 | 0 |  | 0
|  | 0 |  | 0 | 0 | 0 |  | 0 |  | 0 |  | 0 | 0 | 0 |  | 0
|  | 0 |  | 0 | 0 | 0 |  | 0 |  | 0 |  | 0 | 0 | 0 |  | 0
|  | 0 |  | 0 | 0 | 0 |  | 0 |  | 0 |  | 0 | 0 | 0 |  | 0
|  | 0 |  | 0 | 0 | 0 |  | 0 |  | 0 |  | 0 | 0 | 0 |  | 0
|  | 0 |  | 0 | 0 | 0 |  | 0 |  | 0 |  | 0 | 0 | 0 |  | 0
|  | 0 |  | 0 | 0 | 0 |  | 0 |  | 0 |  | 0 | 0 | 0 |  | 0
|  | 0 |  | 0 | 0 | 0 |  | 0 |  | 0 |  | 0 | 0 | 0 |  | 0
|  | 0 |  | 0 | 0 | 0 |  | 0 |  | 0 |  | 0 | 0 | 0 |  | 0
|  | 0 |  | 0 | 0 | 0 |  | 0 |  | 0 |  | 0 | 0 | 0 |  | 0
|  | 0 |  | 0 | 0 | 0 |  | 0 |  | 0 |  | 0 | 0 | 0 |  | 0
|  | 0 |  | 0 | 0 | 0 |  | 0 |  | 0 |  | 0 | 0 | 0 |  | 0
|  | 0 |  | 0 | 0 | 0 |  | 0 |  | 0 |  | 0 | 0 | 0 |  | 0
|  | 0 |  | 0 | 0 | 0 |  | 0 |  | 0 |  | 0 | 0 | 0 |  | 0
|  | SUBTOTAL (M) | [5 empty] | 1.0691 |  | SUBTOTAL (M) | [5 empty] | 0.02359
|  | MANO DE OBRA | [7 empty] | MANO DE OBRA
|  | DESCRIPCION |  | CANTIDAD | JORNAL/HORA | COSTO-HORA | RENDIMIENTO | COSTO |  | DESCRIPCION |  | CANTIDAD | JORNAL/HORA | COSTO-HORA | RENDIMIENTO | COSTO
|  | Ayudante de albañil<EO E2> |  | 1 | 4.23 | 4.23 | 2.3809 | 10.0714 |  | Peón |  | 2 | 4.23 | 8.46 | 0.045 | 0.3807
|  | Maestro soldador especializado <En Construcción - Estr.Oc.C1> |  | 1 | 4.75 | 4.75 | 2.3809 | 11.3095 |  | Albañil |  | 0.25 | 4.28 | 1.07 | 0.045 | 0.04815
|  | 0 |  | 0 | 0 | 0 |  | 0 |  | Residente de Obra |  | 0.2 | 4.77 | 0.954 | 0.045 | 0.04293
|  | 0 |  | 0 | 0 | 0 |  | 0 |  | 0 |  | 0 | 0 | 0 |  | 0
|  | 0 |  | 0 | 0 | 0 |  | 0 |  | 0 |  | 0 | 0 | 0 |  | 0
|  | 0 |  | 0 | 0 | 0 |  | 0 |  | 0 |  | 0 | 0 | 0 |  | 0
|  | 0 |  | 0 | 0 | 0 |  | 0 |  | 0 |  | 0 | 0 | 0 |  | 0
|  | 0 |  | 0 | 0 | 0 |  | 0 |  | 0 |  | 0 | 0 | 0 |  | 0
|  | 0 |  | 0 | 0 | 0 |  | 0 |  | 0 |  | 0 | 0 | 0 |  | 0
|  | 0 |  | 0 | 0 | 0 |  | 0 |  | 0 |  | 0 | 0 | 0 |  | 0
|  | 0 |  | 0 | 0 | 0 |  | 0 |  | 0 |  | 0 | 0 | 0 |  | 0
|  | 0 |  | 0 | 0 | 0 |  | 0 |  | 0 |  | 0 | 0 | 0 |  | 0
|  | 0 |  | 0 | 0 | 0 |  | 0 |  | 0 |  | 0 | 0 | 0 |  | 0
|  | 0 |  | 0 | 0 | 0 |  | 0 |  | 0 |  | 0 | 0 | 0 |  | 0
|  | 0 |  | 0 | 0 | 0 |  | 0 |  | 0 |  | 0 | 0 | 0 |  | 0
|  | 0 |  | 0 | 0 | 0 |  | 0 |  | 0 |  | 0 | 0 | 0 |  | 0
|  | 0 |  | 0 | 0 | 0 |  | 0 |  | 0 |  | 0 | 0 | 0 |  | 0
|  | 0 |  | 0 | 0 | 0 |  | 0 |  | 0 |  | 0 | 0 | 0 |  | 0
|  | 0 |  | 0 | 0 | 0 |  | 0 |  | 0 |  | 0 | 0 | 0 |  | 0
|  | 0 |  | 0 | 0 | 0 |  | 0 |  | 0 |  | 0 | 0 | 0 |  | 0
|  | SUBTOTAL (N) | [5 empty] | 21.3809 |  | SUBTOTAL (N) | [5 empty] | 0.47178
|  | MATERIALES | [7 empty] | MATERIALES
|  | DESCRIPCION |  |  | UNIDAD | CANTIDAD | P. UNITARIO | COSTO |  | DESCRIPCION |  |  | UNIDAD | CANTIDAD | P. UNITARIO | COSTO
|  | UNION GIBAULT TIPO DRESSER FD 200 mm - Revestimiento Epóxico PN16 |  |  | U | 1 | 174 | 174 |  | 0 |  |  | 0 | 0 | 0 | 0
|  | 0 |  |  | 0 | 0 | 0 | 0 |  | 0 |  |  | 0 | 0 | 0 | 0
|  | 0 |  |  | 0 | 0 | 0 | 0 |  | 0 |  |  | 0 | 0 | 0 | 0
|  | 0 |  |  | 0 | 0 | 0 | 0 |  | 0 |  |  | 0 | 0 | 0 | 0
|  | 0 |  |  | 0 | 0 | 0 | 0 |  | 0 |  |  | 0 | 0 | 0 | 0
|  | 0 |  |  | 0 | 0 | 0 | 0 |  | 0 |  |  | 0 | 0 | 0 | 0
|  | 0 |  |  | 0 | 0 | 0 | 0 |  | 0 |  |  | 0 | 0 | 0 | 0
|  | 0 |  |  | 0 | 0 | 0 | 0 |  | 0 |  |  | 0 | 0 | 0 | 0
|  | 0 |  |  | 0 | 0 | 0 | 0 |  | 0 |  |  | 0 | 0 | 0 | 0
|  | 0 |  |  | 0 | 0 | 0 | 0 |  | 0 |  |  | 0 | 0 | 0 | 0
|  | 0 |  |  | 0 | 0 | 0 | 0 |  | 0 |  |  | 0 | 0 | 0 | 0
|  | 0 |  |  | 0 | 0 | 0 | 0 |  | 0 |  |  | 0 | 0 | 0 | 0
|  | 0 |  |  | 0 | 0 | 0 | 0 |  | 0 |  |  | 0 | 0 | 0 | 0
|  | 0 |  |  | 0 | 0 | 0 | 0 |  | 0 |  |  | 0 | 0 | 0 | 0
|  | 0 |  |  | 0 | 0 | 0 | 0 |  | 0 |  |  | 0 | 0 | 0 | 0
|  | 0 |  |  | 0 | 0 | 0 | 0 |  | 0 |  |  | 0 | 0 | 0 | 0
|  | 0 |  |  | 0 | 0 | 0 | 0 |  | 0 |  |  | 0 | 0 | 0 | 0
|  | 0 |  |  | 0 | 0 | 0 | 0 |  | 0 |  |  | 0 | 0 | 0 | 0
|  | 0 |  |  | 0 | 0 | 0 | 0 |  | 0 |  |  | 0 | 0 | 0 | 0
|  | 0 |  |  | 0 | 0 | 0 | 0 |  | 0 |  |  | 0 | 0 | 0 | 0
|  | SUBTOTAL (O) | [5 empty] | 174 |  | SUBTOTAL (O) | [5 empty] | 0
|  | TRANSPORTE | [7 empty] | TRANSPORTE
|  | DESCRIPCION |  |  | UNIDAD | CANTIDAD | TARIFA | COSTO |  | DESCRIPCION |  |  | UNIDAD | CANTIDAD | TARIFA | COSTO
|  | 0 |  |  | 0 | 0 | 0 | 0 |  | 0 |  |  | 0 | 0 | 0 | 0
|  | 0 |  |  | 0 | 0 | 0 | 0 |  | 0 |  |  | 0 | 0 | 0 | 0
|  | 0 |  |  | 0 | 0 | 0 | 0 |  | 0 |  |  | 0 | 0 | 0 | 0
|  | 0 |  |  | 0 | 0 | 0 | 0 |  | 0 |  |  | 0 | 0 | 0 | 0
|  | 0 |  |  | 0 | 0 | 0 | 0 |  | 0 |  |  | 0 | 0 | 0 | 0
|  | 0 |  |  | 0 | 0 | 0 | 0 |  | 0 |  |  | 0 | 0 | 0 | 0
|  | 0 |  |  | 0 | 0 | 0 | 0 |  | 0 |  |  | 0 | 0 | 0 | 0
|  | 0 |  |  | 0 | 0 | 0 | 0 |  | 0 |  |  | 0 | 0 | 0 | 0
|  | 0 |  |  | 0 | 0 | 0 | 0 |  | 0 |  |  | 0 | 0 | 0 | 0
|  | 0 |  |  | 0 | 0 | 0 | 0 |  | 0 |  |  | 0 | 0 | 0 | 0
|  | 0 |  |  | 0 | 0 | 0 | 0 |  | 0 |  |  | 0 | 0 | 0 | 0
|  | 0 |  |  | 0 | 0 | 0 | 0 |  | 0 |  |  | 0 | 0 | 0 | 0
|  | 0 |  |  | 0 | 0 | 0 | 0 |  | 0 |  |  | 0 | 0 | 0 | 0
|  | 0 |  |  | 0 | 0 | 0 | 0 |  | 0 |  |  | 0 | 0 | 0 | 0
|  | 0 |  |  | 0 | 0 | 0 | 0 |  | 0 |  |  | 0 | 0 | 0 | 0
|  | 0 |  |  | 0 | 0 | 0 | 0 |  | 0 |  |  | 0 | 0 | 0 | 0
|  | 0 |  |  | 0 | 0 | 0 | 0 |  | 0 |  |  | 0 | 0 | 0 | 0
|  | 0 |  |  | 0 | 0 | 0 | 0 |  | 0 |  |  | 0 | 0 | 0 | 0
|  | 0 |  |  | 0 | 0 | 0 | 0 |  | 0 |  |  | 0 | 0 | 0 | 0
|  | 0 |  |  | 0 | 0 | 0 | 0 |  | 0 |  |  | 0 | 0 | 0 | 0
|  | SUBTOTAL (P) | [5 empty] | 0 |  | SUBTOTAL (P) | [5 empty] | 0
|  | Piñas, Agosto del 2025 | [7 empty] | Piñas, Agosto del 2025
[5 empty] | TOTAL COSTOS DIRECTOS (M+N+O+P) |  |  | 196.45 |  |  |  |  | TOTAL COSTOS DIRECTOS (M+N+O+P) |  |  | 0.49537
[5 empty] | INDIRECTOS Y UTILIDADES |  | 19.98% | 39.2507 |  |  |  |  | INDIRECTOS Y UTILIDADES |  | 19.98% | 0.09897
[5 empty] | OTROS INDIRECTOS | [7 empty] | OTROS INDIRECTOS
|  | ING. HÉCTOR IVÁN TAPIA ZÁRATE |  |  | COSTO TOTAL DEL RUBRO |  |  | 235.7 |  | ING. HÉCTOR IVÁN TAPIA ZÁRATE |  |  | COSTO TOTAL DEL RUBRO |  |  | 0.59
|  | PROCURADOR COMÚN CONSORCIO HIDRO PIÑAS EC |  |  | VALOR OFERTADO |  |  | 235.7 |  | PROCURADOR COMÚN CONSORCIO HIDRO PIÑAS EC |  |  | VALOR OFERTADO |  |  | 0.59
[8 empty] | Código: 10.22 | [7 empty] | Código: 29.68
|  | ANALISIS DE PRECIOS UNITARIOS | [7 empty] | ANALISIS DE PRECIOS UNITARIOS
|  | RUBRO: |  |  |  |  | 276 | DE 936 |  | RUBRO: |  |  |  |  | 871 | DE 936
|  | VALVULA DE COMPUERTA FD SB BB CRM 200 mm PN16 | [5 empty] | 1.001 |  | COLCHON DE ARENA PARA TUBERÍA e=10cm | [5 empty] | 1.001
|  | DETALLE: |  |  |  |  | UNIDAD: | u |  | DETALLE: |  |  |  |  | UNIDAD: | m3
|  | 0 | [7 empty] | 0
|  | EQUIPOS | [7 empty] | EQUIPOS
|  | DESCRIPCION |  | CANTIDAD | TARIFA | COSTO HORA | RENDIMIENTO | COSTO |  | DESCRIPCION |  | CANTIDAD | TARIFA | COSTO HORA | RENDIMIENTO | COSTO
|  | Herramientas manuales (5% M.O.) |  | 1 | 0 | 0 |  | 1.6209 |  | Herramientas manuales (5% M.O.) |  | 0 | 0 | 0 |  | 0.03533
|  | 0 |  | 0 | 0 | 0 |  | 0 |  | 0 |  | 0 | 0 | 0 |  | 0
|  | 0 |  | 0 | 0 | 0 |  | 0 |  | 0 |  | 0 | 0 | 0 |  | 0
|  | 0 |  | 0 | 0 | 0 |  | 0 |  | 0 |  | 0 | 0 | 0 |  | 0
|  | 0 |  | 0 | 0 | 0 |  | 0 |  | 0 |  | 0 | 0 | 0 |  | 0
|  | 0 |  | 0 | 0 | 0 |  | 0 |  | 0 |  | 0 | 0 | 0 |  | 0
|  | 0 |  | 0 | 0 | 0 |  | 0 |  | 0 |  | 0 | 0 | 0 |  | 0
|  | 0 |  | 0 | 0 | 0 |  | 0 |  | 0 |  | 0 | 0 | 0 |  | 0
|  | 0 |  | 0 | 0 | 0 |  | 0 |  | 0 |  | 0 | 0 | 0 |  | 0
|  | 0 |  | 0 | 0 | 0 |  | 0 |  | 0 |  | 0 | 0 | 0 |  | 0
|  | 0 |  | 0 | 0 | 0 |  | 0 |  | 0 |  | 0 | 0 | 0 |  | 0
|  | 0 |  | 0 | 0 | 0 |  | 0 |  | 0 |  | 0 | 0 | 0 |  | 0
|  | 0 |  | 0 | 0 | 0 |  | 0 |  | 0 |  | 0 | 0 | 0 |  | 0
|  | 0 |  | 0 | 0 | 0 |  | 0 |  | 0 |  | 0 | 0 | 0 |  | 0
|  | 0 |  | 0 | 0 | 0 |  | 0 |  | 0 |  | 0 | 0 | 0 |  | 0
|  | 0 |  | 0 | 0 | 0 |  | 0 |  | 0 |  | 0 | 0 | 0 |  | 0
|  | 0 |  | 0 | 0 | 0 |  | 0 |  | 0 |  | 0 | 0 | 0 |  | 0
|  | 0 |  | 0 | 0 | 0 |  | 0 |  | 0 |  | 0 | 0 | 0 |  | 0
|  | 0 |  | 0 | 0 | 0 |  | 0 |  | 0 |  | 0 | 0 | 0 |  | 0
|  | 0 |  | 0 | 0 | 0 |  | 0 |  | 0 |  | 0 | 0 | 0 |  | 0
|  | SUBTOTAL (M) | [5 empty] | 1.6209 |  | SUBTOTAL (M) | [5 empty] | 0.03533
|  | MANO DE OBRA | [7 empty] | MANO DE OBRA
|  | DESCRIPCION |  | CANTIDAD | JORNAL/HORA | COSTO-HORA | RENDIMIENTO | COSTO |  | DESCRIPCION |  | CANTIDAD | JORNAL/HORA | COSTO-HORA | RENDIMIENTO | COSTO
|  | Fierrero |  | 1 | 4.28 | 4.28 | 3.8095 | 16.3047 |  | Albañil |  | 0.25 | 4.28 | 1.07 | 0.13333 | 0.14266
|  | Ayudante de plomero<EO E2> |  | 1 | 4.23 | 4.23 | 3.8095 | 16.1143 |  | Peón |  | 1 | 4.23 | 4.23 | 0.13333 | 0.56399
|  | 0 |  | 0 | 0 | 0 |  | 0 |  | 0 |  | 0 | 0 | 0 |  | 0
|  | 0 |  | 0 | 0 | 0 |  | 0 |  | 0 |  | 0 | 0 | 0 |  | 0
|  | 0 |  | 0 | 0 | 0 |  | 0 |  | 0 |  | 0 | 0 | 0 |  | 0
|  | 0 |  | 0 | 0 | 0 |  | 0 |  | 0 |  | 0 | 0 | 0 |  | 0
|  | 0 |  | 0 | 0 | 0 |  | 0 |  | 0 |  | 0 | 0 | 0 |  | 0
|  | 0 |  | 0 | 0 | 0 |  | 0 |  | 0 |  | 0 | 0 | 0 |  | 0
|  | 0 |  | 0 | 0 | 0 |  | 0 |  | 0 |  | 0 | 0 | 0 |  | 0
|  | 0 |  | 0 | 0 | 0 |  | 0 |  | 0 |  | 0 | 0 | 0 |  | 0
|  | 0 |  | 0 | 0 | 0 |  | 0 |  | 0 |  | 0 | 0 | 0 |  | 0
|  | 0 |  | 0 | 0 | 0 |  | 0 |  | 0 |  | 0 | 0 | 0 |  | 0
|  | 0 |  | 0 | 0 | 0 |  | 0 |  | 0 |  | 0 | 0 | 0 |  | 0
|  | 0 |  | 0 | 0 | 0 |  | 0 |  | 0 |  | 0 | 0 | 0 |  | 0
|  | 0 |  | 0 | 0 | 0 |  | 0 |  | 0 |  | 0 | 0 | 0 |  | 0
|  | 0 |  | 0 | 0 | 0 |  | 0 |  | 0 |  | 0 | 0 | 0 |  | 0
|  | 0 |  | 0 | 0 | 0 |  | 0 |  | 0 |  | 0 | 0 | 0 |  | 0
|  | 0 |  | 0 | 0 | 0 |  | 0 |  | 0 |  | 0 | 0 | 0 |  | 0
|  | 0 |  | 0 | 0 | 0 |  | 0 |  | 0 |  | 0 | 0 | 0 |  | 0
|  | 0 |  | 0 | 0 | 0 |  | 0 |  | 0 |  | 0 | 0 | 0 |  | 0
|  | SUBTOTAL (N) | [5 empty] | 32.419 |  | SUBTOTAL (N) | [5 empty] | 0.70665
|  | MATERIALES | [7 empty] | MATERIALES
|  | DESCRIPCION |  |  | UNIDAD | CANTIDAD | P. UNITARIO | COSTO |  | DESCRIPCION |  |  | UNIDAD | CANTIDAD | P. UNITARIO | COSTO
|  | VALVULA DE COMPUERTA FD SB BB CRM 200 mm PN16 |  |  | U | 1 | 985 | 985 |  | Arena fina de mina |  |  | m3 | 1.01 | 7.81 | 7.8881
|  | 0 |  |  | 0 | 0 | 0 | 0 |  | 0 |  |  | 0 | 0 | 0 | 0
|  | 0 |  |  | 0 | 0 | 0 | 0 |  | 0 |  |  | 0 | 0 | 0 | 0
|  | 0 |  |  | 0 | 0 | 0 | 0 |  | 0 |  |  | 0 | 0 | 0 | 0
|  | 0 |  |  | 0 | 0 | 0 | 0 |  | 0 |  |  | 0 | 0 | 0 | 0
|  | 0 |  |  | 0 | 0 | 0 | 0 |  | 0 |  |  | 0 | 0 | 0 | 0
|  | 0 |  |  | 0 | 0 | 0 | 0 |  | 0 |  |  | 0 | 0 | 0 | 0
|  | 0 |  |  | 0 | 0 | 0 | 0 |  | 0 |  |  | 0 | 0 | 0 | 0
|  | 0 |  |  | 0 | 0 | 0 | 0 |  | 0 |  |  | 0 | 0 | 0 | 0
|  | 0 |  |  | 0 | 0 | 0 | 0 |  | 0 |  |  | 0 | 0 | 0 | 0
|  | 0 |  |  | 0 | 0 | 0 | 0 |  | 0 |  |  | 0 | 0 | 0 | 0
|  | 0 |  |  | 0 | 0 | 0 | 0 |  | 0 |  |  | 0 | 0 | 0 | 0
|  | 0 |  |  | 0 | 0 | 0 | 0 |  | 0 |  |  | 0 | 0 | 0 | 0
|  | 0 |  |  | 0 | 0 | 0 | 0 |  | 0 |  |  | 0 | 0 | 0 | 0
|  | 0 |  |  | 0 | 0 | 0 | 0 |  | 0 |  |  | 0 | 0 | 0 | 0
|  | 0 |  |  | 0 | 0 | 0 | 0 |  | 0 |  |  | 0 | 0 | 0 | 0
|  | 0 |  |  | 0 | 0 | 0 | 0 |  | 0 |  |  | 0 | 0 | 0 | 0
|  | 0 |  |  | 0 | 0 | 0 | 0 |  | 0 |  |  | 0 | 0 | 0 | 0
|  | 0 |  |  | 0 | 0 | 0 | 0 |  | 0 |  |  | 0 | 0 | 0 | 0
|  | 0 |  |  | 0 | 0 | 0 | 0 |  | 0 |  |  | 0 | 0 | 0 | 0
|  | SUBTOTAL (O) | [5 empty] | 985 |  | SUBTOTAL (O) | [5 empty] | 7.8881
|  | TRANSPORTE | [7 empty] | TRANSPORTE
|  | DESCRIPCION |  |  | UNIDAD | CANTIDAD | TARIFA | COSTO |  | DESCRIPCION |  |  | UNIDAD | CANTIDAD | TARIFA | COSTO
|  | 0 |  |  | 0 | 0 | 0 | 0 |  | 0 |  |  | 0 | 0 | 0 | 0
|  | 0 |  |  | 0 | 0 | 0 | 0 |  | 0 |  |  | 0 | 0 | 0 | 0
|  | 0 |  |  | 0 | 0 | 0 | 0 |  | 0 |  |  | 0 | 0 | 0 | 0
|  | 0 |  |  | 0 | 0 | 0 | 0 |  | 0 |  |  | 0 | 0 | 0 | 0
|  | 0 |  |  | 0 | 0 | 0 | 0 |  | 0 |  |  | 0 | 0 | 0 | 0
|  | 0 |  |  | 0 | 0 | 0 | 0 |  | 0 |  |  | 0 | 0 | 0 | 0
|  | 0 |  |  | 0 | 0 | 0 | 0 |  | 0 |  |  | 0 | 0 | 0 | 0
|  | 0 |  |  | 0 | 0 | 0 | 0 |  | 0 |  |  | 0 | 0 | 0 | 0
|  | 0 |  |  | 0 | 0 | 0 | 0 |  | 0 |  |  | 0 | 0 | 0 | 0
|  | 0 |  |  | 0 | 0 | 0 | 0 |  | 0 |  |  | 0 | 0 | 0 | 0
|  | 0 |  |  | 0 | 0 | 0 | 0 |  | 0 |  |  | 0 | 0 | 0 | 0
|  | 0 |  |  | 0 | 0 | 0 | 0 |  | 0 |  |  | 0 | 0 | 0 | 0
|  | 0 |  |  | 0 | 0 | 0 | 0 |  | 0 |  |  | 0 | 0 | 0 | 0
|  | 0 |  |  | 0 | 0 | 0 | 0 |  | 0 |  |  | 0 | 0 | 0 | 0
|  | 0 |  |  | 0 | 0 | 0 | 0 |  | 0 |  |  | 0 | 0 | 0 | 0
|  | 0 |  |  | 0 | 0 | 0 | 0 |  | 0 |  |  | 0 | 0 | 0 | 0
|  | 0 |  |  | 0 | 0 | 0 | 0 |  | 0 |  |  | 0 | 0 | 0 | 0
|  | 0 |  |  | 0 | 0 | 0 | 0 |  | 0 |  |  | 0 | 0 | 0 | 0
|  | 0 |  |  | 0 | 0 | 0 | 0 |  | 0 |  |  | 0 | 0 | 0 | 0
|  | 0 |  |  | 0 | 0 | 0 | 0 |  | 0 |  |  | 0 | 0 | 0 | 0
|  | SUBTOTAL (P) | [5 empty] | 0 |  | SUBTOTAL (P) | [5 empty] | 0
|  | Piñas, Agosto del 2025 | [7 empty] | Piñas, Agosto del 2025
[5 empty] | TOTAL COSTOS DIRECTOS (M+N+O+P) |  |  | 1019.04 |  |  |  |  | TOTAL COSTOS DIRECTOS (M+N+O+P) |  |  | 8.6301
[5 empty] | INDIRECTOS Y UTILIDADES |  | 19.98% | 203.6042 |  |  |  |  | INDIRECTOS Y UTILIDADES |  | 19.98% | 1.7243
[5 empty] | OTROS INDIRECTOS | [7 empty] | OTROS INDIRECTOS
|  | ING. HÉCTOR IVÁN TAPIA ZÁRATE |  |  | COSTO TOTAL DEL RUBRO |  |  | 1222.64 |  | ING. HÉCTOR IVÁN TAPIA ZÁRATE |  |  | COSTO TOTAL DEL RUBRO |  |  | 10.35
|  | PROCURADOR COMÚN CONSORCIO HIDRO PIÑAS EC |  |  | VALOR OFERTADO |  |  | 1222.64 |  | PROCURADOR COMÚN CONSORCIO HIDRO PIÑAS EC |  |  | VALOR OFERTADO |  |  | 10.35
[8 empty] | Código: 10.23 | [7 empty] | Código: 29.69
|  | ANALISIS DE PRECIOS UNITARIOS | [7 empty] | ANALISIS DE PRECIOS UNITARIOS
|  | RUBRO: |  |  |  |  | 277 | DE 936 |  | RUBRO: |  |  |  |  | 872 | DE 936
|  | VALVULA DE CONTROL DE NIVEL CON PILOTO DE ALTITUD FDBB 200 mm WW-750-80EN/ES | [5 empty] | 1.001 |  | EXCAVACIÓN A MANO EN ZANJA | [5 empty] | 1.001
|  | DETALLE: |  |  |  |  | UNIDAD: | u |  | DETALLE: |  |  |  |  | UNIDAD: | m3
|  | 0 | [7 empty] | 0
|  | EQUIPOS | [7 empty] | EQUIPOS
|  | DESCRIPCION |  | CANTIDAD | TARIFA | COSTO HORA | RENDIMIENTO | COSTO |  | DESCRIPCION |  | CANTIDAD | TARIFA | COSTO HORA | RENDIMIENTO | COSTO
|  | Herramientas manuales (5% M.O.) |  | 1 | 0 | 0 |  | 7.5834 |  | Herramientas manuales (5% M.O.) |  | 0 | 0 | 0 |  | 0.59112
|  | 0 |  | 0 | 0 | 0 |  | 0 |  | 0 |  | 0 | 0 | 0 |  | 0
|  | 0 |  | 0 | 0 | 0 |  | 0 |  | 0 |  | 0 | 0 | 0 |  | 0
|  | 0 |  | 0 | 0 | 0 |  | 0 |  | 0 |  | 0 | 0 | 0 |  | 0
|  | 0 |  | 0 | 0 | 0 |  | 0 |  | 0 |  | 0 | 0 | 0 |  | 0
|  | 0 |  | 0 | 0 | 0 |  | 0 |  | 0 |  | 0 | 0 | 0 |  | 0
|  | 0 |  | 0 | 0 | 0 |  | 0 |  | 0 |  | 0 | 0 | 0 |  | 0
|  | 0 |  | 0 | 0 | 0 |  | 0 |  | 0 |  | 0 | 0 | 0 |  | 0
|  | 0 |  | 0 | 0 | 0 |  | 0 |  | 0 |  | 0 | 0 | 0 |  | 0
|  | 0 |  | 0 | 0 | 0 |  | 0 |  | 0 |  | 0 | 0 | 0 |  | 0
|  | 0 |  | 0 | 0 | 0 |  | 0 |  | 0 |  | 0 | 0 | 0 |  | 0
|  | 0 |  | 0 | 0 | 0 |  | 0 |  | 0 |  | 0 | 0 | 0 |  | 0
|  | 0 |  | 0 | 0 | 0 |  | 0 |  | 0 |  | 0 | 0 | 0 |  | 0
|  | 0 |  | 0 | 0 | 0 |  | 0 |  | 0 |  | 0 | 0 | 0 |  | 0
|  | 0 |  | 0 | 0 | 0 |  | 0 |  | 0 |  | 0 | 0 | 0 |  | 0
|  | 0 |  | 0 | 0 | 0 |  | 0 |  | 0 |  | 0 | 0 | 0 |  | 0
|  | 0 |  | 0 | 0 | 0 |  | 0 |  | 0 |  | 0 | 0 | 0 |  | 0
|  | 0 |  | 0 | 0 | 0 |  | 0 |  | 0 |  | 0 | 0 | 0 |  | 0
|  | 0 |  | 0 | 0 | 0 |  | 0 |  | 0 |  | 0 | 0 | 0 |  | 0
|  | 0 |  | 0 | 0 | 0 |  | 0 |  | 0 |  | 0 | 0 | 0 |  | 0
|  | SUBTOTAL (M) | [5 empty] | 7.5834 |  | SUBTOTAL (M) | [5 empty] | 0.59112
|  | MANO DE OBRA | [7 empty] | MANO DE OBRA
|  | DESCRIPCION |  | CANTIDAD | JORNAL/HORA | COSTO-HORA | RENDIMIENTO | COSTO |  | DESCRIPCION |  | CANTIDAD | JORNAL/HORA | COSTO-HORA | RENDIMIENTO | COSTO
|  | Técnico electromecánico de construcción |  | 1 | 4.28 | 4.28 | 11.9048 | 50.9525 |  | Peón |  | 2 | 4.23 | 8.46 | 1.1277 | 9.54
|  | Ayudante de plomero<EO E2> |  | 2 | 4.23 | 8.46 | 11.9048 | 100.7144 |  | Albañil |  | 0.25 | 4.28 | 1.07 | 1.1277 | 1.2066
|  | 0 |  | 0 | 0 | 0 |  | 0 |  | Residente de Obra |  | 0.2 | 4.77 | 0.954 | 1.1277 | 1.0758
|  | 0 |  | 0 | 0 | 0 |  | 0 |  | 0 |  | 0 | 0 | 0 |  | 0
|  | 0 |  | 0 | 0 | 0 |  | 0 |  | 0 |  | 0 | 0 | 0 |  | 0
|  | 0 |  | 0 | 0 | 0 |  | 0 |  | 0 |  | 0 | 0 | 0 |  | 0
|  | 0 |  | 0 | 0 | 0 |  | 0 |  | 0 |  | 0 | 0 | 0 |  | 0
|  | 0 |  | 0 | 0 | 0 |  | 0 |  | 0 |  | 0 | 0 | 0 |  | 0
|  | 0 |  | 0 | 0 | 0 |  | 0 |  | 0 |  | 0 | 0 | 0 |  | 0
|  | 0 |  | 0 | 0 | 0 |  | 0 |  | 0 |  | 0 | 0 | 0 |  | 0
|  | 0 |  | 0 | 0 | 0 |  | 0 |  | 0 |  | 0 | 0 | 0 |  | 0
|  | 0 |  | 0 | 0 | 0 |  | 0 |  | 0 |  | 0 | 0 | 0 |  | 0
|  | 0 |  | 0 | 0 | 0 |  | 0 |  | 0 |  | 0 | 0 | 0 |  | 0
|  | 0 |  | 0 | 0 | 0 |  | 0 |  | 0 |  | 0 | 0 | 0 |  | 0
|  | 0 |  | 0 | 0 | 0 |  | 0 |  | 0 |  | 0 | 0 | 0 |  | 0
|  | 0 |  | 0 | 0 | 0 |  | 0 |  | 0 |  | 0 | 0 | 0 |  | 0
|  | 0 |  | 0 | 0 | 0 |  | 0 |  | 0 |  | 0 | 0 | 0 |  | 0
|  | 0 |  | 0 | 0 | 0 |  | 0 |  | 0 |  | 0 | 0 | 0 |  | 0
|  | 0 |  | 0 | 0 | 0 |  | 0 |  | 0 |  | 0 | 0 | 0 |  | 0
|  | 0 |  | 0 | 0 | 0 |  | 0 |  | 0 |  | 0 | 0 | 0 |  | 0
|  | SUBTOTAL (N) | [5 empty] | 151.6669 |  | SUBTOTAL (N) | [5 empty] | 11.8224
|  | MATERIALES | [7 empty] | MATERIALES
|  | DESCRIPCION |  |  | UNIDAD | CANTIDAD | P. UNITARIO | COSTO |  | DESCRIPCION |  |  | UNIDAD | CANTIDAD | P. UNITARIO | COSTO
|  | VALVULA DE CONTROL DE NIVEL CON PILOTO DE ALTITUD FDBB 200 mm WW-750-80EN/ES |  |  | U | 1 | 1230 | 1230 |  | 0 |  |  | 0 | 0 | 0 | 0
|  | 0 |  |  | 0 | 0 | 0 | 0 |  | 0 |  |  | 0 | 0 | 0 | 0
|  | 0 |  |  | 0 | 0 | 0 | 0 |  | 0 |  |  | 0 | 0 | 0 | 0
|  | 0 |  |  | 0 | 0 | 0 | 0 |  | 0 |  |  | 0 | 0 | 0 | 0
|  | 0 |  |  | 0 | 0 | 0 | 0 |  | 0 |  |  | 0 | 0 | 0 | 0
|  | 0 |  |  | 0 | 0 | 0 | 0 |  | 0 |  |  | 0 | 0 | 0 | 0
|  | 0 |  |  | 0 | 0 | 0 | 0 |  | 0 |  |  | 0 | 0 | 0 | 0
|  | 0 |  |  | 0 | 0 | 0 | 0 |  | 0 |  |  | 0 | 0 | 0 | 0
|  | 0 |  |  | 0 | 0 | 0 | 0 |  | 0 |  |  | 0 | 0 | 0 | 0
|  | 0 |  |  | 0 | 0 | 0 | 0 |  | 0 |  |  | 0 | 0 | 0 | 0
|  | 0 |  |  | 0 | 0 | 0 | 0 |  | 0 |  |  | 0 | 0 | 0 | 0
|  | 0 |  |  | 0 | 0 | 0 | 0 |  | 0 |  |  | 0 | 0 | 0 | 0
|  | 0 |  |  | 0 | 0 | 0 | 0 |  | 0 |  |  | 0 | 0 | 0 | 0
|  | 0 |  |  | 0 | 0 | 0 | 0 |  | 0 |  |  | 0 | 0 | 0 | 0
|  | 0 |  |  | 0 | 0 | 0 | 0 |  | 0 |  |  | 0 | 0 | 0 | 0
|  | 0 |  |  | 0 | 0 | 0 | 0 |  | 0 |  |  | 0 | 0 | 0 | 0
|  | 0 |  |  | 0 | 0 | 0 | 0 |  | 0 |  |  | 0 | 0 | 0 | 0
|  | 0 |  |  | 0 | 0 | 0 | 0 |  | 0 |  |  | 0 | 0 | 0 | 0
|  | 0 |  |  | 0 | 0 | 0 | 0 |  | 0 |  |  | 0 | 0 | 0 | 0
|  | 0 |  |  | 0 | 0 | 0 | 0 |  | 0 |  |  | 0 | 0 | 0 | 0
|  | SUBTOTAL (O) | [5 empty] | 1230 |  | SUBTOTAL (O) | [5 empty] | 0
|  | TRANSPORTE | [7 empty] | TRANSPORTE
|  | DESCRIPCION |  |  | UNIDAD | CANTIDAD | TARIFA | COSTO |  | DESCRIPCION |  |  | UNIDAD | CANTIDAD | TARIFA | COSTO
|  | 0 |  |  | 0 | 0 | 0 | 0 |  | 0 |  |  | 0 | 0 | 0 | 0
|  | 0 |  |  | 0 | 0 | 0 | 0 |  | 0 |  |  | 0 | 0 | 0 | 0
|  | 0 |  |  | 0 | 0 | 0 | 0 |  | 0 |  |  | 0 | 0 | 0 | 0
|  | 0 |  |  | 0 | 0 | 0 | 0 |  | 0 |  |  | 0 | 0 | 0 | 0
|  | 0 |  |  | 0 | 0 | 0 | 0 |  | 0 |  |  | 0 | 0 | 0 | 0
|  | 0 |  |  | 0 | 0 | 0 | 0 |  | 0 |  |  | 0 | 0 | 0 | 0
|  | 0 |  |  | 0 | 0 | 0 | 0 |  | 0 |  |  | 0 | 0 | 0 | 0
|  | 0 |  |  | 0 | 0 | 0 | 0 |  | 0 |  |  | 0 | 0 | 0 | 0
|  | 0 |  |  | 0 | 0 | 0 | 0 |  | 0 |  |  | 0 | 0 | 0 | 0
|  | 0 |  |  | 0 | 0 | 0 | 0 |  | 0 |  |  | 0 | 0 | 0 | 0
|  | 0 |  |  | 0 | 0 | 0 | 0 |  | 0 |  |  | 0 | 0 | 0 | 0
|  | 0 |  |  | 0 | 0 | 0 | 0 |  | 0 |  |  | 0 | 0 | 0 | 0
|  | 0 |  |  | 0 | 0 | 0 | 0 |  | 0 |  |  | 0 | 0 | 0 | 0
|  | 0 |  |  | 0 | 0 | 0 | 0 |  | 0 |  |  | 0 | 0 | 0 | 0
|  | 0 |  |  | 0 | 0 | 0 | 0 |  | 0 |  |  | 0 | 0 | 0 | 0
|  | 0 |  |  | 0 | 0 | 0 | 0 |  | 0 |  |  | 0 | 0 | 0 | 0
|  | 0 |  |  | 0 | 0 | 0 | 0 |  | 0 |  |  | 0 | 0 | 0 | 0
|  | 0 |  |  | 0 | 0 | 0 | 0 |  | 0 |  |  | 0 | 0 | 0 | 0
|  | 0 |  |  | 0 | 0 | 0 | 0 |  | 0 |  |  | 0 | 0 | 0 | 0
|  | 0 |  |  | 0 | 0 | 0 | 0 |  | 0 |  |  | 0 | 0 | 0 | 0
|  | SUBTOTAL (P) | [5 empty] | 0 |  | SUBTOTAL (P) | [5 empty] | 0
|  | Piñas, Agosto del 2025 | [7 empty] | Piñas, Agosto del 2025
[5 empty] | TOTAL COSTOS DIRECTOS (M+N+O+P) |  |  | 1389.2503 |  |  |  |  | TOTAL COSTOS DIRECTOS (M+N+O+P) |  |  | 12.4135
[5 empty] | INDIRECTOS Y UTILIDADES |  | 19.98% | 277.5722 |  |  |  |  | INDIRECTOS Y UTILIDADES |  | 19.98% | 2.4802
[5 empty] | OTROS INDIRECTOS | [7 empty] | OTROS INDIRECTOS
|  | ING. HÉCTOR IVÁN TAPIA ZÁRATE |  |  | COSTO TOTAL DEL RUBRO |  |  | 1666.82 |  | ING. HÉCTOR IVÁN TAPIA ZÁRATE |  |  | COSTO TOTAL DEL RUBRO |  |  | 14.89
|  | PROCURADOR COMÚN CONSORCIO HIDRO PIÑAS EC |  |  | VALOR OFERTADO |  |  | 1666.82 |  | PROCURADOR COMÚN CONSORCIO HIDRO PIÑAS EC |  |  | VALOR OFERTADO |  |  | 14.89
[8 empty] | Código: 10.24 | [7 empty] | Código: 29.7
|  | ANALISIS DE PRECIOS UNITARIOS | [7 empty] | ANALISIS DE PRECIOS UNITARIOS
|  | RUBRO: |  |  |  |  | 278 | DE 936 |  | RUBRO: |  |  |  |  | 873 | DE 936
|  | CODO 90o FDBB 200mm PN16 | [5 empty] | 1.001 |  | EXCAVACION DE ZANJA A MAQUINA h=0.0 - 1.5m ANCHO MIN = 0.60 | [5 empty] | 1.001
|  | DETALLE: |  |  |  |  | UNIDAD: | u |  | DETALLE: |  |  |  |  | UNIDAD: | m3
|  | 0 | [7 empty] | 0
|  | EQUIPOS | [7 empty] | EQUIPOS
|  | DESCRIPCION |  | CANTIDAD | TARIFA | COSTO HORA | RENDIMIENTO | COSTO |  | DESCRIPCION |  | CANTIDAD | TARIFA | COSTO HORA | RENDIMIENTO | COSTO
|  | Herramientas manuales (5% M.O.) |  | 0 | 0 | 0 |  | 1.621 |  | Herramientas manuales (5% M.O.) |  | 0 | 0 | 0 |  | 0.03626
|  | 0 |  | 0 | 0 | 0 |  | 0 |  | Retroexcavadora |  | 1 | 25 | 25 | 0.073 | 1.825
|  | 0 |  | 0 | 0 | 0 |  | 0 |  | 0 |  | 0 | 0 | 0 |  | 0
|  | 0 |  | 0 | 0 | 0 |  | 0 |  | 0 |  | 0 | 0 | 0 |  | 0
|  | 0 |  | 0 | 0 | 0 |  | 0 |  | 0 |  | 0 | 0 | 0 |  | 0
|  | 0 |  | 0 | 0 | 0 |  | 0 |  | 0 |  | 0 | 0 | 0 |  | 0
|  | 0 |  | 0 | 0 | 0 |  | 0 |  | 0 |  | 0 | 0 | 0 |  | 0
|  | 0 |  | 0 | 0 | 0 |  | 0 |  | 0 |  | 0 | 0 | 0 |  | 0
|  | 0 |  | 0 | 0 | 0 |  | 0 |  | 0 |  | 0 | 0 | 0 |  | 0
|  | 0 |  | 0 | 0 | 0 |  | 0 |  | 0 |  | 0 | 0 | 0 |  | 0
|  | 0 |  | 0 | 0 | 0 |  | 0 |  | 0 |  | 0 | 0 | 0 |  | 0
|  | 0 |  | 0 | 0 | 0 |  | 0 |  | 0 |  | 0 | 0 | 0 |  | 0
|  | 0 |  | 0 | 0 | 0 |  | 0 |  | 0 |  | 0 | 0 | 0 |  | 0
|  | 0 |  | 0 | 0 | 0 |  | 0 |  | 0 |  | 0 | 0 | 0 |  | 0
|  | 0 |  | 0 | 0 | 0 |  | 0 |  | 0 |  | 0 | 0 | 0 |  | 0
|  | 0 |  | 0 | 0 | 0 |  | 0 |  | 0 |  | 0 | 0 | 0 |  | 0
|  | 0 |  | 0 | 0 | 0 |  | 0 |  | 0 |  | 0 | 0 | 0 |  | 0
|  | 0 |  | 0 | 0 | 0 |  | 0 |  | 0 |  | 0 | 0 | 0 |  | 0
|  | 0 |  | 0 | 0 | 0 |  | 0 |  | 0 |  | 0 | 0 | 0 |  | 0
|  | 0 |  | 0 | 0 | 0 |  | 0 |  | 0 |  | 0 | 0 | 0 |  | 0
|  | SUBTOTAL (M) | [5 empty] | 1.621 |  | SUBTOTAL (M) | [5 empty] | 1.8613
|  | MANO DE OBRA | [7 empty] | MANO DE OBRA
|  | DESCRIPCION |  | CANTIDAD | JORNAL/HORA | COSTO-HORA | RENDIMIENTO | COSTO |  | DESCRIPCION |  | CANTIDAD | JORNAL/HORA | COSTO-HORA | RENDIMIENTO | COSTO
|  | Plomero |  | 1 | 4.28 | 4.28 | 3.8097 | 16.3054 |  | Op. de Retroexcavadora |  | 1 | 4.75 | 4.75 | 0.073 | 0.34675
|  | Ayudante de plomero<EO E2> |  | 1 | 4.23 | 4.23 | 3.8097 | 16.1149 |  | Peón |  | 1 | 4.23 | 4.23 | 0.073 | 0.30879
|  | 0 |  | 0 | 0 | 0 |  | 0 |  | Residente de Obra |  | 0.2 | 4.77 | 0.954 | 0.073 | 0.06964
|  | 0 |  | 0 | 0 | 0 |  | 0 |  | 0 |  | 0 | 0 | 0 |  | 0
|  | 0 |  | 0 | 0 | 0 |  | 0 |  | 0 |  | 0 | 0 | 0 |  | 0
|  | 0 |  | 0 | 0 | 0 |  | 0 |  | 0 |  | 0 | 0 | 0 |  | 0
|  | 0 |  | 0 | 0 | 0 |  | 0 |  | 0 |  | 0 | 0 | 0 |  | 0
|  | 0 |  | 0 | 0 | 0 |  | 0 |  | 0 |  | 0 | 0 | 0 |  | 0
|  | 0 |  | 0 | 0 | 0 |  | 0 |  | 0 |  | 0 | 0 | 0 |  | 0
|  | 0 |  | 0 | 0 | 0 |  | 0 |  | 0 |  | 0 | 0 | 0 |  | 0
|  | 0 |  | 0 | 0 | 0 |  | 0 |  | 0 |  | 0 | 0 | 0 |  | 0
|  | 0 |  | 0 | 0 | 0 |  | 0 |  | 0 |  | 0 | 0 | 0 |  | 0
|  | 0 |  | 0 | 0 | 0 |  | 0 |  | 0 |  | 0 | 0 | 0 |  | 0
|  | 0 |  | 0 | 0 | 0 |  | 0 |  | 0 |  | 0 | 0 | 0 |  | 0
|  | 0 |  | 0 | 0 | 0 |  | 0 |  | 0 |  | 0 | 0 | 0 |  | 0
|  | 0 |  | 0 | 0 | 0 |  | 0 |  | 0 |  | 0 | 0 | 0 |  | 0
|  | 0 |  | 0 | 0 | 0 |  | 0 |  | 0 |  | 0 | 0 | 0 |  | 0
|  | 0 |  | 0 | 0 | 0 |  | 0 |  | 0 |  | 0 | 0 | 0 |  | 0
|  | 0 |  | 0 | 0 | 0 |  | 0 |  | 0 |  | 0 | 0 | 0 |  | 0
|  | 0 |  | 0 | 0 | 0 |  | 0 |  | 0 |  | 0 | 0 | 0 |  | 0
|  | SUBTOTAL (N) | [5 empty] | 32.4203 |  | SUBTOTAL (N) | [5 empty] | 0.72518
|  | MATERIALES | [7 empty] | MATERIALES
|  | DESCRIPCION |  |  | UNIDAD | CANTIDAD | P. UNITARIO | COSTO |  | DESCRIPCION |  |  | UNIDAD | CANTIDAD | P. UNITARIO | COSTO
|  | CODO 90o FDBB 200mm PN16 |  |  | U | 1 | 285 | 285 |  | 0 |  |  | 0 | 0 | 0 | 0
|  | pernos de acero c/tuerca 5/8" x 3 1/2" |  |  | U | 8 | 1.5 | 12 |  | 0 |  |  | 0 | 0 | 0 | 0
|  | 0 |  |  | 0 | 0 | 0 | 0 |  | 0 |  |  | 0 | 0 | 0 | 0
|  | 0 |  |  | 0 | 0 | 0 | 0 |  | 0 |  |  | 0 | 0 | 0 | 0
|  | 0 |  |  | 0 | 0 | 0 | 0 |  | 0 |  |  | 0 | 0 | 0 | 0
|  | 0 |  |  | 0 | 0 | 0 | 0 |  | 0 |  |  | 0 | 0 | 0 | 0
|  | 0 |  |  | 0 | 0 | 0 | 0 |  | 0 |  |  | 0 | 0 | 0 | 0
|  | 0 |  |  | 0 | 0 | 0 | 0 |  | 0 |  |  | 0 | 0 | 0 | 0
|  | 0 |  |  | 0 | 0 | 0 | 0 |  | 0 |  |  | 0 | 0 | 0 | 0
|  | 0 |  |  | 0 | 0 | 0 | 0 |  | 0 |  |  | 0 | 0 | 0 | 0
|  | 0 |  |  | 0 | 0 | 0 | 0 |  | 0 |  |  | 0 | 0 | 0 | 0
|  | 0 |  |  | 0 | 0 | 0 | 0 |  | 0 |  |  | 0 | 0 | 0 | 0
|  | 0 |  |  | 0 | 0 | 0 | 0 |  | 0 |  |  | 0 | 0 | 0 | 0
|  | 0 |  |  | 0 | 0 | 0 | 0 |  | 0 |  |  | 0 | 0 | 0 | 0
|  | 0 |  |  | 0 | 0 | 0 | 0 |  | 0 |  |  | 0 | 0 | 0 | 0
|  | 0 |  |  | 0 | 0 | 0 | 0 |  | 0 |  |  | 0 | 0 | 0 | 0
|  | 0 |  |  | 0 | 0 | 0 | 0 |  | 0 |  |  | 0 | 0 | 0 | 0
|  | 0 |  |  | 0 | 0 | 0 | 0 |  | 0 |  |  | 0 | 0 | 0 | 0
|  | 0 |  |  | 0 | 0 | 0 | 0 |  | 0 |  |  | 0 | 0 | 0 | 0
|  | 0 |  |  | 0 | 0 | 0 | 0 |  | 0 |  |  | 0 | 0 | 0 | 0
|  | SUBTOTAL (O) | [5 empty] | 297 |  | SUBTOTAL (O) | [5 empty] | 0
|  | TRANSPORTE | [7 empty] | TRANSPORTE
|  | DESCRIPCION |  |  | UNIDAD | CANTIDAD | TARIFA | COSTO |  | DESCRIPCION |  |  | UNIDAD | CANTIDAD | TARIFA | COSTO
|  | 0 |  |  | 0 | 0 | 0 | 0 |  | 0 |  |  | 0 | 0 | 0 | 0
|  | 0 |  |  | 0 | 0 | 0 | 0 |  | 0 |  |  | 0 | 0 | 0 | 0
|  | 0 |  |  | 0 | 0 | 0 | 0 |  | 0 |  |  | 0 | 0 | 0 | 0
|  | 0 |  |  | 0 | 0 | 0 | 0 |  | 0 |  |  | 0 | 0 | 0 | 0
|  | 0 |  |  | 0 | 0 | 0 | 0 |  | 0 |  |  | 0 | 0 | 0 | 0
|  | 0 |  |  | 0 | 0 | 0 | 0 |  | 0 |  |  | 0 | 0 | 0 | 0
|  | 0 |  |  | 0 | 0 | 0 | 0 |  | 0 |  |  | 0 | 0 | 0 | 0
|  | 0 |  |  | 0 | 0 | 0 | 0 |  | 0 |  |  | 0 | 0 | 0 | 0
|  | 0 |  |  | 0 | 0 | 0 | 0 |  | 0 |  |  | 0 | 0 | 0 | 0
|  | 0 |  |  | 0 | 0 | 0 | 0 |  | 0 |  |  | 0 | 0 | 0 | 0
|  | 0 |  |  | 0 | 0 | 0 | 0 |  | 0 |  |  | 0 | 0 | 0 | 0
|  | 0 |  |  | 0 | 0 | 0 | 0 |  | 0 |  |  | 0 | 0 | 0 | 0
|  | 0 |  |  | 0 | 0 | 0 | 0 |  | 0 |  |  | 0 | 0 | 0 | 0
|  | 0 |  |  | 0 | 0 | 0 | 0 |  | 0 |  |  | 0 | 0 | 0 | 0
|  | 0 |  |  | 0 | 0 | 0 | 0 |  | 0 |  |  | 0 | 0 | 0 | 0
|  | 0 |  |  | 0 | 0 | 0 | 0 |  | 0 |  |  | 0 | 0 | 0 | 0
|  | 0 |  |  | 0 | 0 | 0 | 0 |  | 0 |  |  | 0 | 0 | 0 | 0
|  | 0 |  |  | 0 | 0 | 0 | 0 |  | 0 |  |  | 0 | 0 | 0 | 0
|  | 0 |  |  | 0 | 0 | 0 | 0 |  | 0 |  |  | 0 | 0 | 0 | 0
|  | 0 |  |  | 0 | 0 | 0 | 0 |  | 0 |  |  | 0 | 0 | 0 | 0
|  | SUBTOTAL (P) | [5 empty] | 0 |  | SUBTOTAL (P) | [5 empty] | 0
|  | Piñas, Agosto del 2025 | [7 empty] | Piñas, Agosto del 2025
[5 empty] | TOTAL COSTOS DIRECTOS (M+N+O+P) |  |  | 331.0413 |  |  |  |  | TOTAL COSTOS DIRECTOS (M+N+O+P) |  |  | 2.5864
[5 empty] | INDIRECTOS Y UTILIDADES |  | 19.98% | 66.142 |  |  |  |  | INDIRECTOS Y UTILIDADES |  | 19.98% | 0.51677
[5 empty] | OTROS INDIRECTOS | [7 empty] | OTROS INDIRECTOS
|  | ING. HÉCTOR IVÁN TAPIA ZÁRATE |  |  | COSTO TOTAL DEL RUBRO |  |  | 397.18 |  | ING. HÉCTOR IVÁN TAPIA ZÁRATE |  |  | COSTO TOTAL DEL RUBRO |  |  | 3.1
|  | PROCURADOR COMÚN CONSORCIO HIDRO PIÑAS EC |  |  | VALOR OFERTADO |  |  | 397.18 |  | PROCURADOR COMÚN CONSORCIO HIDRO PIÑAS EC |  |  | VALOR OFERTADO |  |  | 3.1
[8 empty] | Código: 10.25 | [7 empty] | Código: 29.71
|  | ANALISIS DE PRECIOS UNITARIOS | [7 empty] | ANALISIS DE PRECIOS UNITARIOS
|  | RUBRO: |  |  |  |  | 279 | DE 936 |  | RUBRO: |  |  |  |  | 874 | DE 936
|  | BRIDA DE ACERO Ø=150mm CON PERNOS Y EMPAQUES | [5 empty] | 1.001 |  | RELLENO COMPACTADO CON MATERIAL, (PIZÓN MANUAL) | [5 empty] | 1.001
|  | DETALLE: |  |  |  |  | UNIDAD: | u |  | DETALLE: |  |  |  |  | UNIDAD: | m3
|  | 0 | [7 empty] | 0
|  | EQUIPOS | [7 empty] | EQUIPOS
|  | DESCRIPCION |  | CANTIDAD | TARIFA | COSTO HORA | RENDIMIENTO | COSTO |  | DESCRIPCION |  | CANTIDAD | TARIFA | COSTO HORA | RENDIMIENTO | COSTO
|  | Herramientas manuales (5% M.O.) |  | 0 | 0 | 0 |  | 1.0131 |  | Herramientas manuales (5% M.O.) |  | 0 | 0 | 0 |  | 0.21203
|  | 0 |  | 0 | 0 | 0 |  | 0 |  | 0 |  | 0 | 0 | 0 |  | 0
|  | 0 |  | 0 | 0 | 0 |  | 0 |  | 0 |  | 0 | 0 | 0 |  | 0
|  | 0 |  | 0 | 0 | 0 |  | 0 |  | 0 |  | 0 | 0 | 0 |  | 0
|  | 0 |  | 0 | 0 | 0 |  | 0 |  | 0 |  | 0 | 0 | 0 |  | 0
|  | 0 |  | 0 | 0 | 0 |  | 0 |  | 0 |  | 0 | 0 | 0 |  | 0
|  | 0 |  | 0 | 0 | 0 |  | 0 |  | 0 |  | 0 | 0 | 0 |  | 0
|  | 0 |  | 0 | 0 | 0 |  | 0 |  | 0 |  | 0 | 0 | 0 |  | 0
|  | 0 |  | 0 | 0 | 0 |  | 0 |  | 0 |  | 0 | 0 | 0 |  | 0
|  | 0 |  | 0 | 0 | 0 |  | 0 |  | 0 |  | 0 | 0 | 0 |  | 0
|  | 0 |  | 0 | 0 | 0 |  | 0 |  | 0 |  | 0 | 0 | 0 |  | 0
|  | 0 |  | 0 | 0 | 0 |  | 0 |  | 0 |  | 0 | 0 | 0 |  | 0
|  | 0 |  | 0 | 0 | 0 |  | 0 |  | 0 |  | 0 | 0 | 0 |  | 0
|  | 0 |  | 0 | 0 | 0 |  | 0 |  | 0 |  | 0 | 0 | 0 |  | 0
|  | 0 |  | 0 | 0 | 0 |  | 0 |  | 0 |  | 0 | 0 | 0 |  | 0
|  | 0 |  | 0 | 0 | 0 |  | 0 |  | 0 |  | 0 | 0 | 0 |  | 0
|  | 0 |  | 0 | 0 | 0 |  | 0 |  | 0 |  | 0 | 0 | 0 |  | 0
|  | 0 |  | 0 | 0 | 0 |  | 0 |  | 0 |  | 0 | 0 | 0 |  | 0
|  | 0 |  | 0 | 0 | 0 |  | 0 |  | 0 |  | 0 | 0 | 0 |  | 0
|  | 0 |  | 0 | 0 | 0 |  | 0 |  | 0 |  | 0 | 0 | 0 |  | 0
|  | SUBTOTAL (M) | [5 empty] | 1.0131 |  | SUBTOTAL (M) | [5 empty] | 0.21203
|  | MANO DE OBRA | [7 empty] | MANO DE OBRA
|  | DESCRIPCION |  | CANTIDAD | JORNAL/HORA | COSTO-HORA | RENDIMIENTO | COSTO |  | DESCRIPCION |  | CANTIDAD | JORNAL/HORA | COSTO-HORA | RENDIMIENTO | COSTO
|  | Plomero |  | 1 | 4.28 | 4.28 | 2.3811 | 10.191 |  | Peón |  | 2 | 4.23 | 8.46 | 0.4 | 3.384
|  | Ayudante de plomero<EO E2> |  | 1 | 4.23 | 4.23 | 2.3811 | 10.0719 |  | Maestro mayor en ejecución de obras civiles |  | 0.25 | 4.75 | 1.1875 | 0.4 | 0.475
|  | 0 |  | 0 | 0 | 0 |  | 0 |  | Residente de Obra |  | 0.2 | 4.77 | 0.954 | 0.4 | 0.3816
|  | 0 |  | 0 | 0 | 0 |  | 0 |  | 0 |  | 0 | 0 | 0 |  | 0
|  | 0 |  | 0 | 0 | 0 |  | 0 |  | 0 |  | 0 | 0 | 0 |  | 0
|  | 0 |  | 0 | 0 | 0 |  | 0 |  | 0 |  | 0 | 0 | 0 |  | 0
|  | 0 |  | 0 | 0 | 0 |  | 0 |  | 0 |  | 0 | 0 | 0 |  | 0
|  | 0 |  | 0 | 0 | 0 |  | 0 |  | 0 |  | 0 | 0 | 0 |  | 0
|  | 0 |  | 0 | 0 | 0 |  | 0 |  | 0 |  | 0 | 0 | 0 |  | 0
|  | 0 |  | 0 | 0 | 0 |  | 0 |  | 0 |  | 0 | 0 | 0 |  | 0
|  | 0 |  | 0 | 0 | 0 |  | 0 |  | 0 |  | 0 | 0 | 0 |  | 0
|  | 0 |  | 0 | 0 | 0 |  | 0 |  | 0 |  | 0 | 0 | 0 |  | 0
|  | 0 |  | 0 | 0 | 0 |  | 0 |  | 0 |  | 0 | 0 | 0 |  | 0
|  | 0 |  | 0 | 0 | 0 |  | 0 |  | 0 |  | 0 | 0 | 0 |  | 0
|  | 0 |  | 0 | 0 | 0 |  | 0 |  | 0 |  | 0 | 0 | 0 |  | 0
|  | 0 |  | 0 | 0 | 0 |  | 0 |  | 0 |  | 0 | 0 | 0 |  | 0
|  | 0 |  | 0 | 0 | 0 |  | 0 |  | 0 |  | 0 | 0 | 0 |  | 0
|  | 0 |  | 0 | 0 | 0 |  | 0 |  | 0 |  | 0 | 0 | 0 |  | 0
|  | 0 |  | 0 | 0 | 0 |  | 0 |  | 0 |  | 0 | 0 | 0 |  | 0
|  | 0 |  | 0 | 0 | 0 |  | 0 |  | 0 |  | 0 | 0 | 0 |  | 0
|  | SUBTOTAL (N) | [5 empty] | 20.2629 |  | SUBTOTAL (N) | [5 empty] | 4.2406
|  | MATERIALES | [7 empty] | MATERIALES
|  | DESCRIPCION |  |  | UNIDAD | CANTIDAD | P. UNITARIO | COSTO |  | DESCRIPCION |  |  | UNIDAD | CANTIDAD | P. UNITARIO | COSTO
|  | BRIDA DE ACERO Ø=150mm CON PERNOS Y EMPAQUES |  |  | U | 1 | 185 | 185 |  | 0 |  |  | 0 | 0 | 0 | 0
|  | 0 |  |  | 0 | 0 | 0 | 0 |  | 0 |  |  | 0 | 0 | 0 | 0
|  | 0 |  |  | 0 | 0 | 0 | 0 |  | 0 |  |  | 0 | 0 | 0 | 0
|  | 0 |  |  | 0 | 0 | 0 | 0 |  | 0 |  |  | 0 | 0 | 0 | 0
|  | 0 |  |  | 0 | 0 | 0 | 0 |  | 0 |  |  | 0 | 0 | 0 | 0
|  | 0 |  |  | 0 | 0 | 0 | 0 |  | 0 |  |  | 0 | 0 | 0 | 0
|  | 0 |  |  | 0 | 0 | 0 | 0 |  | 0 |  |  | 0 | 0 | 0 | 0
|  | 0 |  |  | 0 | 0 | 0 | 0 |  | 0 |  |  | 0 | 0 | 0 | 0
|  | 0 |  |  | 0 | 0 | 0 | 0 |  | 0 |  |  | 0 | 0 | 0 | 0
|  | 0 |  |  | 0 | 0 | 0 | 0 |  | 0 |  |  | 0 | 0 | 0 | 0
|  | 0 |  |  | 0 | 0 | 0 | 0 |  | 0 |  |  | 0 | 0 | 0 | 0
|  | 0 |  |  | 0 | 0 | 0 | 0 |  | 0 |  |  | 0 | 0 | 0 | 0
|  | 0 |  |  | 0 | 0 | 0 | 0 |  | 0 |  |  | 0 | 0 | 0 | 0
|  | 0 |  |  | 0 | 0 | 0 | 0 |  | 0 |  |  | 0 | 0 | 0 | 0
|  | 0 |  |  | 0 | 0 | 0 | 0 |  | 0 |  |  | 0 | 0 | 0 | 0
|  | 0 |  |  | 0 | 0 | 0 | 0 |  | 0 |  |  | 0 | 0 | 0 | 0
|  | 0 |  |  | 0 | 0 | 0 | 0 |  | 0 |  |  | 0 | 0 | 0 | 0
|  | 0 |  |  | 0 | 0 | 0 | 0 |  | 0 |  |  | 0 | 0 | 0 | 0
|  | 0 |  |  | 0 | 0 | 0 | 0 |  | 0 |  |  | 0 | 0 | 0 | 0
|  | 0 |  |  | 0 | 0 | 0 | 0 |  | 0 |  |  | 0 | 0 | 0 | 0
|  | SUBTOTAL (O) | [5 empty] | 185 |  | SUBTOTAL (O) | [5 empty] | 0
|  | TRANSPORTE | [7 empty] | TRANSPORTE
|  | DESCRIPCION |  |  | UNIDAD | CANTIDAD | TARIFA | COSTO |  | DESCRIPCION |  |  | UNIDAD | CANTIDAD | TARIFA | COSTO
|  | 0 |  |  | 0 | 0 | 0 | 0 |  | 0 |  |  | 0 | 0 | 0 | 0
|  | 0 |  |  | 0 | 0 | 0 | 0 |  | 0 |  |  | 0 | 0 | 0 | 0
|  | 0 |  |  | 0 | 0 | 0 | 0 |  | 0 |  |  | 0 | 0 | 0 | 0
|  | 0 |  |  | 0 | 0 | 0 | 0 |  | 0 |  |  | 0 | 0 | 0 | 0
|  | 0 |  |  | 0 | 0 | 0 | 0 |  | 0 |  |  | 0 | 0 | 0 | 0
|  | 0 |  |  | 0 | 0 | 0 | 0 |  | 0 |  |  | 0 | 0 | 0 | 0
|  | 0 |  |  | 0 | 0 | 0 | 0 |  | 0 |  |  | 0 | 0 | 0 | 0
|  | 0 |  |  | 0 | 0 | 0 | 0 |  | 0 |  |  | 0 | 0 | 0 | 0
|  | 0 |  |  | 0 | 0 | 0 | 0 |  | 0 |  |  | 0 | 0 | 0 | 0
|  | 0 |  |  | 0 | 0 | 0 | 0 |  | 0 |  |  | 0 | 0 | 0 | 0
|  | 0 |  |  | 0 | 0 | 0 | 0 |  | 0 |  |  | 0 | 0 | 0 | 0
|  | 0 |  |  | 0 | 0 | 0 | 0 |  | 0 |  |  | 0 | 0 | 0 | 0
|  | 0 |  |  | 0 | 0 | 0 | 0 |  | 0 |  |  | 0 | 0 | 0 | 0
|  | 0 |  |  | 0 | 0 | 0 | 0 |  | 0 |  |  | 0 | 0 | 0 | 0
|  | 0 |  |  | 0 | 0 | 0 | 0 |  | 0 |  |  | 0 | 0 | 0 | 0
|  | 0 |  |  | 0 | 0 | 0 | 0 |  | 0 |  |  | 0 | 0 | 0 | 0
|  | 0 |  |  | 0 | 0 | 0 | 0 |  | 0 |  |  | 0 | 0 | 0 | 0
|  | 0 |  |  | 0 | 0 | 0 | 0 |  | 0 |  |  | 0 | 0 | 0 | 0
|  | 0 |  |  | 0 | 0 | 0 | 0 |  | 0 |  |  | 0 | 0 | 0 | 0
|  | 0 |  |  | 0 | 0 | 0 | 0 |  | 0 |  |  | 0 | 0 | 0 | 0
|  | SUBTOTAL (P) | [5 empty] | 0 |  | SUBTOTAL (P) | [5 empty] | 0
|  | Piñas, Agosto del 2025 | [7 empty] | Piñas, Agosto del 2025
[5 empty] | TOTAL COSTOS DIRECTOS (M+N+O+P) |  |  | 206.2761 |  |  |  |  | TOTAL COSTOS DIRECTOS (M+N+O+P) |  |  | 4.4526
[5 empty] | INDIRECTOS Y UTILIDADES |  | 19.98% | 41.214 |  |  |  |  | INDIRECTOS Y UTILIDADES |  | 19.98% | 0.88964
[5 empty] | OTROS INDIRECTOS | [7 empty] | OTROS INDIRECTOS
|  | ING. HÉCTOR IVÁN TAPIA ZÁRATE |  |  | COSTO TOTAL DEL RUBRO |  |  | 247.49 |  | ING. HÉCTOR IVÁN TAPIA ZÁRATE |  |  | COSTO TOTAL DEL RUBRO |  |  | 5.34
|  | PROCURADOR COMÚN CONSORCIO HIDRO PIÑAS EC |  |  | VALOR OFERTADO |  |  | 247.49 |  | PROCURADOR COMÚN CONSORCIO HIDRO PIÑAS EC |  |  | VALOR OFERTADO |  |  | 5.34
[8 empty] | Código: 10.26 | [7 empty] | Código: 29.72
|  | ANALISIS DE PRECIOS UNITARIOS | [7 empty] | ANALISIS DE PRECIOS UNITARIOS
|  | RUBRO: |  |  |  |  | 280 | DE 936 |  | RUBRO: |  |  |  |  | 875 | DE 936
|  | BRIDA DE ACERO Ø=200mm CON PERNOS Y EMPAQUES | [5 empty] | 1.001 |  | TUBERÍA PVC UPSE / PVC-O UPSE 355MM X 6M 1,00MPA(145PSI) | [5 empty] | 1.001
|  | DETALLE: |  |  |  |  | UNIDAD: | u |  | DETALLE: |  |  |  |  | UNIDAD: | ml
|  | 0 | [7 empty] | 0
|  | EQUIPOS | [7 empty] | EQUIPOS
|  | DESCRIPCION |  | CANTIDAD | TARIFA | COSTO HORA | RENDIMIENTO | COSTO |  | DESCRIPCION |  | CANTIDAD | TARIFA | COSTO HORA | RENDIMIENTO | COSTO
|  | Herramientas manuales (5% M.O.) |  | 0 | 0 | 0 |  | 0.90091 |  | Herramientas manuales (5% M.O.) |  | 0 | 0 | 0 |  | 0.11756
|  | 0 |  | 0 | 0 | 0 |  | 0 |  | 0 |  | 0 | 0 | 0 |  | 0
|  | 0 |  | 0 | 0 | 0 |  | 0 |  | 0 |  | 0 | 0 | 0 |  | 0
|  | 0 |  | 0 | 0 | 0 |  | 0 |  | 0 |  | 0 | 0 | 0 |  | 0
|  | 0 |  | 0 | 0 | 0 |  | 0 |  | 0 |  | 0 | 0 | 0 |  | 0
|  | 0 |  | 0 | 0 | 0 |  | 0 |  | 0 |  | 0 | 0 | 0 |  | 0
|  | 0 |  | 0 | 0 | 0 |  | 0 |  | 0 |  | 0 | 0 | 0 |  | 0
|  | 0 |  | 0 | 0 | 0 |  | 0 |  | 0 |  | 0 | 0 | 0 |  | 0
|  | 0 |  | 0 | 0 | 0 |  | 0 |  | 0 |  | 0 | 0 | 0 |  | 0
|  | 0 |  | 0 | 0 | 0 |  | 0 |  | 0 |  | 0 | 0 | 0 |  | 0
|  | 0 |  | 0 | 0 | 0 |  | 0 |  | 0 |  | 0 | 0 | 0 |  | 0
|  | 0 |  | 0 | 0 | 0 |  | 0 |  | 0 |  | 0 | 0 | 0 |  | 0
|  | 0 |  | 0 | 0 | 0 |  | 0 |  | 0 |  | 0 | 0 | 0 |  | 0
|  | 0 |  | 0 | 0 | 0 |  | 0 |  | 0 |  | 0 | 0 | 0 |  | 0
|  | 0 |  | 0 | 0 | 0 |  | 0 |  | 0 |  | 0 | 0 | 0 |  | 0
|  | 0 |  | 0 | 0 | 0 |  | 0 |  | 0 |  | 0 | 0 | 0 |  | 0
|  | 0 |  | 0 | 0 | 0 |  | 0 |  | 0 |  | 0 | 0 | 0 |  | 0
|  | 0 |  | 0 | 0 | 0 |  | 0 |  | 0 |  | 0 | 0 | 0 |  | 0
|  | 0 |  | 0 | 0 | 0 |  | 0 |  | 0 |  | 0 | 0 | 0 |  | 0
|  | 0 |  | 0 | 0 | 0 |  | 0 |  | 0 |  | 0 | 0 | 0 |  | 0
|  | SUBTOTAL (M) | [5 empty] | 0.90091 |  | SUBTOTAL (M) | [5 empty] | 0.11756
|  | MANO DE OBRA | [7 empty] | MANO DE OBRA
|  | DESCRIPCION |  | CANTIDAD | JORNAL/HORA | COSTO-HORA | RENDIMIENTO | COSTO |  | DESCRIPCION |  | CANTIDAD | JORNAL/HORA | COSTO-HORA | RENDIMIENTO | COSTO
|  | Plomero |  | 1 | 4.28 | 4.28 | 2.1173 | 9.062 |  | Plomero |  | 1 | 4.28 | 4.28 | 0.13495 | 0.57759
|  | Ayudante de plomero<EO E2> |  | 1 | 4.23 | 4.23 | 2.1173 | 8.9562 |  | Ayudante de plomero<EO E2> |  | 1 | 4.23 | 4.23 | 0.13495 | 0.57084
|  | 0 |  | 0 | 0 | 0 |  | 0 |  | Peón |  | 2 | 4.23 | 8.46 | 0.13495 | 1.1417
|  | 0 |  | 0 | 0 | 0 |  | 0 |  | Maestro de obra |  | 0.1 | 4.52 | 0.452 | 0.13495 | 0.061
|  | 0 |  | 0 | 0 | 0 |  | 0 |  | 0 |  | 0 | 0 | 0 |  | 0
|  | 0 |  | 0 | 0 | 0 |  | 0 |  | 0 |  | 0 | 0 | 0 |  | 0
|  | 0 |  | 0 | 0 | 0 |  | 0 |  | 0 |  | 0 | 0 | 0 |  | 0
|  | 0 |  | 0 | 0 | 0 |  | 0 |  | 0 |  | 0 | 0 | 0 |  | 0
|  | 0 |  | 0 | 0 | 0 |  | 0 |  | 0 |  | 0 | 0 | 0 |  | 0
|  | 0 |  | 0 | 0 | 0 |  | 0 |  | 0 |  | 0 | 0 | 0 |  | 0
|  | 0 |  | 0 | 0 | 0 |  | 0 |  | 0 |  | 0 | 0 | 0 |  | 0
|  | 0 |  | 0 | 0 | 0 |  | 0 |  | 0 |  | 0 | 0 | 0 |  | 0
|  | 0 |  | 0 | 0 | 0 |  | 0 |  | 0 |  | 0 | 0 | 0 |  | 0
|  | 0 |  | 0 | 0 | 0 |  | 0 |  | 0 |  | 0 | 0 | 0 |  | 0
|  | 0 |  | 0 | 0 | 0 |  | 0 |  | 0 |  | 0 | 0 | 0 |  | 0
|  | 0 |  | 0 | 0 | 0 |  | 0 |  | 0 |  | 0 | 0 | 0 |  | 0
|  | 0 |  | 0 | 0 | 0 |  | 0 |  | 0 |  | 0 | 0 | 0 |  | 0
|  | 0 |  | 0 | 0 | 0 |  | 0 |  | 0 |  | 0 | 0 | 0 |  | 0
|  | 0 |  | 0 | 0 | 0 |  | 0 |  | 0 |  | 0 | 0 | 0 |  | 0
|  | 0 |  | 0 | 0 | 0 |  | 0 |  | 0 |  | 0 | 0 | 0 |  | 0
|  | SUBTOTAL (N) | [5 empty] | 18.0182 |  | SUBTOTAL (N) | [5 empty] | 2.3511
|  | MATERIALES | [7 empty] | MATERIALES
|  | DESCRIPCION |  |  | UNIDAD | CANTIDAD | P. UNITARIO | COSTO |  | DESCRIPCION |  |  | UNIDAD | CANTIDAD | P. UNITARIO | COSTO
|  | BRIDA DE ACERO Ø=200mm CON PERNOS Y EMPAQUES |  |  | U | 1 | 336.86 | 336.86 |  | Tub P UPSE 355mm x 6m 1,00MPa(145psi) |  |  | ML | 1 | 104.97 | 104.97
|  | 0 |  |  | 0 | 0 | 0 | 0 |  | Grasa vegetal |  |  | Kg | 0.0033 | 1.51 | 0.00498
|  | 0 |  |  | 0 | 0 | 0 | 0 |  | 0 |  |  | 0 | 0 | 0 | 0
|  | 0 |  |  | 0 | 0 | 0 | 0 |  | 0 |  |  | 0 | 0 | 0 | 0
|  | 0 |  |  | 0 | 0 | 0 | 0 |  | 0 |  |  | 0 | 0 | 0 | 0
|  | 0 |  |  | 0 | 0 | 0 | 0 |  | 0 |  |  | 0 | 0 | 0 | 0
|  | 0 |  |  | 0 | 0 | 0 | 0 |  | 0 |  |  | 0 | 0 | 0 | 0
|  | 0 |  |  | 0 | 0 | 0 | 0 |  | 0 |  |  | 0 | 0 | 0 | 0
|  | 0 |  |  | 0 | 0 | 0 | 0 |  | 0 |  |  | 0 | 0 | 0 | 0
|  | 0 |  |  | 0 | 0 | 0 | 0 |  | 0 |  |  | 0 | 0 | 0 | 0
|  | 0 |  |  | 0 | 0 | 0 | 0 |  | 0 |  |  | 0 | 0 | 0 | 0
|  | 0 |  |  | 0 | 0 | 0 | 0 |  | 0 |  |  | 0 | 0 | 0 | 0
|  | 0 |  |  | 0 | 0 | 0 | 0 |  | 0 |  |  | 0 | 0 | 0 | 0
|  | 0 |  |  | 0 | 0 | 0 | 0 |  | 0 |  |  | 0 | 0 | 0 | 0
|  | 0 |  |  | 0 | 0 | 0 | 0 |  | 0 |  |  | 0 | 0 | 0 | 0
|  | 0 |  |  | 0 | 0 | 0 | 0 |  | 0 |  |  | 0 | 0 | 0 | 0
|  | 0 |  |  | 0 | 0 | 0 | 0 |  | 0 |  |  | 0 | 0 | 0 | 0
|  | 0 |  |  | 0 | 0 | 0 | 0 |  | 0 |  |  | 0 | 0 | 0 | 0
|  | 0 |  |  | 0 | 0 | 0 | 0 |  | 0 |  |  | 0 | 0 | 0 | 0
|  | 0 |  |  | 0 | 0 | 0 | 0 |  | 0 |  |  | 0 | 0 | 0 | 0
|  | SUBTOTAL (O) | [5 empty] | 336.86 |  | SUBTOTAL (O) | [5 empty] | 104.975
|  | TRANSPORTE | [7 empty] | TRANSPORTE
|  | DESCRIPCION |  |  | UNIDAD | CANTIDAD | TARIFA | COSTO |  | DESCRIPCION |  |  | UNIDAD | CANTIDAD | TARIFA | COSTO
|  | 0 |  |  | 0 | 0 | 0 | 0 |  | 0 |  |  | 0 | 0 | 0 | 0
|  | 0 |  |  | 0 | 0 | 0 | 0 |  | 0 |  |  | 0 | 0 | 0 | 0
|  | 0 |  |  | 0 | 0 | 0 | 0 |  | 0 |  |  | 0 | 0 | 0 | 0
|  | 0 |  |  | 0 | 0 | 0 | 0 |  | 0 |  |  | 0 | 0 | 0 | 0
|  | 0 |  |  | 0 | 0 | 0 | 0 |  | 0 |  |  | 0 | 0 | 0 | 0
|  | 0 |  |  | 0 | 0 | 0 | 0 |  | 0 |  |  | 0 | 0 | 0 | 0
|  | 0 |  |  | 0 | 0 | 0 | 0 |  | 0 |  |  | 0 | 0 | 0 | 0
|  | 0 |  |  | 0 | 0 | 0 | 0 |  | 0 |  |  | 0 | 0 | 0 | 0
|  | 0 |  |  | 0 | 0 | 0 | 0 |  | 0 |  |  | 0 | 0 | 0 | 0
|  | 0 |  |  | 0 | 0 | 0 | 0 |  | 0 |  |  | 0 | 0 | 0 | 0
|  | 0 |  |  | 0 | 0 | 0 | 0 |  | 0 |  |  | 0 | 0 | 0 | 0
|  | 0 |  |  | 0 | 0 | 0 | 0 |  | 0 |  |  | 0 | 0 | 0 | 0
|  | 0 |  |  | 0 | 0 | 0 | 0 |  | 0 |  |  | 0 | 0 | 0 | 0
|  | 0 |  |  | 0 | 0 | 0 | 0 |  | 0 |  |  | 0 | 0 | 0 | 0
|  | 0 |  |  | 0 | 0 | 0 | 0 |  | 0 |  |  | 0 | 0 | 0 | 0
|  | 0 |  |  | 0 | 0 | 0 | 0 |  | 0 |  |  | 0 | 0 | 0 | 0
|  | 0 |  |  | 0 | 0 | 0 | 0 |  | 0 |  |  | 0 | 0 | 0 | 0
|  | 0 |  |  | 0 | 0 | 0 | 0 |  | 0 |  |  | 0 | 0 | 0 | 0
|  | 0 |  |  | 0 | 0 | 0 | 0 |  | 0 |  |  | 0 | 0 | 0 | 0
|  | 0 |  |  | 0 | 0 | 0 | 0 |  | 0 |  |  | 0 | 0 | 0 | 0
|  | SUBTOTAL (P) | [5 empty] | 0 |  | SUBTOTAL (P) | [5 empty] | 0
|  | Piñas, Agosto del 2025 | [7 empty] | Piñas, Agosto del 2025
[5 empty] | TOTAL COSTOS DIRECTOS (M+N+O+P) |  |  | 355.7791 |  |  |  |  | TOTAL COSTOS DIRECTOS (M+N+O+P) |  |  | 107.4437
[5 empty] | INDIRECTOS Y UTILIDADES |  | 19.98% | 71.0847 |  |  |  |  | INDIRECTOS Y UTILIDADES |  | 19.98% | 21.4672
[5 empty] | OTROS INDIRECTOS | [7 empty] | OTROS INDIRECTOS
|  | ING. HÉCTOR IVÁN TAPIA ZÁRATE |  |  | COSTO TOTAL DEL RUBRO |  |  | 426.86 |  | ING. HÉCTOR IVÁN TAPIA ZÁRATE |  |  | COSTO TOTAL DEL RUBRO |  |  | 128.91
|  | PROCURADOR COMÚN CONSORCIO HIDRO PIÑAS EC |  |  | VALOR OFERTADO |  |  | 426.86 |  | PROCURADOR COMÚN CONSORCIO HIDRO PIÑAS EC |  |  | VALOR OFERTADO |  |  | 128.91
[8 empty] | Código: 10.27 | [7 empty] | Código: 29.73
|  | ANALISIS DE PRECIOS UNITARIOS | [7 empty] | ANALISIS DE PRECIOS UNITARIOS
|  | RUBRO: |  |  |  |  | 281 | DE 936 |  | RUBRO: |  |  |  |  | 876 | DE 936
|  | TUBERÍA PVC UPSE / PVC-O UPSE 110MM X 6M 1,00MPA(145PSI) | [5 empty] | 1.001 |  | TUBERIA ACERO ASTM A53 - 14''- 350mm XS80 | [5 empty] | 1.001
|  | DETALLE: |  |  |  |  | UNIDAD: | ml |  | DETALLE: |  |  |  |  | UNIDAD: | m
|  | 0 | [7 empty] | 0
|  | EQUIPOS | [7 empty] | EQUIPOS
|  | DESCRIPCION |  | CANTIDAD | TARIFA | COSTO HORA | RENDIMIENTO | COSTO |  | DESCRIPCION |  | CANTIDAD | TARIFA | COSTO HORA | RENDIMIENTO | COSTO
|  | Herramientas manuales (5% M.O.) |  | 0 | 0 | 0 |  | 0.06358 |  | Herramientas manuales (5% M.O.) |  | 0 | 0 | 0 |  | 1.0131
|  | 0 |  | 0 | 0 | 0 |  | 0 |  | 0 |  | 0 | 0 | 0 |  | 0
|  | 0 |  | 0 | 0 | 0 |  | 0 |  | 0 |  | 0 | 0 | 0 |  | 0
|  | 0 |  | 0 | 0 | 0 |  | 0 |  | 0 |  | 0 | 0 | 0 |  | 0
|  | 0 |  | 0 | 0 | 0 |  | 0 |  | 0 |  | 0 | 0 | 0 |  | 0
|  | 0 |  | 0 | 0 | 0 |  | 0 |  | 0 |  | 0 | 0 | 0 |  | 0
|  | 0 |  | 0 | 0 | 0 |  | 0 |  | 0 |  | 0 | 0 | 0 |  | 0
|  | 0 |  | 0 | 0 | 0 |  | 0 |  | 0 |  | 0 | 0 | 0 |  | 0
|  | 0 |  | 0 | 0 | 0 |  | 0 |  | 0 |  | 0 | 0 | 0 |  | 0
|  | 0 |  | 0 | 0 | 0 |  | 0 |  | 0 |  | 0 | 0 | 0 |  | 0
|  | 0 |  | 0 | 0 | 0 |  | 0 |  | 0 |  | 0 | 0 | 0 |  | 0
|  | 0 |  | 0 | 0 | 0 |  | 0 |  | 0 |  | 0 | 0 | 0 |  | 0
|  | 0 |  | 0 | 0 | 0 |  | 0 |  | 0 |  | 0 | 0 | 0 |  | 0
|  | 0 |  | 0 | 0 | 0 |  | 0 |  | 0 |  | 0 | 0 | 0 |  | 0
|  | 0 |  | 0 | 0 | 0 |  | 0 |  | 0 |  | 0 | 0 | 0 |  | 0
|  | 0 |  | 0 | 0 | 0 |  | 0 |  | 0 |  | 0 | 0 | 0 |  | 0
|  | 0 |  | 0 | 0 | 0 |  | 0 |  | 0 |  | 0 | 0 | 0 |  | 0
|  | 0 |  | 0 | 0 | 0 |  | 0 |  | 0 |  | 0 | 0 | 0 |  | 0
|  | 0 |  | 0 | 0 | 0 |  | 0 |  | 0 |  | 0 | 0 | 0 |  | 0
|  | 0 |  | 0 | 0 | 0 |  | 0 |  | 0 |  | 0 | 0 | 0 |  | 0
|  | SUBTOTAL (M) | [5 empty] | 0.06358 |  | SUBTOTAL (M) | [5 empty] | 1.0131
|  | MANO DE OBRA | [7 empty] | MANO DE OBRA
|  | DESCRIPCION |  | CANTIDAD | JORNAL/HORA | COSTO-HORA | RENDIMIENTO | COSTO |  | DESCRIPCION |  | CANTIDAD | JORNAL/HORA | COSTO-HORA | RENDIMIENTO | COSTO
|  | Plomero |  | 1 | 4.28 | 4.28 | 0.07299 | 0.3124 |  | Plomero |  | 1 | 4.28 | 4.28 | 2.381 | 10.1905
|  | Ayudante de plomero<EO E2> |  | 1 | 4.23 | 4.23 | 0.07299 | 0.30875 |  | Ayudante de plomero<EO E2> |  | 1 | 4.23 | 4.23 | 2.381 | 10.0715
|  | Peón |  | 2 | 4.23 | 8.46 | 0.07299 | 0.6175 |  | 0 |  | 0 | 0 | 0 |  | 0
|  | Maestro de obra |  | 0.1 | 4.52 | 0.452 | 0.07299 | 0.03299 |  | 0 |  | 0 | 0 | 0 |  | 0
|  | 0 |  | 0 | 0 | 0 |  | 0 |  | 0 |  | 0 | 0 | 0 |  | 0
|  | 0 |  | 0 | 0 | 0 |  | 0 |  | 0 |  | 0 | 0 | 0 |  | 0
|  | 0 |  | 0 | 0 | 0 |  | 0 |  | 0 |  | 0 | 0 | 0 |  | 0
|  | 0 |  | 0 | 0 | 0 |  | 0 |  | 0 |  | 0 | 0 | 0 |  | 0
|  | 0 |  | 0 | 0 | 0 |  | 0 |  | 0 |  | 0 | 0 | 0 |  | 0
|  | 0 |  | 0 | 0 | 0 |  | 0 |  | 0 |  | 0 | 0 | 0 |  | 0
|  | 0 |  | 0 | 0 | 0 |  | 0 |  | 0 |  | 0 | 0 | 0 |  | 0
|  | 0 |  | 0 | 0 | 0 |  | 0 |  | 0 |  | 0 | 0 | 0 |  | 0
|  | 0 |  | 0 | 0 | 0 |  | 0 |  | 0 |  | 0 | 0 | 0 |  | 0
|  | 0 |  | 0 | 0 | 0 |  | 0 |  | 0 |  | 0 | 0 | 0 |  | 0
|  | 0 |  | 0 | 0 | 0 |  | 0 |  | 0 |  | 0 | 0 | 0 |  | 0
|  | 0 |  | 0 | 0 | 0 |  | 0 |  | 0 |  | 0 | 0 | 0 |  | 0
|  | 0 |  | 0 | 0 | 0 |  | 0 |  | 0 |  | 0 | 0 | 0 |  | 0
|  | 0 |  | 0 | 0 | 0 |  | 0 |  | 0 |  | 0 | 0 | 0 |  | 0
|  | 0 |  | 0 | 0 | 0 |  | 0 |  | 0 |  | 0 | 0 | 0 |  | 0
|  | 0 |  | 0 | 0 | 0 |  | 0 |  | 0 |  | 0 | 0 | 0 |  | 0
|  | SUBTOTAL (N) | [5 empty] | 1.2716 |  | SUBTOTAL (N) | [5 empty] | 20.262
|  | MATERIALES | [7 empty] | MATERIALES
|  | DESCRIPCION |  |  | UNIDAD | CANTIDAD | P. UNITARIO | COSTO |  | DESCRIPCION |  |  | UNIDAD | CANTIDAD | P. UNITARIO | COSTO
|  | Tub P UPSE 110mm x 6m 1,00MPa(145psi) |  |  | ML | 1.03 | 9.43 | 9.7129 |  | TUBERIA ACERO ASTM A53 - 14''- 350mm XS80 |  |  | M | 1 | 495 | 495
|  | Grasa vegetal |  |  | Kg | 0.0022 | 1.51 | 0.00332 |  | 0 |  |  | 0 | 0 | 0 | 0
|  | 0 |  |  | 0 | 0 | 0 | 0 |  | 0 |  |  | 0 | 0 | 0 | 0
|  | 0 |  |  | 0 | 0 | 0 | 0 |  | 0 |  |  | 0 | 0 | 0 | 0
|  | 0 |  |  | 0 | 0 | 0 | 0 |  | 0 |  |  | 0 | 0 | 0 | 0
|  | 0 |  |  | 0 | 0 | 0 | 0 |  | 0 |  |  | 0 | 0 | 0 | 0
|  | 0 |  |  | 0 | 0 | 0 | 0 |  | 0 |  |  | 0 | 0 | 0 | 0
|  | 0 |  |  | 0 | 0 | 0 | 0 |  | 0 |  |  | 0 | 0 | 0 | 0
|  | 0 |  |  | 0 | 0 | 0 | 0 |  | 0 |  |  | 0 | 0 | 0 | 0
|  | 0 |  |  | 0 | 0 | 0 | 0 |  | 0 |  |  | 0 | 0 | 0 | 0
|  | 0 |  |  | 0 | 0 | 0 | 0 |  | 0 |  |  | 0 | 0 | 0 | 0
|  | 0 |  |  | 0 | 0 | 0 | 0 |  | 0 |  |  | 0 | 0 | 0 | 0
|  | 0 |  |  | 0 | 0 | 0 | 0 |  | 0 |  |  | 0 | 0 | 0 | 0
|  | 0 |  |  | 0 | 0 | 0 | 0 |  | 0 |  |  | 0 | 0 | 0 | 0
|  | 0 |  |  | 0 | 0 | 0 | 0 |  | 0 |  |  | 0 | 0 | 0 | 0
|  | 0 |  |  | 0 | 0 | 0 | 0 |  | 0 |  |  | 0 | 0 | 0 | 0
|  | 0 |  |  | 0 | 0 | 0 | 0 |  | 0 |  |  | 0 | 0 | 0 | 0
|  | 0 |  |  | 0 | 0 | 0 | 0 |  | 0 |  |  | 0 | 0 | 0 | 0
|  | 0 |  |  | 0 | 0 | 0 | 0 |  | 0 |  |  | 0 | 0 | 0 | 0
|  | 0 |  |  | 0 | 0 | 0 | 0 |  | 0 |  |  | 0 | 0 | 0 | 0
|  | SUBTOTAL (O) | [5 empty] | 9.7162 |  | SUBTOTAL (O) | [5 empty] | 495
|  | TRANSPORTE | [7 empty] | TRANSPORTE
|  | DESCRIPCION |  |  | UNIDAD | CANTIDAD | TARIFA | COSTO |  | DESCRIPCION |  |  | UNIDAD | CANTIDAD | TARIFA | COSTO
|  | 0 |  |  | 0 | 0 | 0 | 0 |  | 0 |  |  | 0 | 0 | 0 | 0
|  | 0 |  |  | 0 | 0 | 0 | 0 |  | 0 |  |  | 0 | 0 | 0 | 0
|  | 0 |  |  | 0 | 0 | 0 | 0 |  | 0 |  |  | 0 | 0 | 0 | 0
|  | 0 |  |  | 0 | 0 | 0 | 0 |  | 0 |  |  | 0 | 0 | 0 | 0
|  | 0 |  |  | 0 | 0 | 0 | 0 |  | 0 |  |  | 0 | 0 | 0 | 0
|  | 0 |  |  | 0 | 0 | 0 | 0 |  | 0 |  |  | 0 | 0 | 0 | 0
|  | 0 |  |  | 0 | 0 | 0 | 0 |  | 0 |  |  | 0 | 0 | 0 | 0
|  | 0 |  |  | 0 | 0 | 0 | 0 |  | 0 |  |  | 0 | 0 | 0 | 0
|  | 0 |  |  | 0 | 0 | 0 | 0 |  | 0 |  |  | 0 | 0 | 0 | 0
|  | 0 |  |  | 0 | 0 | 0 | 0 |  | 0 |  |  | 0 | 0 | 0 | 0
|  | 0 |  |  | 0 | 0 | 0 | 0 |  | 0 |  |  | 0 | 0 | 0 | 0
|  | 0 |  |  | 0 | 0 | 0 | 0 |  | 0 |  |  | 0 | 0 | 0 | 0
|  | 0 |  |  | 0 | 0 | 0 | 0 |  | 0 |  |  | 0 | 0 | 0 | 0
|  | 0 |  |  | 0 | 0 | 0 | 0 |  | 0 |  |  | 0 | 0 | 0 | 0
|  | 0 |  |  | 0 | 0 | 0 | 0 |  | 0 |  |  | 0 | 0 | 0 | 0
|  | 0 |  |  | 0 | 0 | 0 | 0 |  | 0 |  |  | 0 | 0 | 0 | 0
|  | 0 |  |  | 0 | 0 | 0 | 0 |  | 0 |  |  | 0 | 0 | 0 | 0
|  | 0 |  |  | 0 | 0 | 0 | 0 |  | 0 |  |  | 0 | 0 | 0 | 0
|  | 0 |  |  | 0 | 0 | 0 | 0 |  | 0 |  |  | 0 | 0 | 0 | 0
|  | 0 |  |  | 0 | 0 | 0 | 0 |  | 0 |  |  | 0 | 0 | 0 | 0
|  | SUBTOTAL (P) | [5 empty] | 0 |  | SUBTOTAL (P) | [5 empty] | 0
|  | Piñas, Agosto del 2025 | [7 empty] | Piñas, Agosto del 2025
[5 empty] | TOTAL COSTOS DIRECTOS (M+N+O+P) |  |  | 11.0514 |  |  |  |  | TOTAL COSTOS DIRECTOS (M+N+O+P) |  |  | 516.2751
[5 empty] | INDIRECTOS Y UTILIDADES |  | 19.98% | 2.2081 |  |  |  |  | INDIRECTOS Y UTILIDADES |  | 19.98% | 103.1518
[5 empty] | OTROS INDIRECTOS | [7 empty] | OTROS INDIRECTOS
|  | ING. HÉCTOR IVÁN TAPIA ZÁRATE |  |  | COSTO TOTAL DEL RUBRO |  |  | 13.26 |  | ING. HÉCTOR IVÁN TAPIA ZÁRATE |  |  | COSTO TOTAL DEL RUBRO |  |  | 619.43
|  | PROCURADOR COMÚN CONSORCIO HIDRO PIÑAS EC |  |  | VALOR OFERTADO |  |  | 13.26 |  | PROCURADOR COMÚN CONSORCIO HIDRO PIÑAS EC |  |  | VALOR OFERTADO |  |  | 619.43
[8 empty] | Código: 10.28 | [7 empty] | Código: 29.74
|  | ANALISIS DE PRECIOS UNITARIOS | [7 empty] | ANALISIS DE PRECIOS UNITARIOS
|  | RUBRO: |  |  |  |  | 282 | DE 936 |  | RUBRO: |  |  |  |  | 877 | DE 936
|  | TUBERÍA PVC UPSE / PVC-O UPSE 250MM X 6M 0,80MPA(116PSI) | [5 empty] | 1.001 |  | CODO 90o FDBB 350mm PN16 | [5 empty] | 1.001
|  | DETALLE: |  |  |  |  | UNIDAD: | ml |  | DETALLE: |  |  |  |  | UNIDAD: | u
|  | 0 | [7 empty] | 0
|  | EQUIPOS | [7 empty] | EQUIPOS
|  | DESCRIPCION |  | CANTIDAD | TARIFA | COSTO HORA | RENDIMIENTO | COSTO |  | DESCRIPCION |  | CANTIDAD | TARIFA | COSTO HORA | RENDIMIENTO | COSTO
|  | Herramientas manuales (5% M.O.) |  | 0 | 0 | 0 |  | 0.07391 |  | Herramientas manuales (5% M.O.) |  | 0 | 0 | 0 |  | 1.6209
|  | 0 |  | 0 | 0 | 0 |  | 0 |  | 0 |  | 0 | 0 | 0 |  | 0
|  | 0 |  | 0 | 0 | 0 |  | 0 |  | 0 |  | 0 | 0 | 0 |  | 0
|  | 0 |  | 0 | 0 | 0 |  | 0 |  | 0 |  | 0 | 0 | 0 |  | 0
|  | 0 |  | 0 | 0 | 0 |  | 0 |  | 0 |  | 0 | 0 | 0 |  | 0
|  | 0 |  | 0 | 0 | 0 |  | 0 |  | 0 |  | 0 | 0 | 0 |  | 0
|  | 0 |  | 0 | 0 | 0 |  | 0 |  | 0 |  | 0 | 0 | 0 |  | 0
|  | 0 |  | 0 | 0 | 0 |  | 0 |  | 0 |  | 0 | 0 | 0 |  | 0
|  | 0 |  | 0 | 0 | 0 |  | 0 |  | 0 |  | 0 | 0 | 0 |  | 0
|  | 0 |  | 0 | 0 | 0 |  | 0 |  | 0 |  | 0 | 0 | 0 |  | 0
|  | 0 |  | 0 | 0 | 0 |  | 0 |  | 0 |  | 0 | 0 | 0 |  | 0
|  | 0 |  | 0 | 0 | 0 |  | 0 |  | 0 |  | 0 | 0 | 0 |  | 0
|  | 0 |  | 0 | 0 | 0 |  | 0 |  | 0 |  | 0 | 0 | 0 |  | 0
|  | 0 |  | 0 | 0 | 0 |  | 0 |  | 0 |  | 0 | 0 | 0 |  | 0
|  | 0 |  | 0 | 0 | 0 |  | 0 |  | 0 |  | 0 | 0 | 0 |  | 0
|  | 0 |  | 0 | 0 | 0 |  | 0 |  | 0 |  | 0 | 0 | 0 |  | 0
|  | 0 |  | 0 | 0 | 0 |  | 0 |  | 0 |  | 0 | 0 | 0 |  | 0
|  | 0 |  | 0 | 0 | 0 |  | 0 |  | 0 |  | 0 | 0 | 0 |  | 0
|  | 0 |  | 0 | 0 | 0 |  | 0 |  | 0 |  | 0 | 0 | 0 |  | 0
|  | 0 |  | 0 | 0 | 0 |  | 0 |  | 0 |  | 0 | 0 | 0 |  | 0
|  | SUBTOTAL (M) | [5 empty] | 0.07391 |  | SUBTOTAL (M) | [5 empty] | 1.6209
|  | MANO DE OBRA | [7 empty] | MANO DE OBRA
|  | DESCRIPCION |  | CANTIDAD | JORNAL/HORA | COSTO-HORA | RENDIMIENTO | COSTO |  | DESCRIPCION |  | CANTIDAD | JORNAL/HORA | COSTO-HORA | RENDIMIENTO | COSTO
|  | Plomero |  | 1 | 4.28 | 4.28 | 0.08485 | 0.36316 |  | Plomero |  | 1 | 4.28 | 4.28 | 3.8095 | 16.3047
|  | Ayudante de plomero<EO E2> |  | 1 | 4.23 | 4.23 | 0.08485 | 0.35892 |  | Ayudante de plomero<EO E2> |  | 1 | 4.23 | 4.23 | 3.8095 | 16.1143
|  | Peón |  | 2 | 4.23 | 8.46 | 0.08485 | 0.71783 |  | 0 |  | 0 | 0 | 0 |  | 0
|  | Maestro de obra |  | 0.1 | 4.52 | 0.452 | 0.08485 | 0.03835 |  | 0 |  | 0 | 0 | 0 |  | 0
|  | 0 |  | 0 | 0 | 0 |  | 0 |  | 0 |  | 0 | 0 | 0 |  | 0
|  | 0 |  | 0 | 0 | 0 |  | 0 |  | 0 |  | 0 | 0 | 0 |  | 0
|  | 0 |  | 0 | 0 | 0 |  | 0 |  | 0 |  | 0 | 0 | 0 |  | 0
|  | 0 |  | 0 | 0 | 0 |  | 0 |  | 0 |  | 0 | 0 | 0 |  | 0
|  | 0 |  | 0 | 0 | 0 |  | 0 |  | 0 |  | 0 | 0 | 0 |  | 0
|  | 0 |  | 0 | 0 | 0 |  | 0 |  | 0 |  | 0 | 0 | 0 |  | 0
|  | 0 |  | 0 | 0 | 0 |  | 0 |  | 0 |  | 0 | 0 | 0 |  | 0
|  | 0 |  | 0 | 0 | 0 |  | 0 |  | 0 |  | 0 | 0 | 0 |  | 0
|  | 0 |  | 0 | 0 | 0 |  | 0 |  | 0 |  | 0 | 0 | 0 |  | 0
|  | 0 |  | 0 | 0 | 0 |  | 0 |  | 0 |  | 0 | 0 | 0 |  | 0
|  | 0 |  | 0 | 0 | 0 |  | 0 |  | 0 |  | 0 | 0 | 0 |  | 0
|  | 0 |  | 0 | 0 | 0 |  | 0 |  | 0 |  | 0 | 0 | 0 |  | 0
|  | 0 |  | 0 | 0 | 0 |  | 0 |  | 0 |  | 0 | 0 | 0 |  | 0
|  | 0 |  | 0 | 0 | 0 |  | 0 |  | 0 |  | 0 | 0 | 0 |  | 0
|  | 0 |  | 0 | 0 | 0 |  | 0 |  | 0 |  | 0 | 0 | 0 |  | 0
|  | 0 |  | 0 | 0 | 0 |  | 0 |  | 0 |  | 0 | 0 | 0 |  | 0
|  | SUBTOTAL (N) | [5 empty] | 1.4783 |  | SUBTOTAL (N) | [5 empty] | 32.419
|  | MATERIALES | [7 empty] | MATERIALES
|  | DESCRIPCION |  |  | UNIDAD | CANTIDAD | P. UNITARIO | COSTO |  | DESCRIPCION |  |  | UNIDAD | CANTIDAD | P. UNITARIO | COSTO
|  | Tub P UPSE 250mm x 6m 0,80MPa(116psi) |  |  | ML | 1 | 35.79 | 35.79 |  | CODO 90o FDBB 350mm PN16 |  |  | U | 1 | 425 | 425
|  | Grasa vegetal |  |  | Kg | 0.0022 | 1.51 | 0.00332 |  | pernos de acero c/tuerca 5/8" x 3 1/2" |  |  | U | 8 | 1.5 | 12
|  | 0 |  |  | 0 | 0 | 0 | 0 |  | 0 |  |  | 0 | 0 | 0 | 0
|  | 0 |  |  | 0 | 0 | 0 | 0 |  | 0 |  |  | 0 | 0 | 0 | 0
|  | 0 |  |  | 0 | 0 | 0 | 0 |  | 0 |  |  | 0 | 0 | 0 | 0
|  | 0 |  |  | 0 | 0 | 0 | 0 |  | 0 |  |  | 0 | 0 | 0 | 0
|  | 0 |  |  | 0 | 0 | 0 | 0 |  | 0 |  |  | 0 | 0 | 0 | 0
|  | 0 |  |  | 0 | 0 | 0 | 0 |  | 0 |  |  | 0 | 0 | 0 | 0
|  | 0 |  |  | 0 | 0 | 0 | 0 |  | 0 |  |  | 0 | 0 | 0 | 0
|  | 0 |  |  | 0 | 0 | 0 | 0 |  | 0 |  |  | 0 | 0 | 0 | 0
|  | 0 |  |  | 0 | 0 | 0 | 0 |  | 0 |  |  | 0 | 0 | 0 | 0
|  | 0 |  |  | 0 | 0 | 0 | 0 |  | 0 |  |  | 0 | 0 | 0 | 0
|  | 0 |  |  | 0 | 0 | 0 | 0 |  | 0 |  |  | 0 | 0 | 0 | 0
|  | 0 |  |  | 0 | 0 | 0 | 0 |  | 0 |  |  | 0 | 0 | 0 | 0
|  | 0 |  |  | 0 | 0 | 0 | 0 |  | 0 |  |  | 0 | 0 | 0 | 0
|  | 0 |  |  | 0 | 0 | 0 | 0 |  | 0 |  |  | 0 | 0 | 0 | 0
|  | 0 |  |  | 0 | 0 | 0 | 0 |  | 0 |  |  | 0 | 0 | 0 | 0
|  | 0 |  |  | 0 | 0 | 0 | 0 |  | 0 |  |  | 0 | 0 | 0 | 0
|  | 0 |  |  | 0 | 0 | 0 | 0 |  | 0 |  |  | 0 | 0 | 0 | 0
|  | 0 |  |  | 0 | 0 | 0 | 0 |  | 0 |  |  | 0 | 0 | 0 | 0
|  | SUBTOTAL (O) | [5 empty] | 35.7933 |  | SUBTOTAL (O) | [5 empty] | 437
|  | TRANSPORTE | [7 empty] | TRANSPORTE
|  | DESCRIPCION |  |  | UNIDAD | CANTIDAD | TARIFA | COSTO |  | DESCRIPCION |  |  | UNIDAD | CANTIDAD | TARIFA | COSTO
|  | 0 |  |  | 0 | 0 | 0 | 0 |  | 0 |  |  | 0 | 0 | 0 | 0
|  | 0 |  |  | 0 | 0 | 0 | 0 |  | 0 |  |  | 0 | 0 | 0 | 0
|  | 0 |  |  | 0 | 0 | 0 | 0 |  | 0 |  |  | 0 | 0 | 0 | 0
|  | 0 |  |  | 0 | 0 | 0 | 0 |  | 0 |  |  | 0 | 0 | 0 | 0
|  | 0 |  |  | 0 | 0 | 0 | 0 |  | 0 |  |  | 0 | 0 | 0 | 0
|  | 0 |  |  | 0 | 0 | 0 | 0 |  | 0 |  |  | 0 | 0 | 0 | 0
|  | 0 |  |  | 0 | 0 | 0 | 0 |  | 0 |  |  | 0 | 0 | 0 | 0
|  | 0 |  |  | 0 | 0 | 0 | 0 |  | 0 |  |  | 0 | 0 | 0 | 0
|  | 0 |  |  | 0 | 0 | 0 | 0 |  | 0 |  |  | 0 | 0 | 0 | 0
|  | 0 |  |  | 0 | 0 | 0 | 0 |  | 0 |  |  | 0 | 0 | 0 | 0
|  | 0 |  |  | 0 | 0 | 0 | 0 |  | 0 |  |  | 0 | 0 | 0 | 0
|  | 0 |  |  | 0 | 0 | 0 | 0 |  | 0 |  |  | 0 | 0 | 0 | 0
|  | 0 |  |  | 0 | 0 | 0 | 0 |  | 0 |  |  | 0 | 0 | 0 | 0
|  | 0 |  |  | 0 | 0 | 0 | 0 |  | 0 |  |  | 0 | 0 | 0 | 0
|  | 0 |  |  | 0 | 0 | 0 | 0 |  | 0 |  |  | 0 | 0 | 0 | 0
|  | 0 |  |  | 0 | 0 | 0 | 0 |  | 0 |  |  | 0 | 0 | 0 | 0
|  | 0 |  |  | 0 | 0 | 0 | 0 |  | 0 |  |  | 0 | 0 | 0 | 0
|  | 0 |  |  | 0 | 0 | 0 | 0 |  | 0 |  |  | 0 | 0 | 0 | 0
|  | 0 |  |  | 0 | 0 | 0 | 0 |  | 0 |  |  | 0 | 0 | 0 | 0
|  | 0 |  |  | 0 | 0 | 0 | 0 |  | 0 |  |  | 0 | 0 | 0 | 0
|  | SUBTOTAL (P) | [5 empty] | 0 |  | SUBTOTAL (P) | [5 empty] | 0
|  | Piñas, Agosto del 2025 | [7 empty] | Piñas, Agosto del 2025
[5 empty] | TOTAL COSTOS DIRECTOS (M+N+O+P) |  |  | 37.3455 |  |  |  |  | TOTAL COSTOS DIRECTOS (M+N+O+P) |  |  | 471.04
[5 empty] | INDIRECTOS Y UTILIDADES |  | 19.98% | 7.4616 |  |  |  |  | INDIRECTOS Y UTILIDADES |  | 19.98% | 94.1138
[5 empty] | OTROS INDIRECTOS | [7 empty] | OTROS INDIRECTOS
|  | ING. HÉCTOR IVÁN TAPIA ZÁRATE |  |  | COSTO TOTAL DEL RUBRO |  |  | 44.81 |  | ING. HÉCTOR IVÁN TAPIA ZÁRATE |  |  | COSTO TOTAL DEL RUBRO |  |  | 565.15
|  | PROCURADOR COMÚN CONSORCIO HIDRO PIÑAS EC |  |  | VALOR OFERTADO |  |  | 44.81 |  | PROCURADOR COMÚN CONSORCIO HIDRO PIÑAS EC |  |  | VALOR OFERTADO |  |  | 565.15
[8 empty] | Código: 10.29 | [7 empty] | Código: 29.75
|  | ANALISIS DE PRECIOS UNITARIOS | [7 empty] | ANALISIS DE PRECIOS UNITARIOS
|  | RUBRO: |  |  |  |  | 283 | DE 936 |  | RUBRO: |  |  |  |  | 878 | DE 936
|  | COLL DERIV 1 PP INY 250mm x 2" RH-BS-R PN 10 | [5 empty] | 1.001 |  | BRIDA DE ACERO Ø=350mm CON PERNOS Y EMPAQUES | [5 empty] | 1.001
|  | DETALLE: |  |  |  |  | UNIDAD: | u |  | DETALLE: |  |  |  |  | UNIDAD: | u
|  | 0 | [7 empty] | 0
|  | EQUIPOS | [7 empty] | EQUIPOS
|  | DESCRIPCION |  | CANTIDAD | TARIFA | COSTO HORA | RENDIMIENTO | COSTO |  | DESCRIPCION |  | CANTIDAD | TARIFA | COSTO HORA | RENDIMIENTO | COSTO
|  | Herramientas manuales (5% M.O.) |  | 0 | 0 | 0 |  | 1.702 |  | Herramientas manuales (5% M.O.) |  | 0 | 0 | 0 |  | 1.3508
|  | 0 |  | 0 | 0 | 0 |  | 0 |  | 0 |  | 0 | 0 | 0 |  | 0
|  | 0 |  | 0 | 0 | 0 |  | 0 |  | 0 |  | 0 | 0 | 0 |  | 0
|  | 0 |  | 0 | 0 | 0 |  | 0 |  | 0 |  | 0 | 0 | 0 |  | 0
|  | 0 |  | 0 | 0 | 0 |  | 0 |  | 0 |  | 0 | 0 | 0 |  | 0
|  | 0 |  | 0 | 0 | 0 |  | 0 |  | 0 |  | 0 | 0 | 0 |  | 0
|  | 0 |  | 0 | 0 | 0 |  | 0 |  | 0 |  | 0 | 0 | 0 |  | 0
|  | 0 |  | 0 | 0 | 0 |  | 0 |  | 0 |  | 0 | 0 | 0 |  | 0
|  | 0 |  | 0 | 0 | 0 |  | 0 |  | 0 |  | 0 | 0 | 0 |  | 0
|  | 0 |  | 0 | 0 | 0 |  | 0 |  | 0 |  | 0 | 0 | 0 |  | 0
|  | 0 |  | 0 | 0 | 0 |  | 0 |  | 0 |  | 0 | 0 | 0 |  | 0
|  | 0 |  | 0 | 0 | 0 |  | 0 |  | 0 |  | 0 | 0 | 0 |  | 0
|  | 0 |  | 0 | 0 | 0 |  | 0 |  | 0 |  | 0 | 0 | 0 |  | 0
|  | 0 |  | 0 | 0 | 0 |  | 0 |  | 0 |  | 0 | 0 | 0 |  | 0
|  | 0 |  | 0 | 0 | 0 |  | 0 |  | 0 |  | 0 | 0 | 0 |  | 0
|  | 0 |  | 0 | 0 | 0 |  | 0 |  | 0 |  | 0 | 0 | 0 |  | 0
|  | 0 |  | 0 | 0 | 0 |  | 0 |  | 0 |  | 0 | 0 | 0 |  | 0
|  | 0 |  | 0 | 0 | 0 |  | 0 |  | 0 |  | 0 | 0 | 0 |  | 0
|  | 0 |  | 0 | 0 | 0 |  | 0 |  | 0 |  | 0 | 0 | 0 |  | 0
|  | 0 |  | 0 | 0 | 0 |  | 0 |  | 0 |  | 0 | 0 | 0 |  | 0
|  | SUBTOTAL (M) | [5 empty] | 1.702 |  | SUBTOTAL (M) | [5 empty] | 1.3508
|  | MANO DE OBRA | [7 empty] | MANO DE OBRA
|  | DESCRIPCION |  | CANTIDAD | JORNAL/HORA | COSTO-HORA | RENDIMIENTO | COSTO |  | DESCRIPCION |  | CANTIDAD | JORNAL/HORA | COSTO-HORA | RENDIMIENTO | COSTO
|  | Plomero |  | 1 | 4.28 | 4.28 | 4 | 17.12 |  | Plomero |  | 1 | 4.28 | 4.28 | 3.1746 | 13.5873
|  | Peón |  | 1 | 4.23 | 4.23 | 4 | 16.92 |  | Ayudante de plomero<EO E2> |  | 1 | 4.23 | 4.23 | 3.1746 | 13.4286
|  | 0 |  | 0 | 0 | 0 |  | 0 |  | 0 |  | 0 | 0 | 0 |  | 0
|  | 0 |  | 0 | 0 | 0 |  | 0 |  | 0 |  | 0 | 0 | 0 |  | 0
|  | 0 |  | 0 | 0 | 0 |  | 0 |  | 0 |  | 0 | 0 | 0 |  | 0
|  | 0 |  | 0 | 0 | 0 |  | 0 |  | 0 |  | 0 | 0 | 0 |  | 0
|  | 0 |  | 0 | 0 | 0 |  | 0 |  | 0 |  | 0 | 0 | 0 |  | 0
|  | 0 |  | 0 | 0 | 0 |  | 0 |  | 0 |  | 0 | 0 | 0 |  | 0
|  | 0 |  | 0 | 0 | 0 |  | 0 |  | 0 |  | 0 | 0 | 0 |  | 0
|  | 0 |  | 0 | 0 | 0 |  | 0 |  | 0 |  | 0 | 0 | 0 |  | 0
|  | 0 |  | 0 | 0 | 0 |  | 0 |  | 0 |  | 0 | 0 | 0 |  | 0
|  | 0 |  | 0 | 0 | 0 |  | 0 |  | 0 |  | 0 | 0 | 0 |  | 0
|  | 0 |  | 0 | 0 | 0 |  | 0 |  | 0 |  | 0 | 0 | 0 |  | 0
|  | 0 |  | 0 | 0 | 0 |  | 0 |  | 0 |  | 0 | 0 | 0 |  | 0
|  | 0 |  | 0 | 0 | 0 |  | 0 |  | 0 |  | 0 | 0 | 0 |  | 0
|  | 0 |  | 0 | 0 | 0 |  | 0 |  | 0 |  | 0 | 0 | 0 |  | 0
|  | 0 |  | 0 | 0 | 0 |  | 0 |  | 0 |  | 0 | 0 | 0 |  | 0
|  | 0 |  | 0 | 0 | 0 |  | 0 |  | 0 |  | 0 | 0 | 0 |  | 0
|  | 0 |  | 0 | 0 | 0 |  | 0 |  | 0 |  | 0 | 0 | 0 |  | 0
|  | 0 |  | 0 | 0 | 0 |  | 0 |  | 0 |  | 0 | 0 | 0 |  | 0
|  | SUBTOTAL (N) | [5 empty] | 34.04 |  | SUBTOTAL (N) | [5 empty] | 27.0159
|  | MATERIALES | [7 empty] | MATERIALES
|  | DESCRIPCION |  |  | UNIDAD | CANTIDAD | P. UNITARIO | COSTO |  | DESCRIPCION |  |  | UNIDAD | CANTIDAD | P. UNITARIO | COSTO
|  | COLL DERIV 1 PP INY 250mm x 2" RH-BS-R PN 10 |  |  | U | 1 | 101.06 | 101.06 |  | BRIDA DE ACERO Ø=350mm CON PERNOS Y EMPAQUES |  |  | U | 1 | 815 | 815
|  | 0 |  |  | 0 | 0 | 0 | 0 |  | 0 |  |  | 0 | 0 | 0 | 0
|  | 0 |  |  | 0 | 0 | 0 | 0 |  | 0 |  |  | 0 | 0 | 0 | 0
|  | 0 |  |  | 0 | 0 | 0 | 0 |  | 0 |  |  | 0 | 0 | 0 | 0
|  | 0 |  |  | 0 | 0 | 0 | 0 |  | 0 |  |  | 0 | 0 | 0 | 0
|  | 0 |  |  | 0 | 0 | 0 | 0 |  | 0 |  |  | 0 | 0 | 0 | 0
|  | 0 |  |  | 0 | 0 | 0 | 0 |  | 0 |  |  | 0 | 0 | 0 | 0
|  | 0 |  |  | 0 | 0 | 0 | 0 |  | 0 |  |  | 0 | 0 | 0 | 0
|  | 0 |  |  | 0 | 0 | 0 | 0 |  | 0 |  |  | 0 | 0 | 0 | 0
|  | 0 |  |  | 0 | 0 | 0 | 0 |  | 0 |  |  | 0 | 0 | 0 | 0
|  | 0 |  |  | 0 | 0 | 0 | 0 |  | 0 |  |  | 0 | 0 | 0 | 0
|  | 0 |  |  | 0 | 0 | 0 | 0 |  | 0 |  |  | 0 | 0 | 0 | 0
|  | 0 |  |  | 0 | 0 | 0 | 0 |  | 0 |  |  | 0 | 0 | 0 | 0
|  | 0 |  |  | 0 | 0 | 0 | 0 |  | 0 |  |  | 0 | 0 | 0 | 0
|  | 0 |  |  | 0 | 0 | 0 | 0 |  | 0 |  |  | 0 | 0 | 0 | 0
|  | 0 |  |  | 0 | 0 | 0 | 0 |  | 0 |  |  | 0 | 0 | 0 | 0
|  | 0 |  |  | 0 | 0 | 0 | 0 |  | 0 |  |  | 0 | 0 | 0 | 0
|  | 0 |  |  | 0 | 0 | 0 | 0 |  | 0 |  |  | 0 | 0 | 0 | 0
|  | 0 |  |  | 0 | 0 | 0 | 0 |  | 0 |  |  | 0 | 0 | 0 | 0
|  | 0 |  |  | 0 | 0 | 0 | 0 |  | 0 |  |  | 0 | 0 | 0 | 0
|  | SUBTOTAL (O) | [5 empty] | 101.06 |  | SUBTOTAL (O) | [5 empty] | 815
|  | TRANSPORTE | [7 empty] | TRANSPORTE
|  | DESCRIPCION |  |  | UNIDAD | CANTIDAD | TARIFA | COSTO |  | DESCRIPCION |  |  | UNIDAD | CANTIDAD | TARIFA | COSTO
|  | 0 |  |  | 0 | 0 | 0 | 0 |  | 0 |  |  | 0 | 0 | 0 | 0
|  | 0 |  |  | 0 | 0 | 0 | 0 |  | 0 |  |  | 0 | 0 | 0 | 0
|  | 0 |  |  | 0 | 0 | 0 | 0 |  | 0 |  |  | 0 | 0 | 0 | 0
|  | 0 |  |  | 0 | 0 | 0 | 0 |  | 0 |  |  | 0 | 0 | 0 | 0
|  | 0 |  |  | 0 | 0 | 0 | 0 |  | 0 |  |  | 0 | 0 | 0 | 0
|  | 0 |  |  | 0 | 0 | 0 | 0 |  | 0 |  |  | 0 | 0 | 0 | 0
|  | 0 |  |  | 0 | 0 | 0 | 0 |  | 0 |  |  | 0 | 0 | 0 | 0
|  | 0 |  |  | 0 | 0 | 0 | 0 |  | 0 |  |  | 0 | 0 | 0 | 0
|  | 0 |  |  | 0 | 0 | 0 | 0 |  | 0 |  |  | 0 | 0 | 0 | 0
|  | 0 |  |  | 0 | 0 | 0 | 0 |  | 0 |  |  | 0 | 0 | 0 | 0
|  | 0 |  |  | 0 | 0 | 0 | 0 |  | 0 |  |  | 0 | 0 | 0 | 0
|  | 0 |  |  | 0 | 0 | 0 | 0 |  | 0 |  |  | 0 | 0 | 0 | 0
|  | 0 |  |  | 0 | 0 | 0 | 0 |  | 0 |  |  | 0 | 0 | 0 | 0
|  | 0 |  |  | 0 | 0 | 0 | 0 |  | 0 |  |  | 0 | 0 | 0 | 0
|  | 0 |  |  | 0 | 0 | 0 | 0 |  | 0 |  |  | 0 | 0 | 0 | 0
|  | 0 |  |  | 0 | 0 | 0 | 0 |  | 0 |  |  | 0 | 0 | 0 | 0
|  | 0 |  |  | 0 | 0 | 0 | 0 |  | 0 |  |  | 0 | 0 | 0 | 0
|  | 0 |  |  | 0 | 0 | 0 | 0 |  | 0 |  |  | 0 | 0 | 0 | 0
|  | 0 |  |  | 0 | 0 | 0 | 0 |  | 0 |  |  | 0 | 0 | 0 | 0
|  | 0 |  |  | 0 | 0 | 0 | 0 |  | 0 |  |  | 0 | 0 | 0 | 0
|  | SUBTOTAL (P) | [5 empty] | 0 |  | SUBTOTAL (P) | [5 empty] | 0
|  | Piñas, Agosto del 2025 | [7 empty] | Piñas, Agosto del 2025
[5 empty] | TOTAL COSTOS DIRECTOS (M+N+O+P) |  |  | 136.802 |  |  |  |  | TOTAL COSTOS DIRECTOS (M+N+O+P) |  |  | 843.3666
[5 empty] | INDIRECTOS Y UTILIDADES |  | 19.98% | 27.333 |  |  |  |  | INDIRECTOS Y UTILIDADES |  | 19.98% | 168.5046
[5 empty] | OTROS INDIRECTOS | [7 empty] | OTROS INDIRECTOS
|  | ING. HÉCTOR IVÁN TAPIA ZÁRATE |  |  | COSTO TOTAL DEL RUBRO |  |  | 164.14 |  | ING. HÉCTOR IVÁN TAPIA ZÁRATE |  |  | COSTO TOTAL DEL RUBRO |  |  | 1011.87
|  | PROCURADOR COMÚN CONSORCIO HIDRO PIÑAS EC |  |  | VALOR OFERTADO |  |  | 164.14 |  | PROCURADOR COMÚN CONSORCIO HIDRO PIÑAS EC |  |  | VALOR OFERTADO |  |  | 1011.87
[8 empty] | Código: 10.3 | [7 empty] | Código: 29.76
|  | ANALISIS DE PRECIOS UNITARIOS | [7 empty] | ANALISIS DE PRECIOS UNITARIOS
|  | RUBRO: |  |  |  |  | 284 | DE 936 |  | RUBRO: |  |  |  |  | 879 | DE 936
|  | TUB PVC ROSCABLE 2" X 6m (200psi | [5 empty] | 1.001 |  | UNION GIBAULT TIPO DRESSER FD 355 mm - Revestimiento Epóxico PN16 | [5 empty] | 1.001
|  | DETALLE: |  |  |  |  | UNIDAD: | m |  | DETALLE: |  |  |  |  | UNIDAD: | u
|  | 0 | [7 empty] | 0
|  | EQUIPOS | [7 empty] | EQUIPOS
|  | DESCRIPCION |  | CANTIDAD | TARIFA | COSTO HORA | RENDIMIENTO | COSTO |  | DESCRIPCION |  | CANTIDAD | TARIFA | COSTO HORA | RENDIMIENTO | COSTO
|  | Herramientas manuales (5% M.O.) |  | 0 | 0 | 0 |  | 0.21275 |  | 0 |  | 0 | 0 | 0 |  | 0
|  | 0 |  | 0 | 0 | 0 |  | 0 |  | Herramientas manuales (5% M.O.) |  | 0 | 0 | 0 |  | 1.2218
|  | 0 |  | 0 | 0 | 0 |  | 0 |  | 0 |  | 0 | 0 | 0 |  | 0
|  | 0 |  | 0 | 0 | 0 |  | 0 |  | 0 |  | 0 | 0 | 0 |  | 0
|  | 0 |  | 0 | 0 | 0 |  | 0 |  | 0 |  | 0 | 0 | 0 |  | 0
|  | 0 |  | 0 | 0 | 0 |  | 0 |  | 0 |  | 0 | 0 | 0 |  | 0
|  | 0 |  | 0 | 0 | 0 |  | 0 |  | 0 |  | 0 | 0 | 0 |  | 0
|  | 0 |  | 0 | 0 | 0 |  | 0 |  | 0 |  | 0 | 0 | 0 |  | 0
|  | 0 |  | 0 | 0 | 0 |  | 0 |  | 0 |  | 0 | 0 | 0 |  | 0
|  | 0 |  | 0 | 0 | 0 |  | 0 |  | 0 |  | 0 | 0 | 0 |  | 0
|  | 0 |  | 0 | 0 | 0 |  | 0 |  | 0 |  | 0 | 0 | 0 |  | 0
|  | 0 |  | 0 | 0 | 0 |  | 0 |  | 0 |  | 0 | 0 | 0 |  | 0
|  | 0 |  | 0 | 0 | 0 |  | 0 |  | 0 |  | 0 | 0 | 0 |  | 0
|  | 0 |  | 0 | 0 | 0 |  | 0 |  | 0 |  | 0 | 0 | 0 |  | 0
|  | 0 |  | 0 | 0 | 0 |  | 0 |  | 0 |  | 0 | 0 | 0 |  | 0
|  | 0 |  | 0 | 0 | 0 |  | 0 |  | 0 |  | 0 | 0 | 0 |  | 0
|  | 0 |  | 0 | 0 | 0 |  | 0 |  | 0 |  | 0 | 0 | 0 |  | 0
|  | 0 |  | 0 | 0 | 0 |  | 0 |  | 0 |  | 0 | 0 | 0 |  | 0
|  | 0 |  | 0 | 0 | 0 |  | 0 |  | 0 |  | 0 | 0 | 0 |  | 0
|  | 0 |  | 0 | 0 | 0 |  | 0 |  | 0 |  | 0 | 0 | 0 |  | 0
|  | SUBTOTAL (M) | [5 empty] | 0.21275 |  | SUBTOTAL (M) | [5 empty] | 1.2218
|  | MANO DE OBRA | [7 empty] | MANO DE OBRA
|  | DESCRIPCION |  | CANTIDAD | JORNAL/HORA | COSTO-HORA | RENDIMIENTO | COSTO |  | DESCRIPCION |  | CANTIDAD | JORNAL/HORA | COSTO-HORA | RENDIMIENTO | COSTO
|  | Peón |  | 1 | 4.23 | 4.23 | 0.5 | 2.115 |  | Ayudante de albañil<EO E2> |  | 1 | 4.23 | 4.23 | 2.7211 | 11.5102
|  | Plomero |  | 1 | 4.28 | 4.28 | 0.5 | 2.14 |  | Maestro soldador especializado <En Construcción - Estr.Oc.C1> |  | 1 | 4.75 | 4.75 | 2.7211 | 12.9252
|  | 0 |  | 0 | 0 | 0 |  | 0 |  | 0 |  | 0 | 0 | 0 |  | 0
|  | 0 |  | 0 | 0 | 0 |  | 0 |  | 0 |  | 0 | 0 | 0 |  | 0
|  | 0 |  | 0 | 0 | 0 |  | 0 |  | 0 |  | 0 | 0 | 0 |  | 0
|  | 0 |  | 0 | 0 | 0 |  | 0 |  | 0 |  | 0 | 0 | 0 |  | 0
|  | 0 |  | 0 | 0 | 0 |  | 0 |  | 0 |  | 0 | 0 | 0 |  | 0
|  | 0 |  | 0 | 0 | 0 |  | 0 |  | 0 |  | 0 | 0 | 0 |  | 0
|  | 0 |  | 0 | 0 | 0 |  | 0 |  | 0 |  | 0 | 0 | 0 |  | 0
|  | 0 |  | 0 | 0 | 0 |  | 0 |  | 0 |  | 0 | 0 | 0 |  | 0
|  | 0 |  | 0 | 0 | 0 |  | 0 |  | 0 |  | 0 | 0 | 0 |  | 0
|  | 0 |  | 0 | 0 | 0 |  | 0 |  | 0 |  | 0 | 0 | 0 |  | 0
|  | 0 |  | 0 | 0 | 0 |  | 0 |  | 0 |  | 0 | 0 | 0 |  | 0
|  | 0 |  | 0 | 0 | 0 |  | 0 |  | 0 |  | 0 | 0 | 0 |  | 0
|  | 0 |  | 0 | 0 | 0 |  | 0 |  | 0 |  | 0 | 0 | 0 |  | 0
|  | 0 |  | 0 | 0 | 0 |  | 0 |  | 0 |  | 0 | 0 | 0 |  | 0
|  | 0 |  | 0 | 0 | 0 |  | 0 |  | 0 |  | 0 | 0 | 0 |  | 0
|  | 0 |  | 0 | 0 | 0 |  | 0 |  | 0 |  | 0 | 0 | 0 |  | 0
|  | 0 |  | 0 | 0 | 0 |  | 0 |  | 0 |  | 0 | 0 | 0 |  | 0
|  | 0 |  | 0 | 0 | 0 |  | 0 |  | 0 |  | 0 | 0 | 0 |  | 0
|  | SUBTOTAL (N) | [5 empty] | 4.255 |  | SUBTOTAL (N) | [5 empty] | 24.4354
|  | MATERIALES | [7 empty] | MATERIALES
|  | DESCRIPCION |  |  | UNIDAD | CANTIDAD | P. UNITARIO | COSTO |  | DESCRIPCION |  |  | UNIDAD | CANTIDAD | P. UNITARIO | COSTO
|  | TUB PVC ROSCABLE 2" X 6m (200psi |  |  | M | 1 | 8.95 | 8.95 |  | UNION GIBAULT TIPO DRESSER FD 355 mm - Revestimiento Epóxico PN16 |  |  | U | 1 | 241 | 241
|  | 0 |  |  | 0 | 0 | 0 | 0 |  | 0 |  |  | 0 | 0 | 0 | 0
|  | 0 |  |  | 0 | 0 | 0 | 0 |  | 0 |  |  | 0 | 0 | 0 | 0
|  | 0 |  |  | 0 | 0 | 0 | 0 |  | 0 |  |  | 0 | 0 | 0 | 0
|  | 0 |  |  | 0 | 0 | 0 | 0 |  | 0 |  |  | 0 | 0 | 0 | 0
|  | 0 |  |  | 0 | 0 | 0 | 0 |  | 0 |  |  | 0 | 0 | 0 | 0
|  | 0 |  |  | 0 | 0 | 0 | 0 |  | 0 |  |  | 0 | 0 | 0 | 0
|  | 0 |  |  | 0 | 0 | 0 | 0 |  | 0 |  |  | 0 | 0 | 0 | 0
|  | 0 |  |  | 0 | 0 | 0 | 0 |  | 0 |  |  | 0 | 0 | 0 | 0
|  | 0 |  |  | 0 | 0 | 0 | 0 |  | 0 |  |  | 0 | 0 | 0 | 0
|  | 0 |  |  | 0 | 0 | 0 | 0 |  | 0 |  |  | 0 | 0 | 0 | 0
|  | 0 |  |  | 0 | 0 | 0 | 0 |  | 0 |  |  | 0 | 0 | 0 | 0
|  | 0 |  |  | 0 | 0 | 0 | 0 |  | 0 |  |  | 0 | 0 | 0 | 0
|  | 0 |  |  | 0 | 0 | 0 | 0 |  | 0 |  |  | 0 | 0 | 0 | 0
|  | 0 |  |  | 0 | 0 | 0 | 0 |  | 0 |  |  | 0 | 0 | 0 | 0
|  | 0 |  |  | 0 | 0 | 0 | 0 |  | 0 |  |  | 0 | 0 | 0 | 0
|  | 0 |  |  | 0 | 0 | 0 | 0 |  | 0 |  |  | 0 | 0 | 0 | 0
|  | 0 |  |  | 0 | 0 | 0 | 0 |  | 0 |  |  | 0 | 0 | 0 | 0
|  | 0 |  |  | 0 | 0 | 0 | 0 |  | 0 |  |  | 0 | 0 | 0 | 0
|  | 0 |  |  | 0 | 0 | 0 | 0 |  | 0 |  |  | 0 | 0 | 0 | 0
|  | SUBTOTAL (O) | [5 empty] | 8.95 |  | SUBTOTAL (O) | [5 empty] | 241
|  | TRANSPORTE | [7 empty] | TRANSPORTE
|  | DESCRIPCION |  |  | UNIDAD | CANTIDAD | TARIFA | COSTO |  | DESCRIPCION |  |  | UNIDAD | CANTIDAD | TARIFA | COSTO
|  | 0 |  |  | 0 | 0 | 0 | 0 |  | 0 |  |  | 0 | 0 | 0 | 0
|  | 0 |  |  | 0 | 0 | 0 | 0 |  | 0 |  |  | 0 | 0 | 0 | 0
|  | 0 |  |  | 0 | 0 | 0 | 0 |  | 0 |  |  | 0 | 0 | 0 | 0
|  | 0 |  |  | 0 | 0 | 0 | 0 |  | 0 |  |  | 0 | 0 | 0 | 0
|  | 0 |  |  | 0 | 0 | 0 | 0 |  | 0 |  |  | 0 | 0 | 0 | 0
|  | 0 |  |  | 0 | 0 | 0 | 0 |  | 0 |  |  | 0 | 0 | 0 | 0
|  | 0 |  |  | 0 | 0 | 0 | 0 |  | 0 |  |  | 0 | 0 | 0 | 0
|  | 0 |  |  | 0 | 0 | 0 | 0 |  | 0 |  |  | 0 | 0 | 0 | 0
|  | 0 |  |  | 0 | 0 | 0 | 0 |  | 0 |  |  | 0 | 0 | 0 | 0
|  | 0 |  |  | 0 | 0 | 0 | 0 |  | 0 |  |  | 0 | 0 | 0 | 0
|  | 0 |  |  | 0 | 0 | 0 | 0 |  | 0 |  |  | 0 | 0 | 0 | 0
|  | 0 |  |  | 0 | 0 | 0 | 0 |  | 0 |  |  | 0 | 0 | 0 | 0
|  | 0 |  |  | 0 | 0 | 0 | 0 |  | 0 |  |  | 0 | 0 | 0 | 0
|  | 0 |  |  | 0 | 0 | 0 | 0 |  | 0 |  |  | 0 | 0 | 0 | 0
|  | 0 |  |  | 0 | 0 | 0 | 0 |  | 0 |  |  | 0 | 0 | 0 | 0
|  | 0 |  |  | 0 | 0 | 0 | 0 |  | 0 |  |  | 0 | 0 | 0 | 0
|  | 0 |  |  | 0 | 0 | 0 | 0 |  | 0 |  |  | 0 | 0 | 0 | 0
|  | 0 |  |  | 0 | 0 | 0 | 0 |  | 0 |  |  | 0 | 0 | 0 | 0
|  | 0 |  |  | 0 | 0 | 0 | 0 |  | 0 |  |  | 0 | 0 | 0 | 0
|  | 0 |  |  | 0 | 0 | 0 | 0 |  | 0 |  |  | 0 | 0 | 0 | 0
|  | SUBTOTAL (P) | [5 empty] | 0 |  | SUBTOTAL (P) | [5 empty] | 0
|  | Piñas, Agosto del 2025 | [7 empty] | Piñas, Agosto del 2025
[5 empty] | TOTAL COSTOS DIRECTOS (M+N+O+P) |  |  | 13.4177 |  |  |  |  | TOTAL COSTOS DIRECTOS (M+N+O+P) |  |  | 266.6572
[5 empty] | INDIRECTOS Y UTILIDADES |  | 19.98% | 2.6809 |  |  |  |  | INDIRECTOS Y UTILIDADES |  | 19.98% | 53.2781
[5 empty] | OTROS INDIRECTOS | [7 empty] | OTROS INDIRECTOS
|  | ING. HÉCTOR IVÁN TAPIA ZÁRATE |  |  | COSTO TOTAL DEL RUBRO |  |  | 16.1 |  | ING. HÉCTOR IVÁN TAPIA ZÁRATE |  |  | COSTO TOTAL DEL RUBRO |  |  | 319.94
|  | PROCURADOR COMÚN CONSORCIO HIDRO PIÑAS EC |  |  | VALOR OFERTADO |  |  | 16.1 |  | PROCURADOR COMÚN CONSORCIO HIDRO PIÑAS EC |  |  | VALOR OFERTADO |  |  | 319.94
[8 empty] | Código: 10.31 | [7 empty] | Código: 29.77
|  | ANALISIS DE PRECIOS UNITARIOS | [7 empty] | ANALISIS DE PRECIOS UNITARIOS
|  | RUBRO: |  |  |  |  | 285 | DE 936 |  | RUBRO: |  |  |  |  | 880 | DE 936
|  | CODO PP ROSC. H 2" X 90° | [5 empty] | 1.001 |  | EXCAVACIÓN A MANO EN ZANJA | [5 empty] | 1.001
|  | DETALLE: |  |  |  |  | UNIDAD: | u |  | DETALLE: |  |  |  |  | UNIDAD: | m3
|  | 0 | [7 empty] | 0
|  | EQUIPOS | [7 empty] | EQUIPOS
|  | DESCRIPCION |  | CANTIDAD | TARIFA | COSTO HORA | RENDIMIENTO | COSTO |  | DESCRIPCION |  | CANTIDAD | TARIFA | COSTO HORA | RENDIMIENTO | COSTO
|  | Herramientas manuales (5% M.O.) |  | 0 | 0 | 0 |  | 0.05072 |  | Herramientas manuales (5% M.O.) |  | 0 | 0 | 0 |  | 0.59112
|  | 0 |  | 0 | 0 | 0 |  | 0 |  | 0 |  | 0 | 0 | 0 |  | 0
|  | 0 |  | 0 | 0 | 0 |  | 0 |  | 0 |  | 0 | 0 | 0 |  | 0
|  | 0 |  | 0 | 0 | 0 |  | 0 |  | 0 |  | 0 | 0 | 0 |  | 0
|  | 0 |  | 0 | 0 | 0 |  | 0 |  | 0 |  | 0 | 0 | 0 |  | 0
|  | 0 |  | 0 | 0 | 0 |  | 0 |  | 0 |  | 0 | 0 | 0 |  | 0
|  | 0 |  | 0 | 0 | 0 |  | 0 |  | 0 |  | 0 | 0 | 0 |  | 0
|  | 0 |  | 0 | 0 | 0 |  | 0 |  | 0 |  | 0 | 0 | 0 |  | 0
|  | 0 |  | 0 | 0 | 0 |  | 0 |  | 0 |  | 0 | 0 | 0 |  | 0
|  | 0 |  | 0 | 0 | 0 |  | 0 |  | 0 |  | 0 | 0 | 0 |  | 0
|  | 0 |  | 0 | 0 | 0 |  | 0 |  | 0 |  | 0 | 0 | 0 |  | 0
|  | 0 |  | 0 | 0 | 0 |  | 0 |  | 0 |  | 0 | 0 | 0 |  | 0
|  | 0 |  | 0 | 0 | 0 |  | 0 |  | 0 |  | 0 | 0 | 0 |  | 0
|  | 0 |  | 0 | 0 | 0 |  | 0 |  | 0 |  | 0 | 0 | 0 |  | 0
|  | 0 |  | 0 | 0 | 0 |  | 0 |  | 0 |  | 0 | 0 | 0 |  | 0
|  | 0 |  | 0 | 0 | 0 |  | 0 |  | 0 |  | 0 | 0 | 0 |  | 0
|  | 0 |  | 0 | 0 | 0 |  | 0 |  | 0 |  | 0 | 0 | 0 |  | 0
|  | 0 |  | 0 | 0 | 0 |  | 0 |  | 0 |  | 0 | 0 | 0 |  | 0
|  | 0 |  | 0 | 0 | 0 |  | 0 |  | 0 |  | 0 | 0 | 0 |  | 0
|  | 0 |  | 0 | 0 | 0 |  | 0 |  | 0 |  | 0 | 0 | 0 |  | 0
|  | SUBTOTAL (M) | [5 empty] | 0.05072 |  | SUBTOTAL (M) | [5 empty] | 0.59112
|  | MANO DE OBRA | [7 empty] | MANO DE OBRA
|  | DESCRIPCION |  | CANTIDAD | JORNAL/HORA | COSTO-HORA | RENDIMIENTO | COSTO |  | DESCRIPCION |  | CANTIDAD | JORNAL/HORA | COSTO-HORA | RENDIMIENTO | COSTO
|  | Ayudante de plomero<EO E2> |  | 1 | 4.23 | 4.23 | 0.11919 | 0.50417 |  | Peón |  | 2 | 4.23 | 8.46 | 1.1277 | 9.54
|  | Plomero |  | 1 | 4.28 | 4.28 | 0.11919 | 0.51013 |  | Albañil |  | 0.25 | 4.28 | 1.07 | 1.1277 | 1.2066
|  | 0 |  | 0 | 0 | 0 |  | 0 |  | Residente de Obra |  | 0.2 | 4.77 | 0.954 | 1.1277 | 1.0758
|  | 0 |  | 0 | 0 | 0 |  | 0 |  | 0 |  | 0 | 0 | 0 |  | 0
|  | 0 |  | 0 | 0 | 0 |  | 0 |  | 0 |  | 0 | 0 | 0 |  | 0
|  | 0 |  | 0 | 0 | 0 |  | 0 |  | 0 |  | 0 | 0 | 0 |  | 0
|  | 0 |  | 0 | 0 | 0 |  | 0 |  | 0 |  | 0 | 0 | 0 |  | 0
|  | 0 |  | 0 | 0 | 0 |  | 0 |  | 0 |  | 0 | 0 | 0 |  | 0
|  | 0 |  | 0 | 0 | 0 |  | 0 |  | 0 |  | 0 | 0 | 0 |  | 0
|  | 0 |  | 0 | 0 | 0 |  | 0 |  | 0 |  | 0 | 0 | 0 |  | 0
|  | 0 |  | 0 | 0 | 0 |  | 0 |  | 0 |  | 0 | 0 | 0 |  | 0
|  | 0 |  | 0 | 0 | 0 |  | 0 |  | 0 |  | 0 | 0 | 0 |  | 0
|  | 0 |  | 0 | 0 | 0 |  | 0 |  | 0 |  | 0 | 0 | 0 |  | 0
|  | 0 |  | 0 | 0 | 0 |  | 0 |  | 0 |  | 0 | 0 | 0 |  | 0
|  | 0 |  | 0 | 0 | 0 |  | 0 |  | 0 |  | 0 | 0 | 0 |  | 0
|  | 0 |  | 0 | 0 | 0 |  | 0 |  | 0 |  | 0 | 0 | 0 |  | 0
|  | 0 |  | 0 | 0 | 0 |  | 0 |  | 0 |  | 0 | 0 | 0 |  | 0
|  | 0 |  | 0 | 0 | 0 |  | 0 |  | 0 |  | 0 | 0 | 0 |  | 0
|  | 0 |  | 0 | 0 | 0 |  | 0 |  | 0 |  | 0 | 0 | 0 |  | 0
|  | 0 |  | 0 | 0 | 0 |  | 0 |  | 0 |  | 0 | 0 | 0 |  | 0
|  | SUBTOTAL (N) | [5 empty] | 1.0143 |  | SUBTOTAL (N) | [5 empty] | 11.8224
|  | MATERIALES | [7 empty] | MATERIALES
|  | DESCRIPCION |  |  | UNIDAD | CANTIDAD | P. UNITARIO | COSTO |  | DESCRIPCION |  |  | UNIDAD | CANTIDAD | P. UNITARIO | COSTO
|  | CODO PP ROSC. H 2" X 90° |  |  | u | 1 | 7.18 | 7.18 |  | 0 |  |  | 0 | 0 | 0 | 0
|  | TEFLON |  |  | rollo | 0.3 | 1.2 | 0.36 |  | 0 |  |  | 0 | 0 | 0 | 0
|  | Sellador de Juntas |  |  | tub | 0.05 | 2.205 | 0.11025 |  | 0 |  |  | 0 | 0 | 0 | 0
|  | 0 |  |  | 0 | 0 | 0 | 0 |  | 0 |  |  | 0 | 0 | 0 | 0
|  | 0 |  |  | 0 | 0 | 0 | 0 |  | 0 |  |  | 0 | 0 | 0 | 0
|  | 0 |  |  | 0 | 0 | 0 | 0 |  | 0 |  |  | 0 | 0 | 0 | 0
|  | 0 |  |  | 0 | 0 | 0 | 0 |  | 0 |  |  | 0 | 0 | 0 | 0
|  | 0 |  |  | 0 | 0 | 0 | 0 |  | 0 |  |  | 0 | 0 | 0 | 0
|  | 0 |  |  | 0 | 0 | 0 | 0 |  | 0 |  |  | 0 | 0 | 0 | 0
|  | 0 |  |  | 0 | 0 | 0 | 0 |  | 0 |  |  | 0 | 0 | 0 | 0
|  | 0 |  |  | 0 | 0 | 0 | 0 |  | 0 |  |  | 0 | 0 | 0 | 0
|  | 0 |  |  | 0 | 0 | 0 | 0 |  | 0 |  |  | 0 | 0 | 0 | 0
|  | 0 |  |  | 0 | 0 | 0 | 0 |  | 0 |  |  | 0 | 0 | 0 | 0
|  | 0 |  |  | 0 | 0 | 0 | 0 |  | 0 |  |  | 0 | 0 | 0 | 0
|  | 0 |  |  | 0 | 0 | 0 | 0 |  | 0 |  |  | 0 | 0 | 0 | 0
|  | 0 |  |  | 0 | 0 | 0 | 0 |  | 0 |  |  | 0 | 0 | 0 | 0
|  | 0 |  |  | 0 | 0 | 0 | 0 |  | 0 |  |  | 0 | 0 | 0 | 0
|  | 0 |  |  | 0 | 0 | 0 | 0 |  | 0 |  |  | 0 | 0 | 0 | 0
|  | 0 |  |  | 0 | 0 | 0 | 0 |  | 0 |  |  | 0 | 0 | 0 | 0
|  | 0 |  |  | 0 | 0 | 0 | 0 |  | 0 |  |  | 0 | 0 | 0 | 0
|  | SUBTOTAL (O) | [5 empty] | 7.6502 |  | SUBTOTAL (O) | [5 empty] | 0
|  | TRANSPORTE | [7 empty] | TRANSPORTE
|  | DESCRIPCION |  |  | UNIDAD | CANTIDAD | TARIFA | COSTO |  | DESCRIPCION |  |  | UNIDAD | CANTIDAD | TARIFA | COSTO
|  | 0 |  |  | 0 | 0 | 0 | 0 |  | 0 |  |  | 0 | 0 | 0 | 0
|  | 0 |  |  | 0 | 0 | 0 | 0 |  | 0 |  |  | 0 | 0 | 0 | 0
|  | 0 |  |  | 0 | 0 | 0 | 0 |  | 0 |  |  | 0 | 0 | 0 | 0
|  | 0 |  |  | 0 | 0 | 0 | 0 |  | 0 |  |  | 0 | 0 | 0 | 0
|  | 0 |  |  | 0 | 0 | 0 | 0 |  | 0 |  |  | 0 | 0 | 0 | 0
|  | 0 |  |  | 0 | 0 | 0 | 0 |  | 0 |  |  | 0 | 0 | 0 | 0
|  | 0 |  |  | 0 | 0 | 0 | 0 |  | 0 |  |  | 0 | 0 | 0 | 0
|  | 0 |  |  | 0 | 0 | 0 | 0 |  | 0 |  |  | 0 | 0 | 0 | 0
|  | 0 |  |  | 0 | 0 | 0 | 0 |  | 0 |  |  | 0 | 0 | 0 | 0
|  | 0 |  |  | 0 | 0 | 0 | 0 |  | 0 |  |  | 0 | 0 | 0 | 0
|  | 0 |  |  | 0 | 0 | 0 | 0 |  | 0 |  |  | 0 | 0 | 0 | 0
|  | 0 |  |  | 0 | 0 | 0 | 0 |  | 0 |  |  | 0 | 0 | 0 | 0
|  | 0 |  |  | 0 | 0 | 0 | 0 |  | 0 |  |  | 0 | 0 | 0 | 0
|  | 0 |  |  | 0 | 0 | 0 | 0 |  | 0 |  |  | 0 | 0 | 0 | 0
|  | 0 |  |  | 0 | 0 | 0 | 0 |  | 0 |  |  | 0 | 0 | 0 | 0
|  | 0 |  |  | 0 | 0 | 0 | 0 |  | 0 |  |  | 0 | 0 | 0 | 0
|  | 0 |  |  | 0 | 0 | 0 | 0 |  | 0 |  |  | 0 | 0 | 0 | 0
|  | 0 |  |  | 0 | 0 | 0 | 0 |  | 0 |  |  | 0 | 0 | 0 | 0
|  | 0 |  |  | 0 | 0 | 0 | 0 |  | 0 |  |  | 0 | 0 | 0 | 0
|  | 0 |  |  | 0 | 0 | 0 | 0 |  | 0 |  |  | 0 | 0 | 0 | 0
|  | SUBTOTAL (P) | [5 empty] | 0 |  | SUBTOTAL (P) | [5 empty] | 0
|  | Piñas, Agosto del 2025 | [7 empty] | Piñas, Agosto del 2025
[5 empty] | TOTAL COSTOS DIRECTOS (M+N+O+P) |  |  | 8.7153 |  |  |  |  | TOTAL COSTOS DIRECTOS (M+N+O+P) |  |  | 12.4135
[5 empty] | INDIRECTOS Y UTILIDADES |  | 19.98% | 1.7413 |  |  |  |  | INDIRECTOS Y UTILIDADES |  | 19.98% | 2.4802
[5 empty] | OTROS INDIRECTOS | [7 empty] | OTROS INDIRECTOS
|  | ING. HÉCTOR IVÁN TAPIA ZÁRATE |  |  | COSTO TOTAL DEL RUBRO |  |  | 10.46 |  | ING. HÉCTOR IVÁN TAPIA ZÁRATE |  |  | COSTO TOTAL DEL RUBRO |  |  | 14.89
|  | PROCURADOR COMÚN CONSORCIO HIDRO PIÑAS EC |  |  | VALOR OFERTADO |  |  | 10.46 |  | PROCURADOR COMÚN CONSORCIO HIDRO PIÑAS EC |  |  | VALOR OFERTADO |  |  | 14.89
[8 empty] | Código: 10.32 | [7 empty] | Código: 29.78
|  | ANALISIS DE PRECIOS UNITARIOS | [7 empty] | ANALISIS DE PRECIOS UNITARIOS
|  | RUBRO: |  |  |  |  | 286 | DE 936 |  | RUBRO: |  |  |  |  | 881 | DE 936
|  | COLLAR DERIVACION FD 315mm x 2" | [5 empty] | 1.001 |  | RASANTEO DE ZANJA | [5 empty] | 1.001
|  | DETALLE: |  |  |  |  | UNIDAD: | u |  | DETALLE: |  |  |  |  | UNIDAD: | m2
|  | 0 | [7 empty] | 0
|  | EQUIPOS | [7 empty] | EQUIPOS
|  | DESCRIPCION |  | CANTIDAD | TARIFA | COSTO HORA | RENDIMIENTO | COSTO |  | DESCRIPCION |  | CANTIDAD | TARIFA | COSTO HORA | RENDIMIENTO | COSTO
|  | Herramientas manuales (5% M.O.) |  | 0 | 0 | 0 |  | 1.702 |  | Herramientas manuales (5% M.O.) |  | 0 | 0 | 0 |  | 0.02359
|  | 0 |  | 0 | 0 | 0 |  | 0 |  | 0 |  | 0 | 0 | 0 |  | 0
|  | 0 |  | 0 | 0 | 0 |  | 0 |  | 0 |  | 0 | 0 | 0 |  | 0
|  | 0 |  | 0 | 0 | 0 |  | 0 |  | 0 |  | 0 | 0 | 0 |  | 0
|  | 0 |  | 0 | 0 | 0 |  | 0 |  | 0 |  | 0 | 0 | 0 |  | 0
|  | 0 |  | 0 | 0 | 0 |  | 0 |  | 0 |  | 0 | 0 | 0 |  | 0
|  | 0 |  | 0 | 0 | 0 |  | 0 |  | 0 |  | 0 | 0 | 0 |  | 0
|  | 0 |  | 0 | 0 | 0 |  | 0 |  | 0 |  | 0 | 0 | 0 |  | 0
|  | 0 |  | 0 | 0 | 0 |  | 0 |  | 0 |  | 0 | 0 | 0 |  | 0
|  | 0 |  | 0 | 0 | 0 |  | 0 |  | 0 |  | 0 | 0 | 0 |  | 0
|  | 0 |  | 0 | 0 | 0 |  | 0 |  | 0 |  | 0 | 0 | 0 |  | 0
|  | 0 |  | 0 | 0 | 0 |  | 0 |  | 0 |  | 0 | 0 | 0 |  | 0
|  | 0 |  | 0 | 0 | 0 |  | 0 |  | 0 |  | 0 | 0 | 0 |  | 0
|  | 0 |  | 0 | 0 | 0 |  | 0 |  | 0 |  | 0 | 0 | 0 |  | 0
|  | 0 |  | 0 | 0 | 0 |  | 0 |  | 0 |  | 0 | 0 | 0 |  | 0
|  | 0 |  | 0 | 0 | 0 |  | 0 |  | 0 |  | 0 | 0 | 0 |  | 0
|  | 0 |  | 0 | 0 | 0 |  | 0 |  | 0 |  | 0 | 0 | 0 |  | 0
|  | 0 |  | 0 | 0 | 0 |  | 0 |  | 0 |  | 0 | 0 | 0 |  | 0
|  | 0 |  | 0 | 0 | 0 |  | 0 |  | 0 |  | 0 | 0 | 0 |  | 0
|  | 0 |  | 0 | 0 | 0 |  | 0 |  | 0 |  | 0 | 0 | 0 |  | 0
|  | SUBTOTAL (M) | [5 empty] | 1.702 |  | SUBTOTAL (M) | [5 empty] | 0.02359
|  | MANO DE OBRA | [7 empty] | MANO DE OBRA
|  | DESCRIPCION |  | CANTIDAD | JORNAL/HORA | COSTO-HORA | RENDIMIENTO | COSTO |  | DESCRIPCION |  | CANTIDAD | JORNAL/HORA | COSTO-HORA | RENDIMIENTO | COSTO
|  | Plomero |  | 1 | 4.28 | 4.28 | 4 | 17.12 |  | Peón |  | 2 | 4.23 | 8.46 | 0.045 | 0.3807
|  | Peón |  | 1 | 4.23 | 4.23 | 4 | 16.92 |  | Albañil |  | 0.25 | 4.28 | 1.07 | 0.045 | 0.04815
|  | 0 |  | 0 | 0 | 0 |  | 0 |  | Residente de Obra |  | 0.2 | 4.77 | 0.954 | 0.045 | 0.04293
|  | 0 |  | 0 | 0 | 0 |  | 0 |  | 0 |  | 0 | 0 | 0 |  | 0
|  | 0 |  | 0 | 0 | 0 |  | 0 |  | 0 |  | 0 | 0 | 0 |  | 0
|  | 0 |  | 0 | 0 | 0 |  | 0 |  | 0 |  | 0 | 0 | 0 |  | 0
|  | 0 |  | 0 | 0 | 0 |  | 0 |  | 0 |  | 0 | 0 | 0 |  | 0
|  | 0 |  | 0 | 0 | 0 |  | 0 |  | 0 |  | 0 | 0 | 0 |  | 0
|  | 0 |  | 0 | 0 | 0 |  | 0 |  | 0 |  | 0 | 0 | 0 |  | 0
|  | 0 |  | 0 | 0 | 0 |  | 0 |  | 0 |  | 0 | 0 | 0 |  | 0
|  | 0 |  | 0 | 0 | 0 |  | 0 |  | 0 |  | 0 | 0 | 0 |  | 0
|  | 0 |  | 0 | 0 | 0 |  | 0 |  | 0 |  | 0 | 0 | 0 |  | 0
|  | 0 |  | 0 | 0 | 0 |  | 0 |  | 0 |  | 0 | 0 | 0 |  | 0
|  | 0 |  | 0 | 0 | 0 |  | 0 |  | 0 |  | 0 | 0 | 0 |  | 0
|  | 0 |  | 0 | 0 | 0 |  | 0 |  | 0 |  | 0 | 0 | 0 |  | 0
|  | 0 |  | 0 | 0 | 0 |  | 0 |  | 0 |  | 0 | 0 | 0 |  | 0
|  | 0 |  | 0 | 0 | 0 |  | 0 |  | 0 |  | 0 | 0 | 0 |  | 0
|  | 0 |  | 0 | 0 | 0 |  | 0 |  | 0 |  | 0 | 0 | 0 |  | 0
|  | 0 |  | 0 | 0 | 0 |  | 0 |  | 0 |  | 0 | 0 | 0 |  | 0
|  | 0 |  | 0 | 0 | 0 |  | 0 |  | 0 |  | 0 | 0 | 0 |  | 0
|  | SUBTOTAL (N) | [5 empty] | 34.04 |  | SUBTOTAL (N) | [5 empty] | 0.47178
|  | MATERIALES | [7 empty] | MATERIALES
|  | DESCRIPCION |  |  | UNIDAD | CANTIDAD | P. UNITARIO | COSTO |  | DESCRIPCION |  |  | UNIDAD | CANTIDAD | P. UNITARIO | COSTO
|  | COLLAR DERIVACION FD 315mm x 2" |  |  | U | 1 | 125 | 125 |  | 0 |  |  | 0 | 0 | 0 | 0
|  | 0 |  |  | 0 | 0 | 0 | 0 |  | 0 |  |  | 0 | 0 | 0 | 0
|  | 0 |  |  | 0 | 0 | 0 | 0 |  | 0 |  |  | 0 | 0 | 0 | 0
|  | 0 |  |  | 0 | 0 | 0 | 0 |  | 0 |  |  | 0 | 0 | 0 | 0
|  | 0 |  |  | 0 | 0 | 0 | 0 |  | 0 |  |  | 0 | 0 | 0 | 0
|  | 0 |  |  | 0 | 0 | 0 | 0 |  | 0 |  |  | 0 | 0 | 0 | 0
|  | 0 |  |  | 0 | 0 | 0 | 0 |  | 0 |  |  | 0 | 0 | 0 | 0
|  | 0 |  |  | 0 | 0 | 0 | 0 |  | 0 |  |  | 0 | 0 | 0 | 0
|  | 0 |  |  | 0 | 0 | 0 | 0 |  | 0 |  |  | 0 | 0 | 0 | 0
|  | 0 |  |  | 0 | 0 | 0 | 0 |  | 0 |  |  | 0 | 0 | 0 | 0
|  | 0 |  |  | 0 | 0 | 0 | 0 |  | 0 |  |  | 0 | 0 | 0 | 0
|  | 0 |  |  | 0 | 0 | 0 | 0 |  | 0 |  |  | 0 | 0 | 0 | 0
|  | 0 |  |  | 0 | 0 | 0 | 0 |  | 0 |  |  | 0 | 0 | 0 | 0
|  | 0 |  |  | 0 | 0 | 0 | 0 |  | 0 |  |  | 0 | 0 | 0 | 0
|  | 0 |  |  | 0 | 0 | 0 | 0 |  | 0 |  |  | 0 | 0 | 0 | 0
|  | 0 |  |  | 0 | 0 | 0 | 0 |  | 0 |  |  | 0 | 0 | 0 | 0
|  | 0 |  |  | 0 | 0 | 0 | 0 |  | 0 |  |  | 0 | 0 | 0 | 0
|  | 0 |  |  | 0 | 0 | 0 | 0 |  | 0 |  |  | 0 | 0 | 0 | 0
|  | 0 |  |  | 0 | 0 | 0 | 0 |  | 0 |  |  | 0 | 0 | 0 | 0
|  | 0 |  |  | 0 | 0 | 0 | 0 |  | 0 |  |  | 0 | 0 | 0 | 0
|  | SUBTOTAL (O) | [5 empty] | 125 |  | SUBTOTAL (O) | [5 empty] | 0
|  | TRANSPORTE | [7 empty] | TRANSPORTE
|  | DESCRIPCION |  |  | UNIDAD | CANTIDAD | TARIFA | COSTO |  | DESCRIPCION |  |  | UNIDAD | CANTIDAD | TARIFA | COSTO
|  | 0 |  |  | 0 | 0 | 0 | 0 |  | 0 |  |  | 0 | 0 | 0 | 0
|  | 0 |  |  | 0 | 0 | 0 | 0 |  | 0 |  |  | 0 | 0 | 0 | 0
|  | 0 |  |  | 0 | 0 | 0 | 0 |  | 0 |  |  | 0 | 0 | 0 | 0
|  | 0 |  |  | 0 | 0 | 0 | 0 |  | 0 |  |  | 0 | 0 | 0 | 0
|  | 0 |  |  | 0 | 0 | 0 | 0 |  | 0 |  |  | 0 | 0 | 0 | 0
|  | 0 |  |  | 0 | 0 | 0 | 0 |  | 0 |  |  | 0 | 0 | 0 | 0
|  | 0 |  |  | 0 | 0 | 0 | 0 |  | 0 |  |  | 0 | 0 | 0 | 0
|  | 0 |  |  | 0 | 0 | 0 | 0 |  | 0 |  |  | 0 | 0 | 0 | 0
|  | 0 |  |  | 0 | 0 | 0 | 0 |  | 0 |  |  | 0 | 0 | 0 | 0
|  | 0 |  |  | 0 | 0 | 0 | 0 |  | 0 |  |  | 0 | 0 | 0 | 0
|  | 0 |  |  | 0 | 0 | 0 | 0 |  | 0 |  |  | 0 | 0 | 0 | 0
|  | 0 |  |  | 0 | 0 | 0 | 0 |  | 0 |  |  | 0 | 0 | 0 | 0
|  | 0 |  |  | 0 | 0 | 0 | 0 |  | 0 |  |  | 0 | 0 | 0 | 0
|  | 0 |  |  | 0 | 0 | 0 | 0 |  | 0 |  |  | 0 | 0 | 0 | 0
|  | 0 |  |  | 0 | 0 | 0 | 0 |  | 0 |  |  | 0 | 0 | 0 | 0
|  | 0 |  |  | 0 | 0 | 0 | 0 |  | 0 |  |  | 0 | 0 | 0 | 0
|  | 0 |  |  | 0 | 0 | 0 | 0 |  | 0 |  |  | 0 | 0 | 0 | 0
|  | 0 |  |  | 0 | 0 | 0 | 0 |  | 0 |  |  | 0 | 0 | 0 | 0
|  | 0 |  |  | 0 | 0 | 0 | 0 |  | 0 |  |  | 0 | 0 | 0 | 0
|  | 0 |  |  | 0 | 0 | 0 | 0 |  | 0 |  |  | 0 | 0 | 0 | 0
|  | SUBTOTAL (P) | [5 empty] | 0 |  | SUBTOTAL (P) | [5 empty] | 0
|  | Piñas, Agosto del 2025 | [7 empty] | Piñas, Agosto del 2025
[5 empty] | TOTAL COSTOS DIRECTOS (M+N+O+P) |  |  | 160.742 |  |  |  |  | TOTAL COSTOS DIRECTOS (M+N+O+P) |  |  | 0.49537
[5 empty] | INDIRECTOS Y UTILIDADES |  | 19.98% | 32.1163 |  |  |  |  | INDIRECTOS Y UTILIDADES |  | 19.98% | 0.09897
[5 empty] | OTROS INDIRECTOS | [7 empty] | OTROS INDIRECTOS
|  | ING. HÉCTOR IVÁN TAPIA ZÁRATE |  |  | COSTO TOTAL DEL RUBRO |  |  | 192.86 |  | ING. HÉCTOR IVÁN TAPIA ZÁRATE |  |  | COSTO TOTAL DEL RUBRO |  |  | 0.59
|  | PROCURADOR COMÚN CONSORCIO HIDRO PIÑAS EC |  |  | VALOR OFERTADO |  |  | 192.86 |  | PROCURADOR COMÚN CONSORCIO HIDRO PIÑAS EC |  |  | VALOR OFERTADO |  |  | 0.59
[8 empty] | Código: 11.01 | [7 empty] | Código: 29.79
|  | ANALISIS DE PRECIOS UNITARIOS | [7 empty] | ANALISIS DE PRECIOS UNITARIOS
|  | RUBRO: |  |  |  |  | 287 | DE 936 |  | RUBRO: |  |  |  |  | 882 | DE 936
|  | LIMPIEZA MANUAL DEL TERRENO | [5 empty] | 1.001 |  | COLCHON DE ARENA PARA TUBERÍA e=10cm | [5 empty] | 1.001
|  | DETALLE: |  |  |  |  | UNIDAD: | m2 |  | DETALLE: |  |  |  |  | UNIDAD: | m3
|  | 0 | [7 empty] | 0
|  | EQUIPOS | [7 empty] | EQUIPOS
|  | DESCRIPCION |  | CANTIDAD | TARIFA | COSTO HORA | RENDIMIENTO | COSTO |  | DESCRIPCION |  | CANTIDAD | TARIFA | COSTO HORA | RENDIMIENTO | COSTO
|  | Herramientas manuales (5% M.O.) |  | 0 | 0 | 0 |  | 0.01883 |  | Herramientas manuales (5% M.O.) |  | 0 | 0 | 0 |  | 0.03533
|  | 0 |  | 0 | 0 | 0 |  | 0 |  | 0 |  | 0 | 0 | 0 |  | 0
|  | 0 |  | 0 | 0 | 0 |  | 0 |  | 0 |  | 0 | 0 | 0 |  | 0
|  | 0 |  | 0 | 0 | 0 |  | 0 |  | 0 |  | 0 | 0 | 0 |  | 0
|  | 0 |  | 0 | 0 | 0 |  | 0 |  | 0 |  | 0 | 0 | 0 |  | 0
|  | 0 |  | 0 | 0 | 0 |  | 0 |  | 0 |  | 0 | 0 | 0 |  | 0
|  | 0 |  | 0 | 0 | 0 |  | 0 |  | 0 |  | 0 | 0 | 0 |  | 0
|  | 0 |  | 0 | 0 | 0 |  | 0 |  | 0 |  | 0 | 0 | 0 |  | 0
|  | 0 |  | 0 | 0 | 0 |  | 0 |  | 0 |  | 0 | 0 | 0 |  | 0
|  | 0 |  | 0 | 0 | 0 |  | 0 |  | 0 |  | 0 | 0 | 0 |  | 0
|  | 0 |  | 0 | 0 | 0 |  | 0 |  | 0 |  | 0 | 0 | 0 |  | 0
|  | 0 |  | 0 | 0 | 0 |  | 0 |  | 0 |  | 0 | 0 | 0 |  | 0
|  | 0 |  | 0 | 0 | 0 |  | 0 |  | 0 |  | 0 | 0 | 0 |  | 0
|  | 0 |  | 0 | 0 | 0 |  | 0 |  | 0 |  | 0 | 0 | 0 |  | 0
|  | 0 |  | 0 | 0 | 0 |  | 0 |  | 0 |  | 0 | 0 | 0 |  | 0
|  | 0 |  | 0 | 0 | 0 |  | 0 |  | 0 |  | 0 | 0 | 0 |  | 0
|  | 0 |  | 0 | 0 | 0 |  | 0 |  | 0 |  | 0 | 0 | 0 |  | 0
|  | 0 |  | 0 | 0 | 0 |  | 0 |  | 0 |  | 0 | 0 | 0 |  | 0
|  | 0 |  | 0 | 0 | 0 |  | 0 |  | 0 |  | 0 | 0 | 0 |  | 0
|  | 0 |  | 0 | 0 | 0 |  | 0 |  | 0 |  | 0 | 0 | 0 |  | 0
|  | SUBTOTAL (M) | [5 empty] | 0.01883 |  | SUBTOTAL (M) | [5 empty] | 0.03533
|  | MANO DE OBRA | [7 empty] | MANO DE OBRA
|  | DESCRIPCION |  | CANTIDAD | JORNAL/HORA | COSTO-HORA | RENDIMIENTO | COSTO |  | DESCRIPCION |  | CANTIDAD | JORNAL/HORA | COSTO-HORA | RENDIMIENTO | COSTO
|  | Peón |  | 2 | 4.23 | 8.46 | 0.04 | 0.3384 |  | Albañil |  | 0.25 | 4.28 | 1.07 | 0.13333 | 0.14266
|  | Residente de Obra |  | 0.2 | 4.77 | 0.954 | 0.04 | 0.03816 |  | Peón |  | 1 | 4.23 | 4.23 | 0.13333 | 0.56399
|  | 0 |  | 0 | 0 | 0 |  | 0 |  | 0 |  | 0 | 0 | 0 |  | 0
|  | 0 |  | 0 | 0 | 0 |  | 0 |  | 0 |  | 0 | 0 | 0 |  | 0
|  | 0 |  | 0 | 0 | 0 |  | 0 |  | 0 |  | 0 | 0 | 0 |  | 0
|  | 0 |  | 0 | 0 | 0 |  | 0 |  | 0 |  | 0 | 0 | 0 |  | 0
|  | 0 |  | 0 | 0 | 0 |  | 0 |  | 0 |  | 0 | 0 | 0 |  | 0
|  | 0 |  | 0 | 0 | 0 |  | 0 |  | 0 |  | 0 | 0 | 0 |  | 0
|  | 0 |  | 0 | 0 | 0 |  | 0 |  | 0 |  | 0 | 0 | 0 |  | 0
|  | 0 |  | 0 | 0 | 0 |  | 0 |  | 0 |  | 0 | 0 | 0 |  | 0
|  | 0 |  | 0 | 0 | 0 |  | 0 |  | 0 |  | 0 | 0 | 0 |  | 0
|  | 0 |  | 0 | 0 | 0 |  | 0 |  | 0 |  | 0 | 0 | 0 |  | 0
|  | 0 |  | 0 | 0 | 0 |  | 0 |  | 0 |  | 0 | 0 | 0 |  | 0
|  | 0 |  | 0 | 0 | 0 |  | 0 |  | 0 |  | 0 | 0 | 0 |  | 0
|  | 0 |  | 0 | 0 | 0 |  | 0 |  | 0 |  | 0 | 0 | 0 |  | 0
|  | 0 |  | 0 | 0 | 0 |  | 0 |  | 0 |  | 0 | 0 | 0 |  | 0
|  | 0 |  | 0 | 0 | 0 |  | 0 |  | 0 |  | 0 | 0 | 0 |  | 0
|  | 0 |  | 0 | 0 | 0 |  | 0 |  | 0 |  | 0 | 0 | 0 |  | 0
|  | 0 |  | 0 | 0 | 0 |  | 0 |  | 0 |  | 0 | 0 | 0 |  | 0
|  | 0 |  | 0 | 0 | 0 |  | 0 |  | 0 |  | 0 | 0 | 0 |  | 0
|  | SUBTOTAL (N) | [5 empty] | 0.37656 |  | SUBTOTAL (N) | [5 empty] | 0.70665
|  | MATERIALES | [7 empty] | MATERIALES
|  | DESCRIPCION |  |  | UNIDAD | CANTIDAD | P. UNITARIO | COSTO |  | DESCRIPCION |  |  | UNIDAD | CANTIDAD | P. UNITARIO | COSTO
|  | 0 |  |  | 0 | 0 | 0 | 0 |  | Arena fina de mina |  |  | m3 | 1.01 | 7.81 | 7.8881
|  | 0 |  |  | 0 | 0 | 0 | 0 |  | 0 |  |  | 0 | 0 | 0 | 0
|  | 0 |  |  | 0 | 0 | 0 | 0 |  | 0 |  |  | 0 | 0 | 0 | 0
|  | 0 |  |  | 0 | 0 | 0 | 0 |  | 0 |  |  | 0 | 0 | 0 | 0
|  | 0 |  |  | 0 | 0 | 0 | 0 |  | 0 |  |  | 0 | 0 | 0 | 0
|  | 0 |  |  | 0 | 0 | 0 | 0 |  | 0 |  |  | 0 | 0 | 0 | 0
|  | 0 |  |  | 0 | 0 | 0 | 0 |  | 0 |  |  | 0 | 0 | 0 | 0
|  | 0 |  |  | 0 | 0 | 0 | 0 |  | 0 |  |  | 0 | 0 | 0 | 0
|  | 0 |  |  | 0 | 0 | 0 | 0 |  | 0 |  |  | 0 | 0 | 0 | 0
|  | 0 |  |  | 0 | 0 | 0 | 0 |  | 0 |  |  | 0 | 0 | 0 | 0
|  | 0 |  |  | 0 | 0 | 0 | 0 |  | 0 |  |  | 0 | 0 | 0 | 0
|  | 0 |  |  | 0 | 0 | 0 | 0 |  | 0 |  |  | 0 | 0 | 0 | 0
|  | 0 |  |  | 0 | 0 | 0 | 0 |  | 0 |  |  | 0 | 0 | 0 | 0
|  | 0 |  |  | 0 | 0 | 0 | 0 |  | 0 |  |  | 0 | 0 | 0 | 0
|  | 0 |  |  | 0 | 0 | 0 | 0 |  | 0 |  |  | 0 | 0 | 0 | 0
|  | 0 |  |  | 0 | 0 | 0 | 0 |  | 0 |  |  | 0 | 0 | 0 | 0
|  | 0 |  |  | 0 | 0 | 0 | 0 |  | 0 |  |  | 0 | 0 | 0 | 0
|  | 0 |  |  | 0 | 0 | 0 | 0 |  | 0 |  |  | 0 | 0 | 0 | 0
|  | 0 |  |  | 0 | 0 | 0 | 0 |  | 0 |  |  | 0 | 0 | 0 | 0
|  | 0 |  |  | 0 | 0 | 0 | 0 |  | 0 |  |  | 0 | 0 | 0 | 0
|  | SUBTOTAL (O) | [5 empty] | 0 |  | SUBTOTAL (O) | [5 empty] | 7.8881
|  | TRANSPORTE | [7 empty] | TRANSPORTE
|  | DESCRIPCION |  |  | UNIDAD | CANTIDAD | TARIFA | COSTO |  | DESCRIPCION |  |  | UNIDAD | CANTIDAD | TARIFA | COSTO
|  | 0 |  |  | 0 | 0 | 0 | 0 |  | 0 |  |  | 0 | 0 | 0 | 0
|  | 0 |  |  | 0 | 0 | 0 | 0 |  | 0 |  |  | 0 | 0 | 0 | 0
|  | 0 |  |  | 0 | 0 | 0 | 0 |  | 0 |  |  | 0 | 0 | 0 | 0
|  | 0 |  |  | 0 | 0 | 0 | 0 |  | 0 |  |  | 0 | 0 | 0 | 0
|  | 0 |  |  | 0 | 0 | 0 | 0 |  | 0 |  |  | 0 | 0 | 0 | 0
|  | 0 |  |  | 0 | 0 | 0 | 0 |  | 0 |  |  | 0 | 0 | 0 | 0
|  | 0 |  |  | 0 | 0 | 0 | 0 |  | 0 |  |  | 0 | 0 | 0 | 0
|  | 0 |  |  | 0 | 0 | 0 | 0 |  | 0 |  |  | 0 | 0 | 0 | 0
|  | 0 |  |  | 0 | 0 | 0 | 0 |  | 0 |  |  | 0 | 0 | 0 | 0
|  | 0 |  |  | 0 | 0 | 0 | 0 |  | 0 |  |  | 0 | 0 | 0 | 0
|  | 0 |  |  | 0 | 0 | 0 | 0 |  | 0 |  |  | 0 | 0 | 0 | 0
|  | 0 |  |  | 0 | 0 | 0 | 0 |  | 0 |  |  | 0 | 0 | 0 | 0
|  | 0 |  |  | 0 | 0 | 0 | 0 |  | 0 |  |  | 0 | 0 | 0 | 0
|  | 0 |  |  | 0 | 0 | 0 | 0 |  | 0 |  |  | 0 | 0 | 0 | 0
|  | 0 |  |  | 0 | 0 | 0 | 0 |  | 0 |  |  | 0 | 0 | 0 | 0
|  | 0 |  |  | 0 | 0 | 0 | 0 |  | 0 |  |  | 0 | 0 | 0 | 0
|  | 0 |  |  | 0 | 0 | 0 | 0 |  | 0 |  |  | 0 | 0 | 0 | 0
|  | 0 |  |  | 0 | 0 | 0 | 0 |  | 0 |  |  | 0 | 0 | 0 | 0
|  | 0 |  |  | 0 | 0 | 0 | 0 |  | 0 |  |  | 0 | 0 | 0 | 0
|  | 0 |  |  | 0 | 0 | 0 | 0 |  | 0 |  |  | 0 | 0 | 0 | 0
|  | SUBTOTAL (P) | [5 empty] | 0 |  | SUBTOTAL (P) | [5 empty] | 0
|  | Piñas, Agosto del 2025 | [7 empty] | Piñas, Agosto del 2025
[5 empty] | TOTAL COSTOS DIRECTOS (M+N+O+P) |  |  | 0.39539 |  |  |  |  | TOTAL COSTOS DIRECTOS (M+N+O+P) |  |  | 8.6301
[5 empty] | INDIRECTOS Y UTILIDADES |  | 19.98% | 0.079 |  |  |  |  | INDIRECTOS Y UTILIDADES |  | 19.98% | 1.7243
[5 empty] | OTROS INDIRECTOS | [7 empty] | OTROS INDIRECTOS
|  | ING. HÉCTOR IVÁN TAPIA ZÁRATE |  |  | COSTO TOTAL DEL RUBRO |  |  | 0.47 |  | ING. HÉCTOR IVÁN TAPIA ZÁRATE |  |  | COSTO TOTAL DEL RUBRO |  |  | 10.35
|  | PROCURADOR COMÚN CONSORCIO HIDRO PIÑAS EC |  |  | VALOR OFERTADO |  |  | 0.47 |  | PROCURADOR COMÚN CONSORCIO HIDRO PIÑAS EC |  |  | VALOR OFERTADO |  |  | 10.35
[8 empty] | Código: 11.02 | [7 empty] | Código: 29.8
|  | ANALISIS DE PRECIOS UNITARIOS | [7 empty] | ANALISIS DE PRECIOS UNITARIOS
|  | RUBRO: |  |  |  |  | 288 | DE 936 |  | RUBRO: |  |  |  |  | 883 | DE 936
|  | REPLANTEO MANUAL PARA ESTRUCTURAS | [5 empty] | 1.001 |  | RELLENO COMPACTADO CON MATERIAL, (PIZÓN MANUAL) | [5 empty] | 1.001
|  | DETALLE: |  |  |  |  | UNIDAD: | m2 |  | DETALLE: |  |  |  |  | UNIDAD: | m3
|  | Herramienta manual | [7 empty] | 0
|  | EQUIPOS | [7 empty] | EQUIPOS
|  | DESCRIPCION |  | CANTIDAD | TARIFA | COSTO HORA | RENDIMIENTO | COSTO |  | DESCRIPCION |  | CANTIDAD | TARIFA | COSTO HORA | RENDIMIENTO | COSTO
|  | Herramientas manuales (5% M.O.) |  | 0 | 0 | 0 |  | 0.01088 |  | Herramientas manuales (5% M.O.) |  | 0 | 0 | 0 |  | 0.21203
|  | 0 |  | 0 | 0 | 0 |  | 0 |  | 0 |  | 0 | 0 | 0 |  | 0
|  | 0 |  | 0 | 0 | 0 |  | 0 |  | 0 |  | 0 | 0 | 0 |  | 0
|  | 0 |  | 0 | 0 | 0 |  | 0 |  | 0 |  | 0 | 0 | 0 |  | 0
|  | 0 |  | 0 | 0 | 0 |  | 0 |  | 0 |  | 0 | 0 | 0 |  | 0
|  | 0 |  | 0 | 0 | 0 |  | 0 |  | 0 |  | 0 | 0 | 0 |  | 0
|  | 0 |  | 0 | 0 | 0 |  | 0 |  | 0 |  | 0 | 0 | 0 |  | 0
|  | 0 |  | 0 | 0 | 0 |  | 0 |  | 0 |  | 0 | 0 | 0 |  | 0
|  | 0 |  | 0 | 0 | 0 |  | 0 |  | 0 |  | 0 | 0 | 0 |  | 0
|  | 0 |  | 0 | 0 | 0 |  | 0 |  | 0 |  | 0 | 0 | 0 |  | 0
|  | 0 |  | 0 | 0 | 0 |  | 0 |  | 0 |  | 0 | 0 | 0 |  | 0
|  | 0 |  | 0 | 0 | 0 |  | 0 |  | 0 |  | 0 | 0 | 0 |  | 0
|  | 0 |  | 0 | 0 | 0 |  | 0 |  | 0 |  | 0 | 0 | 0 |  | 0
|  | 0 |  | 0 | 0 | 0 |  | 0 |  | 0 |  | 0 | 0 | 0 |  | 0
|  | 0 |  | 0 | 0 | 0 |  | 0 |  | 0 |  | 0 | 0 | 0 |  | 0
|  | 0 |  | 0 | 0 | 0 |  | 0 |  | 0 |  | 0 | 0 | 0 |  | 0
|  | 0 |  | 0 | 0 | 0 |  | 0 |  | 0 |  | 0 | 0 | 0 |  | 0
|  | 0 |  | 0 | 0 | 0 |  | 0 |  | 0 |  | 0 | 0 | 0 |  | 0
|  | 0 |  | 0 | 0 | 0 |  | 0 |  | 0 |  | 0 | 0 | 0 |  | 0
|  | 0 |  | 0 | 0 | 0 |  | 0 |  | 0 |  | 0 | 0 | 0 |  | 0
|  | SUBTOTAL (M) | [5 empty] | 0.01088 |  | SUBTOTAL (M) | [5 empty] | 0.21203
|  | MANO DE OBRA | [7 empty] | MANO DE OBRA
|  | DESCRIPCION |  | CANTIDAD | JORNAL/HORA | COSTO-HORA | RENDIMIENTO | COSTO |  | DESCRIPCION |  | CANTIDAD | JORNAL/HORA | COSTO-HORA | RENDIMIENTO | COSTO
|  | Peón |  | 1 | 4.23 | 4.23 | 0.023 | 0.09729 |  | Peón |  | 2 | 4.23 | 8.46 | 0.4 | 3.384
|  | Albañil |  | 1 | 4.28 | 4.28 | 0.023 | 0.09844 |  | Maestro mayor en ejecución de obras civiles |  | 0.25 | 4.75 | 1.1875 | 0.4 | 0.475
|  | Residente de Obra |  | 0.2 | 4.77 | 0.954 | 0.023 | 0.02194 |  | Residente de Obra |  | 0.2 | 4.77 | 0.954 | 0.4 | 0.3816
|  | 0 |  | 0 | 0 | 0 |  | 0 |  | 0 |  | 0 | 0 | 0 |  | 0
|  | 0 |  | 0 | 0 | 0 |  | 0 |  | 0 |  | 0 | 0 | 0 |  | 0
|  | 0 |  | 0 | 0 | 0 |  | 0 |  | 0 |  | 0 | 0 | 0 |  | 0
|  | 0 |  | 0 | 0 | 0 |  | 0 |  | 0 |  | 0 | 0 | 0 |  | 0
|  | 0 |  | 0 | 0 | 0 |  | 0 |  | 0 |  | 0 | 0 | 0 |  | 0
|  | 0 |  | 0 | 0 | 0 |  | 0 |  | 0 |  | 0 | 0 | 0 |  | 0
|  | 0 |  | 0 | 0 | 0 |  | 0 |  | 0 |  | 0 | 0 | 0 |  | 0
|  | 0 |  | 0 | 0 | 0 |  | 0 |  | 0 |  | 0 | 0 | 0 |  | 0
|  | 0 |  | 0 | 0 | 0 |  | 0 |  | 0 |  | 0 | 0 | 0 |  | 0
|  | 0 |  | 0 | 0 | 0 |  | 0 |  | 0 |  | 0 | 0 | 0 |  | 0
|  | 0 |  | 0 | 0 | 0 |  | 0 |  | 0 |  | 0 | 0 | 0 |  | 0
|  | 0 |  | 0 | 0 | 0 |  | 0 |  | 0 |  | 0 | 0 | 0 |  | 0
|  | 0 |  | 0 | 0 | 0 |  | 0 |  | 0 |  | 0 | 0 | 0 |  | 0
|  | 0 |  | 0 | 0 | 0 |  | 0 |  | 0 |  | 0 | 0 | 0 |  | 0
|  | 0 |  | 0 | 0 | 0 |  | 0 |  | 0 |  | 0 | 0 | 0 |  | 0
|  | 0 |  | 0 | 0 | 0 |  | 0 |  | 0 |  | 0 | 0 | 0 |  | 0
|  | 0 |  | 0 | 0 | 0 |  | 0 |  | 0 |  | 0 | 0 | 0 |  | 0
|  | SUBTOTAL (N) | [5 empty] | 0.21767 |  | SUBTOTAL (N) | [5 empty] | 4.2406
|  | MATERIALES | [7 empty] | MATERIALES
|  | DESCRIPCION |  |  | UNIDAD | CANTIDAD | P. UNITARIO | COSTO |  | DESCRIPCION |  |  | UNIDAD | CANTIDAD | P. UNITARIO | COSTO
|  | Esmalte |  |  | gl | 0.001 | 27.85 | 0.02785 |  | 0 |  |  | 0 | 0 | 0 | 0
|  | Estacas,varios |  |  | global | 1 | 0.34 | 0.34 |  | 0 |  |  | 0 | 0 | 0 | 0
|  | 0 |  |  | 0 | 0 | 0 | 0 |  | 0 |  |  | 0 | 0 | 0 | 0
|  | 0 |  |  | 0 | 0 | 0 | 0 |  | 0 |  |  | 0 | 0 | 0 | 0
|  | 0 |  |  | 0 | 0 | 0 | 0 |  | 0 |  |  | 0 | 0 | 0 | 0
|  | 0 |  |  | 0 | 0 | 0 | 0 |  | 0 |  |  | 0 | 0 | 0 | 0
|  | 0 |  |  | 0 | 0 | 0 | 0 |  | 0 |  |  | 0 | 0 | 0 | 0
|  | 0 |  |  | 0 | 0 | 0 | 0 |  | 0 |  |  | 0 | 0 | 0 | 0
|  | 0 |  |  | 0 | 0 | 0 | 0 |  | 0 |  |  | 0 | 0 | 0 | 0
|  | 0 |  |  | 0 | 0 | 0 | 0 |  | 0 |  |  | 0 | 0 | 0 | 0
|  | 0 |  |  | 0 | 0 | 0 | 0 |  | 0 |  |  | 0 | 0 | 0 | 0
|  | 0 |  |  | 0 | 0 | 0 | 0 |  | 0 |  |  | 0 | 0 | 0 | 0
|  | 0 |  |  | 0 | 0 | 0 | 0 |  | 0 |  |  | 0 | 0 | 0 | 0
|  | 0 |  |  | 0 | 0 | 0 | 0 |  | 0 |  |  | 0 | 0 | 0 | 0
|  | 0 |  |  | 0 | 0 | 0 | 0 |  | 0 |  |  | 0 | 0 | 0 | 0
|  | 0 |  |  | 0 | 0 | 0 | 0 |  | 0 |  |  | 0 | 0 | 0 | 0
|  | 0 |  |  | 0 | 0 | 0 | 0 |  | 0 |  |  | 0 | 0 | 0 | 0
|  | 0 |  |  | 0 | 0 | 0 | 0 |  | 0 |  |  | 0 | 0 | 0 | 0
|  | 0 |  |  | 0 | 0 | 0 | 0 |  | 0 |  |  | 0 | 0 | 0 | 0
|  | 0 |  |  | 0 | 0 | 0 | 0 |  | 0 |  |  | 0 | 0 | 0 | 0
|  | SUBTOTAL (O) | [5 empty] | 0.36785 |  | SUBTOTAL (O) | [5 empty] | 0
|  | TRANSPORTE | [7 empty] | TRANSPORTE
|  | DESCRIPCION |  |  | UNIDAD | CANTIDAD | TARIFA | COSTO |  | DESCRIPCION |  |  | UNIDAD | CANTIDAD | TARIFA | COSTO
|  | 0 |  |  | 0 | 0 | 0 | 0 |  | 0 |  |  | 0 | 0 | 0 | 0
|  | 0 |  |  | 0 | 0 | 0 | 0 |  | 0 |  |  | 0 | 0 | 0 | 0
|  | 0 |  |  | 0 | 0 | 0 | 0 |  | 0 |  |  | 0 | 0 | 0 | 0
|  | 0 |  |  | 0 | 0 | 0 | 0 |  | 0 |  |  | 0 | 0 | 0 | 0
|  | 0 |  |  | 0 | 0 | 0 | 0 |  | 0 |  |  | 0 | 0 | 0 | 0
|  | 0 |  |  | 0 | 0 | 0 | 0 |  | 0 |  |  | 0 | 0 | 0 | 0
|  | 0 |  |  | 0 | 0 | 0 | 0 |  | 0 |  |  | 0 | 0 | 0 | 0
|  | 0 |  |  | 0 | 0 | 0 | 0 |  | 0 |  |  | 0 | 0 | 0 | 0
|  | 0 |  |  | 0 | 0 | 0 | 0 |  | 0 |  |  | 0 | 0 | 0 | 0
|  | 0 |  |  | 0 | 0 | 0 | 0 |  | 0 |  |  | 0 | 0 | 0 | 0
|  | 0 |  |  | 0 | 0 | 0 | 0 |  | 0 |  |  | 0 | 0 | 0 | 0
|  | 0 |  |  | 0 | 0 | 0 | 0 |  | 0 |  |  | 0 | 0 | 0 | 0
|  | 0 |  |  | 0 | 0 | 0 | 0 |  | 0 |  |  | 0 | 0 | 0 | 0
|  | 0 |  |  | 0 | 0 | 0 | 0 |  | 0 |  |  | 0 | 0 | 0 | 0
|  | 0 |  |  | 0 | 0 | 0 | 0 |  | 0 |  |  | 0 | 0 | 0 | 0
|  | 0 |  |  | 0 | 0 | 0 | 0 |  | 0 |  |  | 0 | 0 | 0 | 0
|  | 0 |  |  | 0 | 0 | 0 | 0 |  | 0 |  |  | 0 | 0 | 0 | 0
|  | 0 |  |  | 0 | 0 | 0 | 0 |  | 0 |  |  | 0 | 0 | 0 | 0
|  | 0 |  |  | 0 | 0 | 0 | 0 |  | 0 |  |  | 0 | 0 | 0 | 0
|  | 0 |  |  | 0 | 0 | 0 | 0 |  | 0 |  |  | 0 | 0 | 0 | 0
|  | SUBTOTAL (P) | [5 empty] | 0 |  | SUBTOTAL (P) | [5 empty] | 0
|  | Piñas, Agosto del 2025 | [7 empty] | Piñas, Agosto del 2025
[5 empty] | TOTAL COSTOS DIRECTOS (M+N+O+P) |  |  | 0.5964 |  |  |  |  | TOTAL COSTOS DIRECTOS (M+N+O+P) |  |  | 4.4526
[5 empty] | INDIRECTOS Y UTILIDADES |  | 19.98% | 0.11916 |  |  |  |  | INDIRECTOS Y UTILIDADES |  | 19.98% | 0.88964
[5 empty] | OTROS INDIRECTOS | [7 empty] | OTROS INDIRECTOS
|  | ING. HÉCTOR IVÁN TAPIA ZÁRATE |  |  | COSTO TOTAL DEL RUBRO |  |  | 0.72 |  | ING. HÉCTOR IVÁN TAPIA ZÁRATE |  |  | COSTO TOTAL DEL RUBRO |  |  | 5.34
|  | PROCURADOR COMÚN CONSORCIO HIDRO PIÑAS EC |  |  | VALOR OFERTADO |  |  | 0.72 |  | PROCURADOR COMÚN CONSORCIO HIDRO PIÑAS EC |  |  | VALOR OFERTADO |  |  | 5.34
[8 empty] | Código: 11.03 | [7 empty] | Código: 29.81
|  | ANALISIS DE PRECIOS UNITARIOS | [7 empty] | ANALISIS DE PRECIOS UNITARIOS
|  | RUBRO: |  |  |  |  | 289 | DE 936 |  | RUBRO: |  |  |  |  | 884 | DE 936
|  | EXCAVACIÓN A MANO DE ESTRUCTURAS MENORES | [5 empty] | 1.001 |  | CONFORMACION DE VIA DE INGRESO A MAQUINA. Desbanque y Nivelacion, incluye desalojo, corte promedio h=2.00m | [5 empty] | 1.001
|  | DETALLE: |  |  |  |  | UNIDAD: | m3 |  | DETALLE: |  |  |  |  | UNIDAD: | m2
|  | 0 | [7 empty] | 0
|  | EQUIPOS | [7 empty] | EQUIPOS
|  | DESCRIPCION |  | CANTIDAD | TARIFA | COSTO HORA | RENDIMIENTO | COSTO |  | DESCRIPCION |  | CANTIDAD | TARIFA | COSTO HORA | RENDIMIENTO | COSTO
|  | Herramientas manuales (5% M.O.) |  | 0 | 0 | 0 |  | 0.55567 |  | Tractor de Oruga 245HP |  | 1 | 60 | 60 | 0.0863 | 5.178
|  | 0 |  | 0 | 0 | 0 |  | 0 |  | Volquete de 8 m3 |  | 1 | 18 | 18 | 0.0863 | 1.5534
|  | 0 |  | 0 | 0 | 0 |  | 0 |  | Motoniveladora |  | 1 | 48.5 | 48.5 | 0.0863 | 4.1856
|  | 0 |  | 0 | 0 | 0 |  | 0 |  | Rodillo Vibratorio liso |  | 1 | 36.25 | 36.25 | 0.0863 | 3.1284
|  | 0 |  | 0 | 0 | 0 |  | 0 |  | Camión Cisterna |  | 1 | 18 | 18 | 0.0863 | 1.5534
|  | 0 |  | 0 | 0 | 0 |  | 0 |  | 0 |  | 0 | 0 | 0 |  | 0
|  | 0 |  | 0 | 0 | 0 |  | 0 |  | 0 |  | 0 | 0 | 0 |  | 0
|  | 0 |  | 0 | 0 | 0 |  | 0 |  | 0 |  | 0 | 0 | 0 |  | 0
|  | 0 |  | 0 | 0 | 0 |  | 0 |  | 0 |  | 0 | 0 | 0 |  | 0
|  | 0 |  | 0 | 0 | 0 |  | 0 |  | 0 |  | 0 | 0 | 0 |  | 0
|  | 0 |  | 0 | 0 | 0 |  | 0 |  | 0 |  | 0 | 0 | 0 |  | 0
|  | 0 |  | 0 | 0 | 0 |  | 0 |  | 0 |  | 0 | 0 | 0 |  | 0
|  | 0 |  | 0 | 0 | 0 |  | 0 |  | 0 |  | 0 | 0 | 0 |  | 0
|  | 0 |  | 0 | 0 | 0 |  | 0 |  | 0 |  | 0 | 0 | 0 |  | 0
|  | 0 |  | 0 | 0 | 0 |  | 0 |  | 0 |  | 0 | 0 | 0 |  | 0
|  | 0 |  | 0 | 0 | 0 |  | 0 |  | 0 |  | 0 | 0 | 0 |  | 0
|  | 0 |  | 0 | 0 | 0 |  | 0 |  | 0 |  | 0 | 0 | 0 |  | 0
|  | 0 |  | 0 | 0 | 0 |  | 0 |  | 0 |  | 0 | 0 | 0 |  | 0
|  | 0 |  | 0 | 0 | 0 |  | 0 |  | 0 |  | 0 | 0 | 0 |  | 0
|  | 0 |  | 0 | 0 | 0 |  | 0 |  | 0 |  | 0 | 0 | 0 |  | 0
|  | SUBTOTAL (M) | [5 empty] | 0.55567 |  | SUBTOTAL (M) | [5 empty] | 15.5987
|  | MANO DE OBRA | [7 empty] | MANO DE OBRA
|  | DESCRIPCION |  | CANTIDAD | JORNAL/HORA | COSTO-HORA | RENDIMIENTO | COSTO |  | DESCRIPCION |  | CANTIDAD | JORNAL/HORA | COSTO-HORA | RENDIMIENTO | COSTO
|  | Peón |  | 2 | 4.23 | 8.46 | 0.78423 | 6.6346 |  | Excavadora Grúa (Grupo A: operadores tabla 1) |  | 1 | 4.28 | 4.28 | 0.0863 | 0.36936
|  | Albañil |  | 1 | 4.28 | 4.28 | 0.78423 | 3.3565 |  | Ayudante de maquinaria <Estr.Oc.D2> |  | 1 | 4.28 | 4.28 | 0.0863 | 0.36936
|  | Residente de Obra |  | 0.3 | 4.77 | 1.431 | 0.78423 | 1.1222 |  | Chofer profesional licencia tipo C <Estr. Oc. D2><*NSC> |  | 1 | 6.22 | 6.22 | 0.0863 | 0.53679
|  | 0 |  | 0 | 0 | 0 |  | 0 |  | Op. Rodillo autopropulsado |  | 1 | 4.52 | 4.52 | 0.0863 | 0.39008
|  | 0 |  | 0 | 0 | 0 |  | 0 |  | Op. de Motoniveladora |  | 1 | 4.75 | 4.75 | 0.0863 | 0.40993
|  | 0 |  | 0 | 0 | 0 |  | 0 |  | CHOFER: Tanqueros <Estr. Oc. C1> |  | 1 | 6.22 | 6.22 | 0.0863 | 0.53679
|  | 0 |  | 0 | 0 | 0 |  | 0 |  | 0 |  | 0 | 0 | 0 |  | 0
|  | 0 |  | 0 | 0 | 0 |  | 0 |  | 0 |  | 0 | 0 | 0 |  | 0
|  | 0 |  | 0 | 0 | 0 |  | 0 |  | 0 |  | 0 | 0 | 0 |  | 0
|  | 0 |  | 0 | 0 | 0 |  | 0 |  | 0 |  | 0 | 0 | 0 |  | 0
|  | 0 |  | 0 | 0 | 0 |  | 0 |  | 0 |  | 0 | 0 | 0 |  | 0
|  | 0 |  | 0 | 0 | 0 |  | 0 |  | 0 |  | 0 | 0 | 0 |  | 0
|  | 0 |  | 0 | 0 | 0 |  | 0 |  | 0 |  | 0 | 0 | 0 |  | 0
|  | 0 |  | 0 | 0 | 0 |  | 0 |  | 0 |  | 0 | 0 | 0 |  | 0
|  | 0 |  | 0 | 0 | 0 |  | 0 |  | 0 |  | 0 | 0 | 0 |  | 0
|  | 0 |  | 0 | 0 | 0 |  | 0 |  | 0 |  | 0 | 0 | 0 |  | 0
|  | 0 |  | 0 | 0 | 0 |  | 0 |  | 0 |  | 0 | 0 | 0 |  | 0
|  | 0 |  | 0 | 0 | 0 |  | 0 |  | 0 |  | 0 | 0 | 0 |  | 0
|  | 0 |  | 0 | 0 | 0 |  | 0 |  | 0 |  | 0 | 0 | 0 |  | 0
|  | 0 |  | 0 | 0 | 0 |  | 0 |  | 0 |  | 0 | 0 | 0 |  | 0
|  | SUBTOTAL (N) | [5 empty] | 11.1133 |  | SUBTOTAL (N) | [5 empty] | 2.6123
|  | MATERIALES | [7 empty] | MATERIALES
|  | DESCRIPCION |  |  | UNIDAD | CANTIDAD | P. UNITARIO | COSTO |  | DESCRIPCION |  |  | UNIDAD | CANTIDAD | P. UNITARIO | COSTO
|  | 0 |  |  | 0 | 0 | 0 | 0 |  | 0 |  |  | 0 | 0 | 0 | 0
|  | 0 |  |  | 0 | 0 | 0 | 0 |  | 0 |  |  | 0 | 0 | 0 | 0
|  | 0 |  |  | 0 | 0 | 0 | 0 |  | 0 |  |  | 0 | 0 | 0 | 0
|  | 0 |  |  | 0 | 0 | 0 | 0 |  | 0 |  |  | 0 | 0 | 0 | 0
|  | 0 |  |  | 0 | 0 | 0 | 0 |  | 0 |  |  | 0 | 0 | 0 | 0
|  | 0 |  |  | 0 | 0 | 0 | 0 |  | 0 |  |  | 0 | 0 | 0 | 0
|  | 0 |  |  | 0 | 0 | 0 | 0 |  | 0 |  |  | 0 | 0 | 0 | 0
|  | 0 |  |  | 0 | 0 | 0 | 0 |  | 0 |  |  | 0 | 0 | 0 | 0
|  | 0 |  |  | 0 | 0 | 0 | 0 |  | 0 |  |  | 0 | 0 | 0 | 0
|  | 0 |  |  | 0 | 0 | 0 | 0 |  | 0 |  |  | 0 | 0 | 0 | 0
|  | 0 |  |  | 0 | 0 | 0 | 0 |  | 0 |  |  | 0 | 0 | 0 | 0
|  | 0 |  |  | 0 | 0 | 0 | 0 |  | 0 |  |  | 0 | 0 | 0 | 0
|  | 0 |  |  | 0 | 0 | 0 | 0 |  | 0 |  |  | 0 | 0 | 0 | 0
|  | 0 |  |  | 0 | 0 | 0 | 0 |  | 0 |  |  | 0 | 0 | 0 | 0
|  | 0 |  |  | 0 | 0 | 0 | 0 |  | 0 |  |  | 0 | 0 | 0 | 0
|  | 0 |  |  | 0 | 0 | 0 | 0 |  | 0 |  |  | 0 | 0 | 0 | 0
|  | 0 |  |  | 0 | 0 | 0 | 0 |  | 0 |  |  | 0 | 0 | 0 | 0
|  | 0 |  |  | 0 | 0 | 0 | 0 |  | 0 |  |  | 0 | 0 | 0 | 0
|  | 0 |  |  | 0 | 0 | 0 | 0 |  | 0 |  |  | 0 | 0 | 0 | 0
|  | 0 |  |  | 0 | 0 | 0 | 0 |  | 0 |  |  | 0 | 0 | 0 | 0
|  | SUBTOTAL (O) | [5 empty] | 0 |  | SUBTOTAL (O) | [5 empty] | 0
|  | TRANSPORTE | [7 empty] | TRANSPORTE
|  | DESCRIPCION |  |  | UNIDAD | CANTIDAD | TARIFA | COSTO |  | DESCRIPCION |  |  | UNIDAD | CANTIDAD | TARIFA | COSTO
|  | 0 |  |  | 0 | 0 | 0 | 0 |  | 0 |  |  | 0 | 0 | 0 | 0
|  | 0 |  |  | 0 | 0 | 0 | 0 |  | 0 |  |  | 0 | 0 | 0 | 0
|  | 0 |  |  | 0 | 0 | 0 | 0 |  | 0 |  |  | 0 | 0 | 0 | 0
|  | 0 |  |  | 0 | 0 | 0 | 0 |  | 0 |  |  | 0 | 0 | 0 | 0
|  | 0 |  |  | 0 | 0 | 0 | 0 |  | 0 |  |  | 0 | 0 | 0 | 0
|  | 0 |  |  | 0 | 0 | 0 | 0 |  | 0 |  |  | 0 | 0 | 0 | 0
|  | 0 |  |  | 0 | 0 | 0 | 0 |  | 0 |  |  | 0 | 0 | 0 | 0
|  | 0 |  |  | 0 | 0 | 0 | 0 |  | 0 |  |  | 0 | 0 | 0 | 0
|  | 0 |  |  | 0 | 0 | 0 | 0 |  | 0 |  |  | 0 | 0 | 0 | 0
|  | 0 |  |  | 0 | 0 | 0 | 0 |  | 0 |  |  | 0 | 0 | 0 | 0
|  | 0 |  |  | 0 | 0 | 0 | 0 |  | 0 |  |  | 0 | 0 | 0 | 0
|  | 0 |  |  | 0 | 0 | 0 | 0 |  | 0 |  |  | 0 | 0 | 0 | 0
|  | 0 |  |  | 0 | 0 | 0 | 0 |  | 0 |  |  | 0 | 0 | 0 | 0
|  | 0 |  |  | 0 | 0 | 0 | 0 |  | 0 |  |  | 0 | 0 | 0 | 0
|  | 0 |  |  | 0 | 0 | 0 | 0 |  | 0 |  |  | 0 | 0 | 0 | 0
|  | 0 |  |  | 0 | 0 | 0 | 0 |  | 0 |  |  | 0 | 0 | 0 | 0
|  | 0 |  |  | 0 | 0 | 0 | 0 |  | 0 |  |  | 0 | 0 | 0 | 0
|  | 0 |  |  | 0 | 0 | 0 | 0 |  | 0 |  |  | 0 | 0 | 0 | 0
|  | 0 |  |  | 0 | 0 | 0 | 0 |  | 0 |  |  | 0 | 0 | 0 | 0
|  | 0 |  |  | 0 | 0 | 0 | 0 |  | 0 |  |  | 0 | 0 | 0 | 0
|  | SUBTOTAL (P) | [5 empty] | 0 |  | SUBTOTAL (P) | [5 empty] | 0
|  | Piñas, Agosto del 2025 | [7 empty] | Piñas, Agosto del 2025
[5 empty] | TOTAL COSTOS DIRECTOS (M+N+O+P) |  |  | 11.669 |  |  |  |  | TOTAL COSTOS DIRECTOS (M+N+O+P) |  |  | 18.211
[5 empty] | INDIRECTOS Y UTILIDADES |  | 19.98% | 2.3315 |  |  |  |  | INDIRECTOS Y UTILIDADES |  | 19.98% | 3.6386
[5 empty] | OTROS INDIRECTOS | [7 empty] | OTROS INDIRECTOS
|  | ING. HÉCTOR IVÁN TAPIA ZÁRATE |  |  | COSTO TOTAL DEL RUBRO |  |  | 14 |  | ING. HÉCTOR IVÁN TAPIA ZÁRATE |  |  | COSTO TOTAL DEL RUBRO |  |  | 21.85
|  | PROCURADOR COMÚN CONSORCIO HIDRO PIÑAS EC |  |  | VALOR OFERTADO |  |  | 14 |  | PROCURADOR COMÚN CONSORCIO HIDRO PIÑAS EC |  |  | VALOR OFERTADO |  |  | 21.85
[8 empty] | Código: 11.04 | [7 empty] | Código: 30.01
|  | ANALISIS DE PRECIOS UNITARIOS | [7 empty] | ANALISIS DE PRECIOS UNITARIOS
|  | RUBRO: |  |  |  |  | 290 | DE 936 |  | RUBRO: |  |  |  |  | 885 | DE 936
|  | RELLENO COMPACTADO CON MATERIAL DEL SITIO | [5 empty] | 1.001 |  | BOMBA DE VACIO DE LABORATORIO LIBRE DE ACEITE. SISTEMAS DE FILTRACION MANIFOLD DE 3 PUESTOS | [5 empty] | 1.001
|  | DETALLE: |  |  |  |  | UNIDAD: | m3 |  | DETALLE: |  |  |  |  | UNIDAD: | u
|  | 0 | [7 empty] | 0
|  | EQUIPOS | [7 empty] | EQUIPOS
|  | DESCRIPCION |  | CANTIDAD | TARIFA | COSTO HORA | RENDIMIENTO | COSTO |  | DESCRIPCION |  | CANTIDAD | TARIFA | COSTO HORA | RENDIMIENTO | COSTO
|  | Herramientas manuales (5% M.O.) |  | 1 | 0 | 0 |  | 0.35303 |  | Herramientas manuales (5% M.O.) |  | 0 | 0 | 0 |  | 0
|  | 0 |  | 0 | 0 | 0 |  | 0 |  | 0 |  | 0 | 0 | 0 |  | 0
|  | 0 |  | 0 | 0 | 0 |  | 0 |  | 0 |  | 0 | 0 | 0 |  | 0
|  | 0 |  | 0 | 0 | 0 |  | 0 |  | 0 |  | 0 | 0 | 0 |  | 0
|  | 0 |  | 0 | 0 | 0 |  | 0 |  | 0 |  | 0 | 0 | 0 |  | 0
|  | 0 |  | 0 | 0 | 0 |  | 0 |  | 0 |  | 0 | 0 | 0 |  | 0
|  | 0 |  | 0 | 0 | 0 |  | 0 |  | 0 |  | 0 | 0 | 0 |  | 0
|  | 0 |  | 0 | 0 | 0 |  | 0 |  | 0 |  | 0 | 0 | 0 |  | 0
|  | 0 |  | 0 | 0 | 0 |  | 0 |  | 0 |  | 0 | 0 | 0 |  | 0
|  | 0 |  | 0 | 0 | 0 |  | 0 |  | 0 |  | 0 | 0 | 0 |  | 0
|  | 0 |  | 0 | 0 | 0 |  | 0 |  | 0 |  | 0 | 0 | 0 |  | 0
|  | 0 |  | 0 | 0 | 0 |  | 0 |  | 0 |  | 0 | 0 | 0 |  | 0
|  | 0 |  | 0 | 0 | 0 |  | 0 |  | 0 |  | 0 | 0 | 0 |  | 0
|  | 0 |  | 0 | 0 | 0 |  | 0 |  | 0 |  | 0 | 0 | 0 |  | 0
|  | 0 |  | 0 | 0 | 0 |  | 0 |  | 0 |  | 0 | 0 | 0 |  | 0
|  | 0 |  | 0 | 0 | 0 |  | 0 |  | 0 |  | 0 | 0 | 0 |  | 0
|  | 0 |  | 0 | 0 | 0 |  | 0 |  | 0 |  | 0 | 0 | 0 |  | 0
|  | 0 |  | 0 | 0 | 0 |  | 0 |  | 0 |  | 0 | 0 | 0 |  | 0
|  | 0 |  | 0 | 0 | 0 |  | 0 |  | 0 |  | 0 | 0 | 0 |  | 0
|  | 0 |  | 0 | 0 | 0 |  | 0 |  | 0 |  | 0 | 0 | 0 |  | 0
|  | SUBTOTAL (M) | [5 empty] | 0.35303 |  | SUBTOTAL (M) | [5 empty] | 0
|  | MANO DE OBRA | [7 empty] | MANO DE OBRA
|  | DESCRIPCION |  | CANTIDAD | JORNAL/HORA | COSTO-HORA | RENDIMIENTO | COSTO |  | DESCRIPCION |  | CANTIDAD | JORNAL/HORA | COSTO-HORA | RENDIMIENTO | COSTO
|  | Peón |  | 2 | 4.23 | 8.46 | 0.75 | 6.345 |  | 0 |  | 0 | 0 | 0 |  | 0
|  | Residente de Obra |  | 0.2 | 4.77 | 0.954 | 0.75 | 0.7155 |  | 0 |  | 0 | 0 | 0 |  | 0
|  | 0 |  | 0 | 0 | 0 |  | 0 |  | 0 |  | 0 | 0 | 0 |  | 0
|  | 0 |  | 0 | 0 | 0 |  | 0 |  | 0 |  | 0 | 0 | 0 |  | 0
|  | 0 |  | 0 | 0 | 0 |  | 0 |  | 0 |  | 0 | 0 | 0 |  | 0
|  | 0 |  | 0 | 0 | 0 |  | 0 |  | 0 |  | 0 | 0 | 0 |  | 0
|  | 0 |  | 0 | 0 | 0 |  | 0 |  | 0 |  | 0 | 0 | 0 |  | 0
|  | 0 |  | 0 | 0 | 0 |  | 0 |  | 0 |  | 0 | 0 | 0 |  | 0
|  | 0 |  | 0 | 0 | 0 |  | 0 |  | 0 |  | 0 | 0 | 0 |  | 0
|  | 0 |  | 0 | 0 | 0 |  | 0 |  | 0 |  | 0 | 0 | 0 |  | 0
|  | 0 |  | 0 | 0 | 0 |  | 0 |  | 0 |  | 0 | 0 | 0 |  | 0
|  | 0 |  | 0 | 0 | 0 |  | 0 |  | 0 |  | 0 | 0 | 0 |  | 0
|  | 0 |  | 0 | 0 | 0 |  | 0 |  | 0 |  | 0 | 0 | 0 |  | 0
|  | 0 |  | 0 | 0 | 0 |  | 0 |  | 0 |  | 0 | 0 | 0 |  | 0
|  | 0 |  | 0 | 0 | 0 |  | 0 |  | 0 |  | 0 | 0 | 0 |  | 0
|  | 0 |  | 0 | 0 | 0 |  | 0 |  | 0 |  | 0 | 0 | 0 |  | 0
|  | 0 |  | 0 | 0 | 0 |  | 0 |  | 0 |  | 0 | 0 | 0 |  | 0
|  | 0 |  | 0 | 0 | 0 |  | 0 |  | 0 |  | 0 | 0 | 0 |  | 0
|  | 0 |  | 0 | 0 | 0 |  | 0 |  | 0 |  | 0 | 0 | 0 |  | 0
|  | 0 |  | 0 | 0 | 0 |  | 0 |  | 0 |  | 0 | 0 | 0 |  | 0
|  | SUBTOTAL (N) | [5 empty] | 7.0605 |  | SUBTOTAL (N) | [5 empty] | 0
|  | MATERIALES | [7 empty] | MATERIALES
|  | DESCRIPCION |  |  | UNIDAD | CANTIDAD | P. UNITARIO | COSTO |  | DESCRIPCION |  |  | UNIDAD | CANTIDAD | P. UNITARIO | COSTO
|  | 0 |  |  | 0 | 0 | 0 | 0 |  | BOMBA DE VACIO DE LABORATORIO LIBRE DE ACEITE. SISTEMAS DE FILTRACION MANIFOLD DE 3 PUESTOS |  |  | U | 1 | 1840 | 1840
|  | 0 |  |  | 0 | 0 | 0 | 0 |  | 0 |  |  | 0 | 0 | 0 | 0
|  | 0 |  |  | 0 | 0 | 0 | 0 |  | 0 |  |  | 0 | 0 | 0 | 0
|  | 0 |  |  | 0 | 0 | 0 | 0 |  | 0 |  |  | 0 | 0 | 0 | 0
|  | 0 |  |  | 0 | 0 | 0 | 0 |  | 0 |  |  | 0 | 0 | 0 | 0
|  | 0 |  |  | 0 | 0 | 0 | 0 |  | 0 |  |  | 0 | 0 | 0 | 0
|  | 0 |  |  | 0 | 0 | 0 | 0 |  | 0 |  |  | 0 | 0 | 0 | 0
|  | 0 |  |  | 0 | 0 | 0 | 0 |  | 0 |  |  | 0 | 0 | 0 | 0
|  | 0 |  |  | 0 | 0 | 0 | 0 |  | 0 |  |  | 0 | 0 | 0 | 0
|  | 0 |  |  | 0 | 0 | 0 | 0 |  | 0 |  |  | 0 | 0 | 0 | 0
|  | 0 |  |  | 0 | 0 | 0 | 0 |  | 0 |  |  | 0 | 0 | 0 | 0
|  | 0 |  |  | 0 | 0 | 0 | 0 |  | 0 |  |  | 0 | 0 | 0 | 0
|  | 0 |  |  | 0 | 0 | 0 | 0 |  | 0 |  |  | 0 | 0 | 0 | 0
|  | 0 |  |  | 0 | 0 | 0 | 0 |  | 0 |  |  | 0 | 0 | 0 | 0
|  | 0 |  |  | 0 | 0 | 0 | 0 |  | 0 |  |  | 0 | 0 | 0 | 0
|  | 0 |  |  | 0 | 0 | 0 | 0 |  | 0 |  |  | 0 | 0 | 0 | 0
|  | 0 |  |  | 0 | 0 | 0 | 0 |  | 0 |  |  | 0 | 0 | 0 | 0
|  | 0 |  |  | 0 | 0 | 0 | 0 |  | 0 |  |  | 0 | 0 | 0 | 0
|  | 0 |  |  | 0 | 0 | 0 | 0 |  | 0 |  |  | 0 | 0 | 0 | 0
|  | 0 |  |  | 0 | 0 | 0 | 0 |  | 0 |  |  | 0 | 0 | 0 | 0
|  | SUBTOTAL (O) | [5 empty] | 0 |  | SUBTOTAL (O) | [5 empty] | 1840
|  | TRANSPORTE | [7 empty] | TRANSPORTE
|  | DESCRIPCION |  |  | UNIDAD | CANTIDAD | TARIFA | COSTO |  | DESCRIPCION |  |  | UNIDAD | CANTIDAD | TARIFA | COSTO
|  | 0 |  |  | 0 | 0 | 0 | 0 |  | 0 |  |  | 0 | 0 | 0 | 0
|  | 0 |  |  | 0 | 0 | 0 | 0 |  | 0 |  |  | 0 | 0 | 0 | 0
|  | 0 |  |  | 0 | 0 | 0 | 0 |  | 0 |  |  | 0 | 0 | 0 | 0
|  | 0 |  |  | 0 | 0 | 0 | 0 |  | 0 |  |  | 0 | 0 | 0 | 0
|  | 0 |  |  | 0 | 0 | 0 | 0 |  | 0 |  |  | 0 | 0 | 0 | 0
|  | 0 |  |  | 0 | 0 | 0 | 0 |  | 0 |  |  | 0 | 0 | 0 | 0
|  | 0 |  |  | 0 | 0 | 0 | 0 |  | 0 |  |  | 0 | 0 | 0 | 0
|  | 0 |  |  | 0 | 0 | 0 | 0 |  | 0 |  |  | 0 | 0 | 0 | 0
|  | 0 |  |  | 0 | 0 | 0 | 0 |  | 0 |  |  | 0 | 0 | 0 | 0
|  | 0 |  |  | 0 | 0 | 0 | 0 |  | 0 |  |  | 0 | 0 | 0 | 0
|  | 0 |  |  | 0 | 0 | 0 | 0 |  | 0 |  |  | 0 | 0 | 0 | 0
|  | 0 |  |  | 0 | 0 | 0 | 0 |  | 0 |  |  | 0 | 0 | 0 | 0
|  | 0 |  |  | 0 | 0 | 0 | 0 |  | 0 |  |  | 0 | 0 | 0 | 0
|  | 0 |  |  | 0 | 0 | 0 | 0 |  | 0 |  |  | 0 | 0 | 0 | 0
|  | 0 |  |  | 0 | 0 | 0 | 0 |  | 0 |  |  | 0 | 0 | 0 | 0
|  | 0 |  |  | 0 | 0 | 0 | 0 |  | 0 |  |  | 0 | 0 | 0 | 0
|  | 0 |  |  | 0 | 0 | 0 | 0 |  | 0 |  |  | 0 | 0 | 0 | 0
|  | 0 |  |  | 0 | 0 | 0 | 0 |  | 0 |  |  | 0 | 0 | 0 | 0
|  | 0 |  |  | 0 | 0 | 0 | 0 |  | 0 |  |  | 0 | 0 | 0 | 0
|  | 0 |  |  | 0 | 0 | 0 | 0 |  | 0 |  |  | 0 | 0 | 0 | 0
|  | SUBTOTAL (P) | [5 empty] | 0 |  | SUBTOTAL (P) | [5 empty] | 0
|  | Piñas, Agosto del 2025 | [7 empty] | Piñas, Agosto del 2025
[5 empty] | TOTAL COSTOS DIRECTOS (M+N+O+P) |  |  | 7.4135 |  |  |  |  | TOTAL COSTOS DIRECTOS (M+N+O+P) |  |  | 1840
[5 empty] | INDIRECTOS Y UTILIDADES |  | 19.98% | 1.4812 |  |  |  |  | INDIRECTOS Y UTILIDADES |  | 19.98% | 367.632
[5 empty] | OTROS INDIRECTOS | [7 empty] | OTROS INDIRECTOS
|  | ING. HÉCTOR IVÁN TAPIA ZÁRATE |  |  | COSTO TOTAL DEL RUBRO |  |  | 8.89 |  | ING. HÉCTOR IVÁN TAPIA ZÁRATE |  |  | COSTO TOTAL DEL RUBRO |  |  | 2207.63
|  | PROCURADOR COMÚN CONSORCIO HIDRO PIÑAS EC |  |  | VALOR OFERTADO |  |  | 8.89 |  | PROCURADOR COMÚN CONSORCIO HIDRO PIÑAS EC |  |  | VALOR OFERTADO |  |  | 2207.63
[8 empty] | Código: 11.05 | [7 empty] | Código: 30.02
|  | ANALISIS DE PRECIOS UNITARIOS | [7 empty] | ANALISIS DE PRECIOS UNITARIOS
|  | RUBRO: |  |  |  |  | 291 | DE 936 |  | RUBRO: |  |  |  |  | 886 | DE 936
|  | HORMIGÓN SIMPLE DE f'c=210 kg/cm2 | [5 empty] | 1.001 |  | INCUBADORA DE LABORATORIO | [5 empty] | 1.001
|  | DETALLE: |  |  |  |  | UNIDAD: | m3 |  | DETALLE: |  |  |  |  | UNIDAD: | u
|  | 0 | [7 empty] | 0
|  | EQUIPOS | [7 empty] | EQUIPOS
|  | DESCRIPCION |  | CANTIDAD | TARIFA | COSTO HORA | RENDIMIENTO | COSTO |  | DESCRIPCION |  | CANTIDAD | TARIFA | COSTO HORA | RENDIMIENTO | COSTO
|  | Herramientas manuales (5% M.O.) |  | 0 | 0 | 0 |  | 3.4462 |  | Herramientas manuales (5% M.O.) |  | 0 | 0 | 0 |  | 0
|  | Concretera |  | 1 | 5 | 5 | 1.2719 | 6.3597 |  | 0 |  | 0 | 0 | 0 |  | 0
|  | Vibrador |  | 1 | 5 | 5 | 1.2719 | 6.3597 |  | 0 |  | 0 | 0 | 0 |  | 0
|  | 0 |  | 0 | 0 | 0 |  | 0 |  | 0 |  | 0 | 0 | 0 |  | 0
|  | 0 |  | 0 | 0 | 0 |  | 0 |  | 0 |  | 0 | 0 | 0 |  | 0
|  | 0 |  | 0 | 0 | 0 |  | 0 |  | 0 |  | 0 | 0 | 0 |  | 0
|  | 0 |  | 0 | 0 | 0 |  | 0 |  | 0 |  | 0 | 0 | 0 |  | 0
|  | 0 |  | 0 | 0 | 0 |  | 0 |  | 0 |  | 0 | 0 | 0 |  | 0
|  | 0 |  | 0 | 0 | 0 |  | 0 |  | 0 |  | 0 | 0 | 0 |  | 0
|  | 0 |  | 0 | 0 | 0 |  | 0 |  | 0 |  | 0 | 0 | 0 |  | 0
|  | 0 |  | 0 | 0 | 0 |  | 0 |  | 0 |  | 0 | 0 | 0 |  | 0
|  | 0 |  | 0 | 0 | 0 |  | 0 |  | 0 |  | 0 | 0 | 0 |  | 0
|  | 0 |  | 0 | 0 | 0 |  | 0 |  | 0 |  | 0 | 0 | 0 |  | 0
|  | 0 |  | 0 | 0 | 0 |  | 0 |  | 0 |  | 0 | 0 | 0 |  | 0
|  | 0 |  | 0 | 0 | 0 |  | 0 |  | 0 |  | 0 | 0 | 0 |  | 0
|  | 0 |  | 0 | 0 | 0 |  | 0 |  | 0 |  | 0 | 0 | 0 |  | 0
|  | 0 |  | 0 | 0 | 0 |  | 0 |  | 0 |  | 0 | 0 | 0 |  | 0
|  | 0 |  | 0 | 0 | 0 |  | 0 |  | 0 |  | 0 | 0 | 0 |  | 0
|  | 0 |  | 0 | 0 | 0 |  | 0 |  | 0 |  | 0 | 0 | 0 |  | 0
|  | 0 |  | 0 | 0 | 0 |  | 0 |  | 0 |  | 0 | 0 | 0 |  | 0
|  | SUBTOTAL (M) | [5 empty] | 16.1655 |  | SUBTOTAL (M) | [5 empty] | 0
|  | MANO DE OBRA | [7 empty] | MANO DE OBRA
|  | DESCRIPCION |  | CANTIDAD | JORNAL/HORA | COSTO-HORA | RENDIMIENTO | COSTO |  | DESCRIPCION |  | CANTIDAD | JORNAL/HORA | COSTO-HORA | RENDIMIENTO | COSTO
|  | Peón |  | 10 | 4.23 | 42.3 | 1.2719 | 53.8026 |  | 0 |  | 0 | 0 | 0 |  | 0
|  | Albañil |  | 2 | 4.28 | 8.56 | 1.2719 | 10.8877 |  | 0 |  | 0 | 0 | 0 |  | 0
|  | Maestro mayor en ejecución de obras civiles |  | 0.5 | 4.75 | 2.375 | 1.2719 | 3.0208 |  | 0 |  | 0 | 0 | 0 |  | 0
|  | Residente de Obra |  | 0.2 | 4.77 | 0.954 | 1.2719 | 1.2134 |  | 0 |  | 0 | 0 | 0 |  | 0
|  | 0 |  | 0 | 0 | 0 |  | 0 |  | 0 |  | 0 | 0 | 0 |  | 0
|  | 0 |  | 0 | 0 | 0 |  | 0 |  | 0 |  | 0 | 0 | 0 |  | 0
|  | 0 |  | 0 | 0 | 0 |  | 0 |  | 0 |  | 0 | 0 | 0 |  | 0
|  | 0 |  | 0 | 0 | 0 |  | 0 |  | 0 |  | 0 | 0 | 0 |  | 0
|  | 0 |  | 0 | 0 | 0 |  | 0 |  | 0 |  | 0 | 0 | 0 |  | 0
|  | 0 |  | 0 | 0 | 0 |  | 0 |  | 0 |  | 0 | 0 | 0 |  | 0
|  | 0 |  | 0 | 0 | 0 |  | 0 |  | 0 |  | 0 | 0 | 0 |  | 0
|  | 0 |  | 0 | 0 | 0 |  | 0 |  | 0 |  | 0 | 0 | 0 |  | 0
|  | 0 |  | 0 | 0 | 0 |  | 0 |  | 0 |  | 0 | 0 | 0 |  | 0
|  | 0 |  | 0 | 0 | 0 |  | 0 |  | 0 |  | 0 | 0 | 0 |  | 0
|  | 0 |  | 0 | 0 | 0 |  | 0 |  | 0 |  | 0 | 0 | 0 |  | 0
|  | 0 |  | 0 | 0 | 0 |  | 0 |  | 0 |  | 0 | 0 | 0 |  | 0
|  | 0 |  | 0 | 0 | 0 |  | 0 |  | 0 |  | 0 | 0 | 0 |  | 0
|  | 0 |  | 0 | 0 | 0 |  | 0 |  | 0 |  | 0 | 0 | 0 |  | 0
|  | 0 |  | 0 | 0 | 0 |  | 0 |  | 0 |  | 0 | 0 | 0 |  | 0
|  | 0 |  | 0 | 0 | 0 |  | 0 |  | 0 |  | 0 | 0 | 0 |  | 0
|  | SUBTOTAL (N) | [5 empty] | 68.9246 |  | SUBTOTAL (N) | [5 empty] | 0
|  | MATERIALES | [7 empty] | MATERIALES
|  | DESCRIPCION |  |  | UNIDAD | CANTIDAD | P. UNITARIO | COSTO |  | DESCRIPCION |  |  | UNIDAD | CANTIDAD | P. UNITARIO | COSTO
|  | Arena Gruesa |  |  | m3 | 0.65 | 20 | 13 |  | INCUBADORA DE LABORATORIO |  |  | U | 1 | 1900 | 1900
|  | Grava |  |  | m3 | 0.95 | 25 | 23.75 |  | 0 |  |  | 0 | 0 | 0 | 0
|  | Agua |  |  | Lt. | 300 | 0.02 | 6 |  | 0 |  |  | 0 | 0 | 0 | 0
|  | Cemento portland |  |  | kg | 360 | 0.16 | 57.6 |  | 0 |  |  | 0 | 0 | 0 | 0
|  | Aditivo Acelerante de fraguado |  |  | kg | 1.75 | 1.75 | 3.0625 |  | 0 |  |  | 0 | 0 | 0 | 0
|  | 0 |  |  | 0 | 0 | 0 | 0 |  | 0 |  |  | 0 | 0 | 0 | 0
|  | 0 |  |  | 0 | 0 | 0 | 0 |  | 0 |  |  | 0 | 0 | 0 | 0
|  | 0 |  |  | 0 | 0 | 0 | 0 |  | 0 |  |  | 0 | 0 | 0 | 0
|  | 0 |  |  | 0 | 0 | 0 | 0 |  | 0 |  |  | 0 | 0 | 0 | 0
|  | 0 |  |  | 0 | 0 | 0 | 0 |  | 0 |  |  | 0 | 0 | 0 | 0
|  | 0 |  |  | 0 | 0 | 0 | 0 |  | 0 |  |  | 0 | 0 | 0 | 0
|  | 0 |  |  | 0 | 0 | 0 | 0 |  | 0 |  |  | 0 | 0 | 0 | 0
|  | 0 |  |  | 0 | 0 | 0 | 0 |  | 0 |  |  | 0 | 0 | 0 | 0
|  | 0 |  |  | 0 | 0 | 0 | 0 |  | 0 |  |  | 0 | 0 | 0 | 0
|  | 0 |  |  | 0 | 0 | 0 | 0 |  | 0 |  |  | 0 | 0 | 0 | 0
|  | 0 |  |  | 0 | 0 | 0 | 0 |  | 0 |  |  | 0 | 0 | 0 | 0
|  | 0 |  |  | 0 | 0 | 0 | 0 |  | 0 |  |  | 0 | 0 | 0 | 0
|  | 0 |  |  | 0 | 0 | 0 | 0 |  | 0 |  |  | 0 | 0 | 0 | 0
|  | 0 |  |  | 0 | 0 | 0 | 0 |  | 0 |  |  | 0 | 0 | 0 | 0
|  | 0 |  |  | 0 | 0 | 0 | 0 |  | 0 |  |  | 0 | 0 | 0 | 0
|  | SUBTOTAL (O) | [5 empty] | 103.4125 |  | SUBTOTAL (O) | [5 empty] | 1900
|  | TRANSPORTE | [7 empty] | TRANSPORTE
|  | DESCRIPCION |  |  | UNIDAD | CANTIDAD | TARIFA | COSTO |  | DESCRIPCION |  |  | UNIDAD | CANTIDAD | TARIFA | COSTO
|  | 0 |  |  | 0 | 0 | 0 | 0 |  | 0 |  |  | 0 | 0 | 0 | 0
|  | 0 |  |  | 0 | 0 | 0 | 0 |  | 0 |  |  | 0 | 0 | 0 | 0
|  | 0 |  |  | 0 | 0 | 0 | 0 |  | 0 |  |  | 0 | 0 | 0 | 0
|  | 0 |  |  | 0 | 0 | 0 | 0 |  | 0 |  |  | 0 | 0 | 0 | 0
|  | 0 |  |  | 0 | 0 | 0 | 0 |  | 0 |  |  | 0 | 0 | 0 | 0
|  | 0 |  |  | 0 | 0 | 0 | 0 |  | 0 |  |  | 0 | 0 | 0 | 0
|  | 0 |  |  | 0 | 0 | 0 | 0 |  | 0 |  |  | 0 | 0 | 0 | 0
|  | 0 |  |  | 0 | 0 | 0 | 0 |  | 0 |  |  | 0 | 0 | 0 | 0
|  | 0 |  |  | 0 | 0 | 0 | 0 |  | 0 |  |  | 0 | 0 | 0 | 0
|  | 0 |  |  | 0 | 0 | 0 | 0 |  | 0 |  |  | 0 | 0 | 0 | 0
|  | 0 |  |  | 0 | 0 | 0 | 0 |  | 0 |  |  | 0 | 0 | 0 | 0
|  | 0 |  |  | 0 | 0 | 0 | 0 |  | 0 |  |  | 0 | 0 | 0 | 0
|  | 0 |  |  | 0 | 0 | 0 | 0 |  | 0 |  |  | 0 | 0 | 0 | 0
|  | 0 |  |  | 0 | 0 | 0 | 0 |  | 0 |  |  | 0 | 0 | 0 | 0
|  | 0 |  |  | 0 | 0 | 0 | 0 |  | 0 |  |  | 0 | 0 | 0 | 0
|  | 0 |  |  | 0 | 0 | 0 | 0 |  | 0 |  |  | 0 | 0 | 0 | 0
|  | 0 |  |  | 0 | 0 | 0 | 0 |  | 0 |  |  | 0 | 0 | 0 | 0
|  | 0 |  |  | 0 | 0 | 0 | 0 |  | 0 |  |  | 0 | 0 | 0 | 0
|  | 0 |  |  | 0 | 0 | 0 | 0 |  | 0 |  |  | 0 | 0 | 0 | 0
|  | 0 |  |  | 0 | 0 | 0 | 0 |  | 0 |  |  | 0 | 0 | 0 | 0
|  | SUBTOTAL (P) | [5 empty] | 0 |  | SUBTOTAL (P) | [5 empty] | 0
|  | Piñas, Agosto del 2025 | [7 empty] | Piñas, Agosto del 2025
[5 empty] | TOTAL COSTOS DIRECTOS (M+N+O+P) |  |  | 188.5026 |  |  |  |  | TOTAL COSTOS DIRECTOS (M+N+O+P) |  |  | 1900
[5 empty] | INDIRECTOS Y UTILIDADES |  | 19.98% | 37.6628 |  |  |  |  | INDIRECTOS Y UTILIDADES |  | 19.98% | 379.62
[5 empty] | OTROS INDIRECTOS | [7 empty] | OTROS INDIRECTOS
|  | ING. HÉCTOR IVÁN TAPIA ZÁRATE |  |  | COSTO TOTAL DEL RUBRO |  |  | 226.17 |  | ING. HÉCTOR IVÁN TAPIA ZÁRATE |  |  | COSTO TOTAL DEL RUBRO |  |  | 2279.62
|  | PROCURADOR COMÚN CONSORCIO HIDRO PIÑAS EC |  |  | VALOR OFERTADO |  |  | 226.17 |  | PROCURADOR COMÚN CONSORCIO HIDRO PIÑAS EC |  |  | VALOR OFERTADO |  |  | 2279.62
[8 empty] | Código: 11.06 | [7 empty] | Código: 30.03
|  | ANALISIS DE PRECIOS UNITARIOS | [7 empty] | ANALISIS DE PRECIOS UNITARIOS
|  | RUBRO: |  |  |  |  | 292 | DE 936 |  | RUBRO: |  |  |  |  | 887 | DE 936
|  | ACERO DE REFUERZO fy=4200 Kg/cm2 | [5 empty] | 1.001 |  | INCUBADORA ANALOGICA | [5 empty] | 1.001
|  | DETALLE: |  |  |  |  | UNIDAD: | kg |  | DETALLE: |  |  |  |  | UNIDAD: | u
|  | 0 | [7 empty] | 0
|  | EQUIPOS | [7 empty] | EQUIPOS
|  | DESCRIPCION |  | CANTIDAD | TARIFA | COSTO HORA | RENDIMIENTO | COSTO |  | DESCRIPCION |  | CANTIDAD | TARIFA | COSTO HORA | RENDIMIENTO | COSTO
|  | Herramientas manuales (5% M.O.) |  | 0 | 0 | 0 |  | 0.01465 |  | Herramientas manuales (5% M.O.) |  | 0 | 0 | 0 |  | 0
|  | Dobladora |  | 1 | 3 | 3 | 0.03096 | 0.09288 |  | 0 |  | 0 | 0 | 0 |  | 0
|  | Cizalla |  | 1 | 3 | 3 | 0.03096 | 0.09288 |  | 0 |  | 0 | 0 | 0 |  | 0
|  | 0 |  | 0 | 0 | 0 |  | 0 |  | 0 |  | 0 | 0 | 0 |  | 0
|  | 0 |  | 0 | 0 | 0 |  | 0 |  | 0 |  | 0 | 0 | 0 |  | 0
|  | 0 |  | 0 | 0 | 0 |  | 0 |  | 0 |  | 0 | 0 | 0 |  | 0
|  | 0 |  | 0 | 0 | 0 |  | 0 |  | 0 |  | 0 | 0 | 0 |  | 0
|  | 0 |  | 0 | 0 | 0 |  | 0 |  | 0 |  | 0 | 0 | 0 |  | 0
|  | 0 |  | 0 | 0 | 0 |  | 0 |  | 0 |  | 0 | 0 | 0 |  | 0
|  | 0 |  | 0 | 0 | 0 |  | 0 |  | 0 |  | 0 | 0 | 0 |  | 0
|  | 0 |  | 0 | 0 | 0 |  | 0 |  | 0 |  | 0 | 0 | 0 |  | 0
|  | 0 |  | 0 | 0 | 0 |  | 0 |  | 0 |  | 0 | 0 | 0 |  | 0
|  | 0 |  | 0 | 0 | 0 |  | 0 |  | 0 |  | 0 | 0 | 0 |  | 0
|  | 0 |  | 0 | 0 | 0 |  | 0 |  | 0 |  | 0 | 0 | 0 |  | 0
|  | 0 |  | 0 | 0 | 0 |  | 0 |  | 0 |  | 0 | 0 | 0 |  | 0
|  | 0 |  | 0 | 0 | 0 |  | 0 |  | 0 |  | 0 | 0 | 0 |  | 0
|  | 0 |  | 0 | 0 | 0 |  | 0 |  | 0 |  | 0 | 0 | 0 |  | 0
|  | 0 |  | 0 | 0 | 0 |  | 0 |  | 0 |  | 0 | 0 | 0 |  | 0
|  | 0 |  | 0 | 0 | 0 |  | 0 |  | 0 |  | 0 | 0 | 0 |  | 0
|  | 0 |  | 0 | 0 | 0 |  | 0 |  | 0 |  | 0 | 0 | 0 |  | 0
|  | SUBTOTAL (M) | [5 empty] | 0.20041 |  | SUBTOTAL (M) | [5 empty] | 0
|  | MANO DE OBRA | [7 empty] | MANO DE OBRA
|  | DESCRIPCION |  | CANTIDAD | JORNAL/HORA | COSTO-HORA | RENDIMIENTO | COSTO |  | DESCRIPCION |  | CANTIDAD | JORNAL/HORA | COSTO-HORA | RENDIMIENTO | COSTO
|  | Peón |  | 1 | 4.23 | 4.23 | 0.03096 | 0.13096 |  | 0 |  | 0 | 0 | 0 |  | 0
|  | Fierrero |  | 1 | 4.28 | 4.28 | 0.03096 | 0.13251 |  | 0 |  | 0 | 0 | 0 |  | 0
|  | Residente de Obra |  | 0.2 | 4.77 | 0.954 | 0.03096 | 0.02954 |  | 0 |  | 0 | 0 | 0 |  | 0
|  | 0 |  | 0 | 0 | 0 |  | 0 |  | 0 |  | 0 | 0 | 0 |  | 0
|  | 0 |  | 0 | 0 | 0 |  | 0 |  | 0 |  | 0 | 0 | 0 |  | 0
|  | 0 |  | 0 | 0 | 0 |  | 0 |  | 0 |  | 0 | 0 | 0 |  | 0
|  | 0 |  | 0 | 0 | 0 |  | 0 |  | 0 |  | 0 | 0 | 0 |  | 0
|  | 0 |  | 0 | 0 | 0 |  | 0 |  | 0 |  | 0 | 0 | 0 |  | 0
|  | 0 |  | 0 | 0 | 0 |  | 0 |  | 0 |  | 0 | 0 | 0 |  | 0
|  | 0 |  | 0 | 0 | 0 |  | 0 |  | 0 |  | 0 | 0 | 0 |  | 0
|  | 0 |  | 0 | 0 | 0 |  | 0 |  | 0 |  | 0 | 0 | 0 |  | 0
|  | 0 |  | 0 | 0 | 0 |  | 0 |  | 0 |  | 0 | 0 | 0 |  | 0
|  | 0 |  | 0 | 0 | 0 |  | 0 |  | 0 |  | 0 | 0 | 0 |  | 0
|  | 0 |  | 0 | 0 | 0 |  | 0 |  | 0 |  | 0 | 0 | 0 |  | 0
|  | 0 |  | 0 | 0 | 0 |  | 0 |  | 0 |  | 0 | 0 | 0 |  | 0
|  | 0 |  | 0 | 0 | 0 |  | 0 |  | 0 |  | 0 | 0 | 0 |  | 0
|  | 0 |  | 0 | 0 | 0 |  | 0 |  | 0 |  | 0 | 0 | 0 |  | 0
|  | 0 |  | 0 | 0 | 0 |  | 0 |  | 0 |  | 0 | 0 | 0 |  | 0
|  | 0 |  | 0 | 0 | 0 |  | 0 |  | 0 |  | 0 | 0 | 0 |  | 0
|  | 0 |  | 0 | 0 | 0 |  | 0 |  | 0 |  | 0 | 0 | 0 |  | 0
|  | SUBTOTAL (N) | [5 empty] | 0.29301 |  | SUBTOTAL (N) | [5 empty] | 0
|  | MATERIALES | [7 empty] | MATERIALES
|  | DESCRIPCION |  |  | UNIDAD | CANTIDAD | P. UNITARIO | COSTO |  | DESCRIPCION |  |  | UNIDAD | CANTIDAD | P. UNITARIO | COSTO
|  | Hierro |  |  | kg | 1.05 | 1.15 | 1.2075 |  | INCUBADORA ANALOGICA |  |  | U | 1 | 1115.25 | 1115.25
|  | Alambre de amarre |  |  | kg | 0.06 | 1.86 | 0.1116 |  | 0 |  |  | 0 | 0 | 0 | 0
|  | 0 |  |  | 0 | 0 | 0 | 0 |  | 0 |  |  | 0 | 0 | 0 | 0
|  | 0 |  |  | 0 | 0 | 0 | 0 |  | 0 |  |  | 0 | 0 | 0 | 0
|  | 0 |  |  | 0 | 0 | 0 | 0 |  | 0 |  |  | 0 | 0 | 0 | 0
|  | 0 |  |  | 0 | 0 | 0 | 0 |  | 0 |  |  | 0 | 0 | 0 | 0
|  | 0 |  |  | 0 | 0 | 0 | 0 |  | 0 |  |  | 0 | 0 | 0 | 0
|  | 0 |  |  | 0 | 0 | 0 | 0 |  | 0 |  |  | 0 | 0 | 0 | 0
|  | 0 |  |  | 0 | 0 | 0 | 0 |  | 0 |  |  | 0 | 0 | 0 | 0
|  | 0 |  |  | 0 | 0 | 0 | 0 |  | 0 |  |  | 0 | 0 | 0 | 0
|  | 0 |  |  | 0 | 0 | 0 | 0 |  | 0 |  |  | 0 | 0 | 0 | 0
|  | 0 |  |  | 0 | 0 | 0 | 0 |  | 0 |  |  | 0 | 0 | 0 | 0
|  | 0 |  |  | 0 | 0 | 0 | 0 |  | 0 |  |  | 0 | 0 | 0 | 0
|  | 0 |  |  | 0 | 0 | 0 | 0 |  | 0 |  |  | 0 | 0 | 0 | 0
|  | 0 |  |  | 0 | 0 | 0 | 0 |  | 0 |  |  | 0 | 0 | 0 | 0
|  | 0 |  |  | 0 | 0 | 0 | 0 |  | 0 |  |  | 0 | 0 | 0 | 0
|  | 0 |  |  | 0 | 0 | 0 | 0 |  | 0 |  |  | 0 | 0 | 0 | 0
|  | 0 |  |  | 0 | 0 | 0 | 0 |  | 0 |  |  | 0 | 0 | 0 | 0
|  | 0 |  |  | 0 | 0 | 0 | 0 |  | 0 |  |  | 0 | 0 | 0 | 0
|  | 0 |  |  | 0 | 0 | 0 | 0 |  | 0 |  |  | 0 | 0 | 0 | 0
|  | SUBTOTAL (O) | [5 empty] | 1.3191 |  | SUBTOTAL (O) | [5 empty] | 1115.25
|  | TRANSPORTE | [7 empty] | TRANSPORTE
|  | DESCRIPCION |  |  | UNIDAD | CANTIDAD | TARIFA | COSTO |  | DESCRIPCION |  |  | UNIDAD | CANTIDAD | TARIFA | COSTO
|  | 0 |  |  | 0 | 0 | 0 | 0 |  | 0 |  |  | 0 | 0 | 0 | 0
|  | 0 |  |  | 0 | 0 | 0 | 0 |  | 0 |  |  | 0 | 0 | 0 | 0
|  | 0 |  |  | 0 | 0 | 0 | 0 |  | 0 |  |  | 0 | 0 | 0 | 0
|  | 0 |  |  | 0 | 0 | 0 | 0 |  | 0 |  |  | 0 | 0 | 0 | 0
|  | 0 |  |  | 0 | 0 | 0 | 0 |  | 0 |  |  | 0 | 0 | 0 | 0
|  | 0 |  |  | 0 | 0 | 0 | 0 |  | 0 |  |  | 0 | 0 | 0 | 0
|  | 0 |  |  | 0 | 0 | 0 | 0 |  | 0 |  |  | 0 | 0 | 0 | 0
|  | 0 |  |  | 0 | 0 | 0 | 0 |  | 0 |  |  | 0 | 0 | 0 | 0
|  | 0 |  |  | 0 | 0 | 0 | 0 |  | 0 |  |  | 0 | 0 | 0 | 0
|  | 0 |  |  | 0 | 0 | 0 | 0 |  | 0 |  |  | 0 | 0 | 0 | 0
|  | 0 |  |  | 0 | 0 | 0 | 0 |  | 0 |  |  | 0 | 0 | 0 | 0
|  | 0 |  |  | 0 | 0 | 0 | 0 |  | 0 |  |  | 0 | 0 | 0 | 0
|  | 0 |  |  | 0 | 0 | 0 | 0 |  | 0 |  |  | 0 | 0 | 0 | 0
|  | 0 |  |  | 0 | 0 | 0 | 0 |  | 0 |  |  | 0 | 0 | 0 | 0
|  | 0 |  |  | 0 | 0 | 0 | 0 |  | 0 |  |  | 0 | 0 | 0 | 0
|  | 0 |  |  | 0 | 0 | 0 | 0 |  | 0 |  |  | 0 | 0 | 0 | 0
|  | 0 |  |  | 0 | 0 | 0 | 0 |  | 0 |  |  | 0 | 0 | 0 | 0
|  | 0 |  |  | 0 | 0 | 0 | 0 |  | 0 |  |  | 0 | 0 | 0 | 0
|  | 0 |  |  | 0 | 0 | 0 | 0 |  | 0 |  |  | 0 | 0 | 0 | 0
|  | 0 |  |  | 0 | 0 | 0 | 0 |  | 0 |  |  | 0 | 0 | 0 | 0
|  | SUBTOTAL (P) | [5 empty] | 0 |  | SUBTOTAL (P) | [5 empty] | 0
|  | Piñas, Agosto del 2025 | [7 empty] | Piñas, Agosto del 2025
[5 empty] | TOTAL COSTOS DIRECTOS (M+N+O+P) |  |  | 1.8125 |  |  |  |  | TOTAL COSTOS DIRECTOS (M+N+O+P) |  |  | 1115.25
[5 empty] | INDIRECTOS Y UTILIDADES |  | 19.98% | 0.36214 |  |  |  |  | INDIRECTOS Y UTILIDADES |  | 19.98% | 222.827
[5 empty] | OTROS INDIRECTOS | [7 empty] | OTROS INDIRECTOS
|  | ING. HÉCTOR IVÁN TAPIA ZÁRATE |  |  | COSTO TOTAL DEL RUBRO |  |  | 2.17 |  | ING. HÉCTOR IVÁN TAPIA ZÁRATE |  |  | COSTO TOTAL DEL RUBRO |  |  | 1338.08
|  | PROCURADOR COMÚN CONSORCIO HIDRO PIÑAS EC |  |  | VALOR OFERTADO |  |  | 2.17 |  | PROCURADOR COMÚN CONSORCIO HIDRO PIÑAS EC |  |  | VALOR OFERTADO |  |  | 1338.08
[8 empty] | Código: 11.07 | [7 empty] | Código: 30.04
|  | ANALISIS DE PRECIOS UNITARIOS | [7 empty] | ANALISIS DE PRECIOS UNITARIOS
|  | RUBRO: |  |  |  |  | 293 | DE 936 |  | RUBRO: |  |  |  |  | 888 | DE 936
|  | REPLANTILLO DE HORMIGON f'c=140 Kg/cm2 e=5cm incluye PIEDRA e=20cm | [5 empty] | 1.001 |  | HORNO DE VACIO PROGRAMABLE, 24 L; 120 V CA | [5 empty] | 1.001
|  | DETALLE: |  |  |  |  | UNIDAD: | m2 |  | DETALLE: |  |  |  |  | UNIDAD: | u
|  | 0 | [7 empty] | 0
|  | EQUIPOS | [7 empty] | EQUIPOS
|  | DESCRIPCION |  | CANTIDAD | TARIFA | COSTO HORA | RENDIMIENTO | COSTO |  | DESCRIPCION |  | CANTIDAD | TARIFA | COSTO HORA | RENDIMIENTO | COSTO
|  | Herramientas manuales (5% M.O.) |  | 0 | 0 | 0 |  | 0.43681 |  | Herramientas manuales (5% M.O.) |  | 0 | 0 | 0 |  | 0
|  | Concretera |  | 0.25 | 5 | 1.25 | 0.18 | 0.225 |  | 0 |  | 0 | 0 | 0 |  | 0
|  | Vibrador |  | 0.25 | 5 | 1.25 | 0.18 | 0.225 |  | 0 |  | 0 | 0 | 0 |  | 0
|  | 0 |  | 0 | 0 | 0 |  | 0 |  | 0 |  | 0 | 0 | 0 |  | 0
|  | 0 |  | 0 | 0 | 0 |  | 0 |  | 0 |  | 0 | 0 | 0 |  | 0
|  | 0 |  | 0 | 0 | 0 |  | 0 |  | 0 |  | 0 | 0 | 0 |  | 0
|  | 0 |  | 0 | 0 | 0 |  | 0 |  | 0 |  | 0 | 0 | 0 |  | 0
|  | 0 |  | 0 | 0 | 0 |  | 0 |  | 0 |  | 0 | 0 | 0 |  | 0
|  | 0 |  | 0 | 0 | 0 |  | 0 |  | 0 |  | 0 | 0 | 0 |  | 0
|  | 0 |  | 0 | 0 | 0 |  | 0 |  | 0 |  | 0 | 0 | 0 |  | 0
|  | 0 |  | 0 | 0 | 0 |  | 0 |  | 0 |  | 0 | 0 | 0 |  | 0
|  | 0 |  | 0 | 0 | 0 |  | 0 |  | 0 |  | 0 | 0 | 0 |  | 0
|  | 0 |  | 0 | 0 | 0 |  | 0 |  | 0 |  | 0 | 0 | 0 |  | 0
|  | 0 |  | 0 | 0 | 0 |  | 0 |  | 0 |  | 0 | 0 | 0 |  | 0
|  | 0 |  | 0 | 0 | 0 |  | 0 |  | 0 |  | 0 | 0 | 0 |  | 0
|  | 0 |  | 0 | 0 | 0 |  | 0 |  | 0 |  | 0 | 0 | 0 |  | 0
|  | 0 |  | 0 | 0 | 0 |  | 0 |  | 0 |  | 0 | 0 | 0 |  | 0
|  | 0 |  | 0 | 0 | 0 |  | 0 |  | 0 |  | 0 | 0 | 0 |  | 0
|  | 0 |  | 0 | 0 | 0 |  | 0 |  | 0 |  | 0 | 0 | 0 |  | 0
|  | 0 |  | 0 | 0 | 0 |  | 0 |  | 0 |  | 0 | 0 | 0 |  | 0
|  | SUBTOTAL (M) | [5 empty] | 0.88681 |  | SUBTOTAL (M) | [5 empty] | 0
|  | MANO DE OBRA | [7 empty] | MANO DE OBRA
|  | DESCRIPCION |  | CANTIDAD | JORNAL/HORA | COSTO-HORA | RENDIMIENTO | COSTO |  | DESCRIPCION |  | CANTIDAD | JORNAL/HORA | COSTO-HORA | RENDIMIENTO | COSTO
|  | Peón |  | 9 | 4.23 | 38.07 | 0.18 | 6.8526 |  | 0 |  | 0 | 0 | 0 |  | 0
|  | Albañil |  | 2 | 4.28 | 8.56 | 0.18 | 1.5408 |  | 0 |  | 0 | 0 | 0 |  | 0
|  | Maestro mayor en ejecución de obras civiles |  | 0.2 | 4.75 | 0.95 | 0.18 | 0.171 |  | 0 |  | 0 | 0 | 0 |  | 0
|  | Residente de Obra |  | 0.2 | 4.77 | 0.954 | 0.18 | 0.17172 |  | 0 |  | 0 | 0 | 0 |  | 0
|  | 0 |  | 0 | 0 | 0 |  | 0 |  | 0 |  | 0 | 0 | 0 |  | 0
|  | 0 |  | 0 | 0 | 0 |  | 0 |  | 0 |  | 0 | 0 | 0 |  | 0
|  | 0 |  | 0 | 0 | 0 |  | 0 |  | 0 |  | 0 | 0 | 0 |  | 0
|  | 0 |  | 0 | 0 | 0 |  | 0 |  | 0 |  | 0 | 0 | 0 |  | 0
|  | 0 |  | 0 | 0 | 0 |  | 0 |  | 0 |  | 0 | 0 | 0 |  | 0
|  | 0 |  | 0 | 0 | 0 |  | 0 |  | 0 |  | 0 | 0 | 0 |  | 0
|  | 0 |  | 0 | 0 | 0 |  | 0 |  | 0 |  | 0 | 0 | 0 |  | 0
|  | 0 |  | 0 | 0 | 0 |  | 0 |  | 0 |  | 0 | 0 | 0 |  | 0
|  | 0 |  | 0 | 0 | 0 |  | 0 |  | 0 |  | 0 | 0 | 0 |  | 0
|  | 0 |  | 0 | 0 | 0 |  | 0 |  | 0 |  | 0 | 0 | 0 |  | 0
|  | 0 |  | 0 | 0 | 0 |  | 0 |  | 0 |  | 0 | 0 | 0 |  | 0
|  | 0 |  | 0 | 0 | 0 |  | 0 |  | 0 |  | 0 | 0 | 0 |  | 0
|  | 0 |  | 0 | 0 | 0 |  | 0 |  | 0 |  | 0 | 0 | 0 |  | 0
|  | 0 |  | 0 | 0 | 0 |  | 0 |  | 0 |  | 0 | 0 | 0 |  | 0
|  | 0 |  | 0 | 0 | 0 |  | 0 |  | 0 |  | 0 | 0 | 0 |  | 0
|  | 0 |  | 0 | 0 | 0 |  | 0 |  | 0 |  | 0 | 0 | 0 |  | 0
|  | SUBTOTAL (N) | [5 empty] | 8.7361 |  | SUBTOTAL (N) | [5 empty] | 0
|  | MATERIALES | [7 empty] | MATERIALES
|  | DESCRIPCION |  |  | UNIDAD | CANTIDAD | P. UNITARIO | COSTO |  | DESCRIPCION |  |  | UNIDAD | CANTIDAD | P. UNITARIO | COSTO
|  | Arena Gruesa |  |  | m3 | 0.0325 | 20 | 0.65 |  | HORNO DE VACIO PROGRAMABLE, 24 L; 120 V CA |  |  | U | 1 | 2338.18 | 2338.18
|  | Grava |  |  | m3 | 0.0475 | 25 | 1.1875 |  | 0 |  |  | 0 | 0 | 0 | 0
|  | Agua |  |  | Lt. | 14 | 0.02 | 0.28 |  | 0 |  |  | 0 | 0 | 0 | 0
|  | Cemento portland |  |  | kg | 15 | 0.16 | 2.4 |  | 0 |  |  | 0 | 0 | 0 | 0
|  | Piedra |  |  | m3 | 0.2 | 20 | 4 |  | 0 |  |  | 0 | 0 | 0 | 0
|  | Aditivo Acelerante de fraguado |  |  | kg | 0.6 | 1.75 | 1.05 |  | 0 |  |  | 0 | 0 | 0 | 0
|  | 0 |  |  | 0 | 0 | 0 | 0 |  | 0 |  |  | 0 | 0 | 0 | 0
|  | 0 |  |  | 0 | 0 | 0 | 0 |  | 0 |  |  | 0 | 0 | 0 | 0
|  | 0 |  |  | 0 | 0 | 0 | 0 |  | 0 |  |  | 0 | 0 | 0 | 0
|  | 0 |  |  | 0 | 0 | 0 | 0 |  | 0 |  |  | 0 | 0 | 0 | 0
|  | 0 |  |  | 0 | 0 | 0 | 0 |  | 0 |  |  | 0 | 0 | 0 | 0
|  | 0 |  |  | 0 | 0 | 0 | 0 |  | 0 |  |  | 0 | 0 | 0 | 0
|  | 0 |  |  | 0 | 0 | 0 | 0 |  | 0 |  |  | 0 | 0 | 0 | 0
|  | 0 |  |  | 0 | 0 | 0 | 0 |  | 0 |  |  | 0 | 0 | 0 | 0
|  | 0 |  |  | 0 | 0 | 0 | 0 |  | 0 |  |  | 0 | 0 | 0 | 0
|  | 0 |  |  | 0 | 0 | 0 | 0 |  | 0 |  |  | 0 | 0 | 0 | 0
|  | 0 |  |  | 0 | 0 | 0 | 0 |  | 0 |  |  | 0 | 0 | 0 | 0
|  | 0 |  |  | 0 | 0 | 0 | 0 |  | 0 |  |  | 0 | 0 | 0 | 0
|  | 0 |  |  | 0 | 0 | 0 | 0 |  | 0 |  |  | 0 | 0 | 0 | 0
|  | 0 |  |  | 0 | 0 | 0 | 0 |  | 0 |  |  | 0 | 0 | 0 | 0
|  | SUBTOTAL (O) | [5 empty] | 9.5675 |  | SUBTOTAL (O) | [5 empty] | 2338.18
|  | TRANSPORTE | [7 empty] | TRANSPORTE
|  | DESCRIPCION |  |  | UNIDAD | CANTIDAD | TARIFA | COSTO |  | DESCRIPCION |  |  | UNIDAD | CANTIDAD | TARIFA | COSTO
|  | 0 |  |  | 0 | 0 | 0 | 0 |  | 0 |  |  | 0 | 0 | 0 | 0
|  | 0 |  |  | 0 | 0 | 0 | 0 |  | 0 |  |  | 0 | 0 | 0 | 0
|  | 0 |  |  | 0 | 0 | 0 | 0 |  | 0 |  |  | 0 | 0 | 0 | 0
|  | 0 |  |  | 0 | 0 | 0 | 0 |  | 0 |  |  | 0 | 0 | 0 | 0
|  | 0 |  |  | 0 | 0 | 0 | 0 |  | 0 |  |  | 0 | 0 | 0 | 0
|  | 0 |  |  | 0 | 0 | 0 | 0 |  | 0 |  |  | 0 | 0 | 0 | 0
|  | 0 |  |  | 0 | 0 | 0 | 0 |  | 0 |  |  | 0 | 0 | 0 | 0
|  | 0 |  |  | 0 | 0 | 0 | 0 |  | 0 |  |  | 0 | 0 | 0 | 0
|  | 0 |  |  | 0 | 0 | 0 | 0 |  | 0 |  |  | 0 | 0 | 0 | 0
|  | 0 |  |  | 0 | 0 | 0 | 0 |  | 0 |  |  | 0 | 0 | 0 | 0
|  | 0 |  |  | 0 | 0 | 0 | 0 |  | 0 |  |  | 0 | 0 | 0 | 0
|  | 0 |  |  | 0 | 0 | 0 | 0 |  | 0 |  |  | 0 | 0 | 0 | 0
|  | 0 |  |  | 0 | 0 | 0 | 0 |  | 0 |  |  | 0 | 0 | 0 | 0
|  | 0 |  |  | 0 | 0 | 0 | 0 |  | 0 |  |  | 0 | 0 | 0 | 0
|  | 0 |  |  | 0 | 0 | 0 | 0 |  | 0 |  |  | 0 | 0 | 0 | 0
|  | 0 |  |  | 0 | 0 | 0 | 0 |  | 0 |  |  | 0 | 0 | 0 | 0
|  | 0 |  |  | 0 | 0 | 0 | 0 |  | 0 |  |  | 0 | 0 | 0 | 0
|  | 0 |  |  | 0 | 0 | 0 | 0 |  | 0 |  |  | 0 | 0 | 0 | 0
|  | 0 |  |  | 0 | 0 | 0 | 0 |  | 0 |  |  | 0 | 0 | 0 | 0
|  | 0 |  |  | 0 | 0 | 0 | 0 |  | 0 |  |  | 0 | 0 | 0 | 0
|  | SUBTOTAL (P) | [5 empty] | 0 |  | SUBTOTAL (P) | [5 empty] | 0
|  | Piñas, Agosto del 2025 | [7 empty] | Piñas, Agosto del 2025
[5 empty] | TOTAL COSTOS DIRECTOS (M+N+O+P) |  |  | 19.1904 |  |  |  |  | TOTAL COSTOS DIRECTOS (M+N+O+P) |  |  | 2338.18
[5 empty] | INDIRECTOS Y UTILIDADES |  | 19.98% | 3.8342 |  |  |  |  | INDIRECTOS Y UTILIDADES |  | 19.98% | 467.1684
[5 empty] | OTROS INDIRECTOS | [7 empty] | OTROS INDIRECTOS
|  | ING. HÉCTOR IVÁN TAPIA ZÁRATE |  |  | COSTO TOTAL DEL RUBRO |  |  | 23.02 |  | ING. HÉCTOR IVÁN TAPIA ZÁRATE |  |  | COSTO TOTAL DEL RUBRO |  |  | 2805.35
|  | PROCURADOR COMÚN CONSORCIO HIDRO PIÑAS EC |  |  | VALOR OFERTADO |  |  | 23.02 |  | PROCURADOR COMÚN CONSORCIO HIDRO PIÑAS EC |  |  | VALOR OFERTADO |  |  | 2805.35
[8 empty] | Código: 11.08 | [7 empty] | Código: 30.05
|  | ANALISIS DE PRECIOS UNITARIOS | [7 empty] | ANALISIS DE PRECIOS UNITARIOS
|  | RUBRO: |  |  |  |  | 294 | DE 936 |  | RUBRO: |  |  |  |  | 889 | DE 936
|  | ENCOFRADO / DESENCOFRADO | [5 empty] | 1.001 |  | ESTERILIZADOR NO ELECTRICO DE 25 CUARTOS | [5 empty] | 1.001
|  | DETALLE: |  |  |  |  | UNIDAD: | m2 |  | DETALLE: |  |  |  |  | UNIDAD: | u
|  | 0 | [7 empty] | 0
|  | EQUIPOS | [7 empty] | EQUIPOS
|  | DESCRIPCION |  | CANTIDAD | TARIFA | COSTO HORA | RENDIMIENTO | COSTO |  | DESCRIPCION |  | CANTIDAD | TARIFA | COSTO HORA | RENDIMIENTO | COSTO
|  | Herramientas manuales (5% M.O.) |  | 1 | 0 | 0 |  | 0.17118 |  | Herramientas manuales (5% M.O.) |  | 0 | 0 | 0 |  | 0
|  | 0 |  | 0 | 0 | 0 |  | 0 |  | 0 |  | 0 | 0 | 0 |  | 0
|  | 0 |  | 0 | 0 | 0 |  | 0 |  | 0 |  | 0 | 0 | 0 |  | 0
|  | 0 |  | 0 | 0 | 0 |  | 0 |  | 0 |  | 0 | 0 | 0 |  | 0
|  | 0 |  | 0 | 0 | 0 |  | 0 |  | 0 |  | 0 | 0 | 0 |  | 0
|  | 0 |  | 0 | 0 | 0 |  | 0 |  | 0 |  | 0 | 0 | 0 |  | 0
|  | 0 |  | 0 | 0 | 0 |  | 0 |  | 0 |  | 0 | 0 | 0 |  | 0
|  | 0 |  | 0 | 0 | 0 |  | 0 |  | 0 |  | 0 | 0 | 0 |  | 0
|  | 0 |  | 0 | 0 | 0 |  | 0 |  | 0 |  | 0 | 0 | 0 |  | 0
|  | 0 |  | 0 | 0 | 0 |  | 0 |  | 0 |  | 0 | 0 | 0 |  | 0
|  | 0 |  | 0 | 0 | 0 |  | 0 |  | 0 |  | 0 | 0 | 0 |  | 0
|  | 0 |  | 0 | 0 | 0 |  | 0 |  | 0 |  | 0 | 0 | 0 |  | 0
|  | 0 |  | 0 | 0 | 0 |  | 0 |  | 0 |  | 0 | 0 | 0 |  | 0
|  | 0 |  | 0 | 0 | 0 |  | 0 |  | 0 |  | 0 | 0 | 0 |  | 0
|  | 0 |  | 0 | 0 | 0 |  | 0 |  | 0 |  | 0 | 0 | 0 |  | 0
|  | 0 |  | 0 | 0 | 0 |  | 0 |  | 0 |  | 0 | 0 | 0 |  | 0
|  | 0 |  | 0 | 0 | 0 |  | 0 |  | 0 |  | 0 | 0 | 0 |  | 0
|  | 0 |  | 0 | 0 | 0 |  | 0 |  | 0 |  | 0 | 0 | 0 |  | 0
|  | 0 |  | 0 | 0 | 0 |  | 0 |  | 0 |  | 0 | 0 | 0 |  | 0
|  | 0 |  | 0 | 0 | 0 |  | 0 |  | 0 |  | 0 | 0 | 0 |  | 0
|  | SUBTOTAL (M) | [5 empty] | 0.17118 |  | SUBTOTAL (M) | [5 empty] | 0
|  | MANO DE OBRA | [7 empty] | MANO DE OBRA
|  | DESCRIPCION |  | CANTIDAD | JORNAL/HORA | COSTO-HORA | RENDIMIENTO | COSTO |  | DESCRIPCION |  | CANTIDAD | JORNAL/HORA | COSTO-HORA | RENDIMIENTO | COSTO
|  | Albañil |  | 1 | 4.28 | 4.28 | 0.25 | 1.07 |  | 0 |  | 0 | 0 | 0 |  | 0
|  | Peón |  | 2 | 4.23 | 8.46 | 0.25 | 2.115 |  | 0 |  | 0 | 0 | 0 |  | 0
|  | Residente de Obra |  | 0.2 | 4.77 | 0.954 | 0.25 | 0.2385 |  | 0 |  | 0 | 0 | 0 |  | 0
|  | 0 |  | 0 | 0 | 0 |  | 0 |  | 0 |  | 0 | 0 | 0 |  | 0
|  | 0 |  | 0 | 0 | 0 |  | 0 |  | 0 |  | 0 | 0 | 0 |  | 0
|  | 0 |  | 0 | 0 | 0 |  | 0 |  | 0 |  | 0 | 0 | 0 |  | 0
|  | 0 |  | 0 | 0 | 0 |  | 0 |  | 0 |  | 0 | 0 | 0 |  | 0
|  | 0 |  | 0 | 0 | 0 |  | 0 |  | 0 |  | 0 | 0 | 0 |  | 0
|  | 0 |  | 0 | 0 | 0 |  | 0 |  | 0 |  | 0 | 0 | 0 |  | 0
|  | 0 |  | 0 | 0 | 0 |  | 0 |  | 0 |  | 0 | 0 | 0 |  | 0
|  | 0 |  | 0 | 0 | 0 |  | 0 |  | 0 |  | 0 | 0 | 0 |  | 0
|  | 0 |  | 0 | 0 | 0 |  | 0 |  | 0 |  | 0 | 0 | 0 |  | 0
|  | 0 |  | 0 | 0 | 0 |  | 0 |  | 0 |  | 0 | 0 | 0 |  | 0
|  | 0 |  | 0 | 0 | 0 |  | 0 |  | 0 |  | 0 | 0 | 0 |  | 0
|  | 0 |  | 0 | 0 | 0 |  | 0 |  | 0 |  | 0 | 0 | 0 |  | 0
|  | 0 |  | 0 | 0 | 0 |  | 0 |  | 0 |  | 0 | 0 | 0 |  | 0
|  | 0 |  | 0 | 0 | 0 |  | 0 |  | 0 |  | 0 | 0 | 0 |  | 0
|  | 0 |  | 0 | 0 | 0 |  | 0 |  | 0 |  | 0 | 0 | 0 |  | 0
|  | 0 |  | 0 | 0 | 0 |  | 0 |  | 0 |  | 0 | 0 | 0 |  | 0
|  | 0 |  | 0 | 0 | 0 |  | 0 |  | 0 |  | 0 | 0 | 0 |  | 0
|  | SUBTOTAL (N) | [5 empty] | 3.4235 |  | SUBTOTAL (N) | [5 empty] | 0
|  | MATERIALES | [7 empty] | MATERIALES
|  | DESCRIPCION |  |  | UNIDAD | CANTIDAD | P. UNITARIO | COSTO |  | DESCRIPCION |  |  | UNIDAD | CANTIDAD | P. UNITARIO | COSTO
|  | Encofrado metálico |  |  | M2 | 1 | 5.22 | 5.22 |  | ESTERILIZADOR NO ELECTRICO DE 25 CUARTOS |  |  | U | 1 | 836.55 | 836.55
|  | Listón |  |  | u | 0.02 | 1.17 | 0.0234 |  | 0 |  |  | 0 | 0 | 0 | 0
|  | Clavos |  |  | KG | 0.05 | 2.04 | 0.102 |  | 0 |  |  | 0 | 0 | 0 | 0
|  | Alambre de amarre |  |  | kg | 0.1 | 1.86 | 0.186 |  | 0 |  |  | 0 | 0 | 0 | 0
|  | Puntal |  |  | u | 1 | 1.17 | 1.17 |  | 0 |  |  | 0 | 0 | 0 | 0
|  | 0 |  |  | 0 | 0 | 0 | 0 |  | 0 |  |  | 0 | 0 | 0 | 0
|  | 0 |  |  | 0 | 0 | 0 | 0 |  | 0 |  |  | 0 | 0 | 0 | 0
|  | 0 |  |  | 0 | 0 | 0 | 0 |  | 0 |  |  | 0 | 0 | 0 | 0
|  | 0 |  |  | 0 | 0 | 0 | 0 |  | 0 |  |  | 0 | 0 | 0 | 0
|  | 0 |  |  | 0 | 0 | 0 | 0 |  | 0 |  |  | 0 | 0 | 0 | 0
|  | 0 |  |  | 0 | 0 | 0 | 0 |  | 0 |  |  | 0 | 0 | 0 | 0
|  | 0 |  |  | 0 | 0 | 0 | 0 |  | 0 |  |  | 0 | 0 | 0 | 0
|  | 0 |  |  | 0 | 0 | 0 | 0 |  | 0 |  |  | 0 | 0 | 0 | 0
|  | 0 |  |  | 0 | 0 | 0 | 0 |  | 0 |  |  | 0 | 0 | 0 | 0
|  | 0 |  |  | 0 | 0 | 0 | 0 |  | 0 |  |  | 0 | 0 | 0 | 0
|  | 0 |  |  | 0 | 0 | 0 | 0 |  | 0 |  |  | 0 | 0 | 0 | 0
|  | 0 |  |  | 0 | 0 | 0 | 0 |  | 0 |  |  | 0 | 0 | 0 | 0
|  | 0 |  |  | 0 | 0 | 0 | 0 |  | 0 |  |  | 0 | 0 | 0 | 0
|  | 0 |  |  | 0 | 0 | 0 | 0 |  | 0 |  |  | 0 | 0 | 0 | 0
|  | 0 |  |  | 0 | 0 | 0 | 0 |  | 0 |  |  | 0 | 0 | 0 | 0
|  | SUBTOTAL (O) | [5 empty] | 6.7014 |  | SUBTOTAL (O) | [5 empty] | 836.55
|  | TRANSPORTE | [7 empty] | TRANSPORTE
|  | DESCRIPCION |  |  | UNIDAD | CANTIDAD | TARIFA | COSTO |  | DESCRIPCION |  |  | UNIDAD | CANTIDAD | TARIFA | COSTO
|  | 0 |  |  | 0 | 0 | 0 | 0 |  | 0 |  |  | 0 | 0 | 0 | 0
|  | 0 |  |  | 0 | 0 | 0 | 0 |  | 0 |  |  | 0 | 0 | 0 | 0
|  | 0 |  |  | 0 | 0 | 0 | 0 |  | 0 |  |  | 0 | 0 | 0 | 0
|  | 0 |  |  | 0 | 0 | 0 | 0 |  | 0 |  |  | 0 | 0 | 0 | 0
|  | 0 |  |  | 0 | 0 | 0 | 0 |  | 0 |  |  | 0 | 0 | 0 | 0
|  | 0 |  |  | 0 | 0 | 0 | 0 |  | 0 |  |  | 0 | 0 | 0 | 0
|  | 0 |  |  | 0 | 0 | 0 | 0 |  | 0 |  |  | 0 | 0 | 0 | 0
|  | 0 |  |  | 0 | 0 | 0 | 0 |  | 0 |  |  | 0 | 0 | 0 | 0
|  | 0 |  |  | 0 | 0 | 0 | 0 |  | 0 |  |  | 0 | 0 | 0 | 0
|  | 0 |  |  | 0 | 0 | 0 | 0 |  | 0 |  |  | 0 | 0 | 0 | 0
|  | 0 |  |  | 0 | 0 | 0 | 0 |  | 0 |  |  | 0 | 0 | 0 | 0
|  | 0 |  |  | 0 | 0 | 0 | 0 |  | 0 |  |  | 0 | 0 | 0 | 0
|  | 0 |  |  | 0 | 0 | 0 | 0 |  | 0 |  |  | 0 | 0 | 0 | 0
|  | 0 |  |  | 0 | 0 | 0 | 0 |  | 0 |  |  | 0 | 0 | 0 | 0
|  | 0 |  |  | 0 | 0 | 0 | 0 |  | 0 |  |  | 0 | 0 | 0 | 0
|  | 0 |  |  | 0 | 0 | 0 | 0 |  | 0 |  |  | 0 | 0 | 0 | 0
|  | 0 |  |  | 0 | 0 | 0 | 0 |  | 0 |  |  | 0 | 0 | 0 | 0
|  | 0 |  |  | 0 | 0 | 0 | 0 |  | 0 |  |  | 0 | 0 | 0 | 0
|  | 0 |  |  | 0 | 0 | 0 | 0 |  | 0 |  |  | 0 | 0 | 0 | 0
|  | 0 |  |  | 0 | 0 | 0 | 0 |  | 0 |  |  | 0 | 0 | 0 | 0
|  | SUBTOTAL (P) | [5 empty] | 0 |  | SUBTOTAL (P) | [5 empty] | 0
|  | Piñas, Agosto del 2025 | [7 empty] | Piñas, Agosto del 2025
[5 empty] | TOTAL COSTOS DIRECTOS (M+N+O+P) |  |  | 10.2961 |  |  |  |  | TOTAL COSTOS DIRECTOS (M+N+O+P) |  |  | 836.55
[5 empty] | INDIRECTOS Y UTILIDADES |  | 19.98% | 2.0572 |  |  |  |  | INDIRECTOS Y UTILIDADES |  | 19.98% | 167.1427
[5 empty] | OTROS INDIRECTOS | [7 empty] | OTROS INDIRECTOS
|  | ING. HÉCTOR IVÁN TAPIA ZÁRATE |  |  | COSTO TOTAL DEL RUBRO |  |  | 12.35 |  | ING. HÉCTOR IVÁN TAPIA ZÁRATE |  |  | COSTO TOTAL DEL RUBRO |  |  | 1003.69
|  | PROCURADOR COMÚN CONSORCIO HIDRO PIÑAS EC |  |  | VALOR OFERTADO |  |  | 12.35 |  | PROCURADOR COMÚN CONSORCIO HIDRO PIÑAS EC |  |  | VALOR OFERTADO |  |  | 1003.69
[8 empty] | Código: 11.09 | [7 empty] | Código: 30.06
|  | ANALISIS DE PRECIOS UNITARIOS | [7 empty] | ANALISIS DE PRECIOS UNITARIOS
|  | RUBRO: |  |  |  |  | 295 | DE 936 |  | RUBRO: |  |  |  |  | 890 | DE 936
|  | ENLUCIDO INTERIOR & EXTERIOR + IMPERMEABILIZANTE | [5 empty] | 1.001 |  | ESPECTROFOTOMETRO DE SOBREMESA | [5 empty] | 1.001
|  | DETALLE: |  |  |  |  | UNIDAD: | m2 |  | DETALLE: |  |  |  |  | UNIDAD: | u
|  | 0 | [7 empty] | 0
|  | EQUIPOS | [7 empty] | EQUIPOS
|  | DESCRIPCION |  | CANTIDAD | TARIFA | COSTO HORA | RENDIMIENTO | COSTO |  | DESCRIPCION |  | CANTIDAD | TARIFA | COSTO HORA | RENDIMIENTO | COSTO
|  | 0 |  | 0 | 0 | 0 |  | 0 |  | Herramientas manuales (5% M.O.) |  | 0 | 0 | 0 |  | 0
|  | Herramientas manuales (5% M.O.) |  | 0 | 0 | 0 |  | 0.31589 |  | 0 |  | 0 | 0 | 0 |  | 0
|  | 0 |  | 0 | 0 | 0 |  | 0 |  | 0 |  | 0 | 0 | 0 |  | 0
|  | 0 |  | 0 | 0 | 0 |  | 0 |  | 0 |  | 0 | 0 | 0 |  | 0
|  | 0 |  | 0 | 0 | 0 |  | 0 |  | 0 |  | 0 | 0 | 0 |  | 0
|  | 0 |  | 0 | 0 | 0 |  | 0 |  | 0 |  | 0 | 0 | 0 |  | 0
|  | 0 |  | 0 | 0 | 0 |  | 0 |  | 0 |  | 0 | 0 | 0 |  | 0
|  | 0 |  | 0 | 0 | 0 |  | 0 |  | 0 |  | 0 | 0 | 0 |  | 0
|  | 0 |  | 0 | 0 | 0 |  | 0 |  | 0 |  | 0 | 0 | 0 |  | 0
|  | 0 |  | 0 | 0 | 0 |  | 0 |  | 0 |  | 0 | 0 | 0 |  | 0
|  | 0 |  | 0 | 0 | 0 |  | 0 |  | 0 |  | 0 | 0 | 0 |  | 0
|  | 0 |  | 0 | 0 | 0 |  | 0 |  | 0 |  | 0 | 0 | 0 |  | 0
|  | 0 |  | 0 | 0 | 0 |  | 0 |  | 0 |  | 0 | 0 | 0 |  | 0
|  | 0 |  | 0 | 0 | 0 |  | 0 |  | 0 |  | 0 | 0 | 0 |  | 0
|  | 0 |  | 0 | 0 | 0 |  | 0 |  | 0 |  | 0 | 0 | 0 |  | 0
|  | 0 |  | 0 | 0 | 0 |  | 0 |  | 0 |  | 0 | 0 | 0 |  | 0
|  | 0 |  | 0 | 0 | 0 |  | 0 |  | 0 |  | 0 | 0 | 0 |  | 0
|  | 0 |  | 0 | 0 | 0 |  | 0 |  | 0 |  | 0 | 0 | 0 |  | 0
|  | 0 |  | 0 | 0 | 0 |  | 0 |  | 0 |  | 0 | 0 | 0 |  | 0
|  | 0 |  | 0 | 0 | 0 |  | 0 |  | 0 |  | 0 | 0 | 0 |  | 0
|  | SUBTOTAL (M) | [5 empty] | 0.31589 |  | SUBTOTAL (M) | [5 empty] | 0
|  | MANO DE OBRA | [7 empty] | MANO DE OBRA
|  | DESCRIPCION |  | CANTIDAD | JORNAL/HORA | COSTO-HORA | RENDIMIENTO | COSTO |  | DESCRIPCION |  | CANTIDAD | JORNAL/HORA | COSTO-HORA | RENDIMIENTO | COSTO
|  | Albañil |  | 1 | 4.28 | 4.28 | 0.74239 | 3.1774 |  | 0 |  | 0 | 0 | 0 |  | 0
|  | Peón |  | 1 | 4.23 | 4.23 | 0.74239 | 3.1403 |  | 0 |  | 0 | 0 | 0 |  | 0
|  | 0 |  | 0 | 0 | 0 |  | 0 |  | 0 |  | 0 | 0 | 0 |  | 0
|  | 0 |  | 0 | 0 | 0 |  | 0 |  | 0 |  | 0 | 0 | 0 |  | 0
|  | 0 |  | 0 | 0 | 0 |  | 0 |  | 0 |  | 0 | 0 | 0 |  | 0
|  | 0 |  | 0 | 0 | 0 |  | 0 |  | 0 |  | 0 | 0 | 0 |  | 0
|  | 0 |  | 0 | 0 | 0 |  | 0 |  | 0 |  | 0 | 0 | 0 |  | 0
|  | 0 |  | 0 | 0 | 0 |  | 0 |  | 0 |  | 0 | 0 | 0 |  | 0
|  | 0 |  | 0 | 0 | 0 |  | 0 |  | 0 |  | 0 | 0 | 0 |  | 0
|  | 0 |  | 0 | 0 | 0 |  | 0 |  | 0 |  | 0 | 0 | 0 |  | 0
|  | 0 |  | 0 | 0 | 0 |  | 0 |  | 0 |  | 0 | 0 | 0 |  | 0
|  | 0 |  | 0 | 0 | 0 |  | 0 |  | 0 |  | 0 | 0 | 0 |  | 0
|  | 0 |  | 0 | 0 | 0 |  | 0 |  | 0 |  | 0 | 0 | 0 |  | 0
|  | 0 |  | 0 | 0 | 0 |  | 0 |  | 0 |  | 0 | 0 | 0 |  | 0
|  | 0 |  | 0 | 0 | 0 |  | 0 |  | 0 |  | 0 | 0 | 0 |  | 0
|  | 0 |  | 0 | 0 | 0 |  | 0 |  | 0 |  | 0 | 0 | 0 |  | 0
|  | 0 |  | 0 | 0 | 0 |  | 0 |  | 0 |  | 0 | 0 | 0 |  | 0
|  | 0 |  | 0 | 0 | 0 |  | 0 |  | 0 |  | 0 | 0 | 0 |  | 0
|  | 0 |  | 0 | 0 | 0 |  | 0 |  | 0 |  | 0 | 0 | 0 |  | 0
|  | 0 |  | 0 | 0 | 0 |  | 0 |  | 0 |  | 0 | 0 | 0 |  | 0
|  | SUBTOTAL (N) | [5 empty] | 6.3177 |  | SUBTOTAL (N) | [5 empty] | 0
|  | MATERIALES | [7 empty] | MATERIALES
|  | DESCRIPCION |  |  | UNIDAD | CANTIDAD | P. UNITARIO | COSTO |  | DESCRIPCION |  |  | UNIDAD | CANTIDAD | P. UNITARIO | COSTO
|  | Arena fina |  |  | m3 | 0.035 | 34.76 | 1.2166 |  | ESPECTROFOTOMETRO DE SOBREMESA |  |  | U | 1 | 9562.02 | 9562.02
|  | Cemento portland |  |  | kg | 12 | 0.16 | 1.92 |  | 0 |  |  | 0 | 0 | 0 | 0
|  | Cementina |  |  | kg | 2.25 | 0.19 | 0.4275 |  | 0 |  |  | 0 | 0 | 0 | 0
|  | Agua |  |  | Lt. | 9.75 | 0.02 | 0.195 |  | 0 |  |  | 0 | 0 | 0 | 0
|  | Aditivo Impermeabilizante |  |  | kg | 0.4 | 2.04 | 0.816 |  | 0 |  |  | 0 | 0 | 0 | 0
|  | 0 |  |  | 0 | 0 | 0 | 0 |  | 0 |  |  | 0 | 0 | 0 | 0
|  | 0 |  |  | 0 | 0 | 0 | 0 |  | 0 |  |  | 0 | 0 | 0 | 0
|  | 0 |  |  | 0 | 0 | 0 | 0 |  | 0 |  |  | 0 | 0 | 0 | 0
|  | 0 |  |  | 0 | 0 | 0 | 0 |  | 0 |  |  | 0 | 0 | 0 | 0
|  | 0 |  |  | 0 | 0 | 0 | 0 |  | 0 |  |  | 0 | 0 | 0 | 0
|  | 0 |  |  | 0 | 0 | 0 | 0 |  | 0 |  |  | 0 | 0 | 0 | 0
|  | 0 |  |  | 0 | 0 | 0 | 0 |  | 0 |  |  | 0 | 0 | 0 | 0
|  | 0 |  |  | 0 | 0 | 0 | 0 |  | 0 |  |  | 0 | 0 | 0 | 0
|  | 0 |  |  | 0 | 0 | 0 | 0 |  | 0 |  |  | 0 | 0 | 0 | 0
|  | 0 |  |  | 0 | 0 | 0 | 0 |  | 0 |  |  | 0 | 0 | 0 | 0
|  | 0 |  |  | 0 | 0 | 0 | 0 |  | 0 |  |  | 0 | 0 | 0 | 0
|  | 0 |  |  | 0 | 0 | 0 | 0 |  | 0 |  |  | 0 | 0 | 0 | 0
|  | 0 |  |  | 0 | 0 | 0 | 0 |  | 0 |  |  | 0 | 0 | 0 | 0
|  | 0 |  |  | 0 | 0 | 0 | 0 |  | 0 |  |  | 0 | 0 | 0 | 0
|  | 0 |  |  | 0 | 0 | 0 | 0 |  | 0 |  |  | 0 | 0 | 0 | 0
|  | SUBTOTAL (O) | [5 empty] | 4.5751 |  | SUBTOTAL (O) | [5 empty] | 9562.02
|  | TRANSPORTE | [7 empty] | TRANSPORTE
|  | DESCRIPCION |  |  | UNIDAD | CANTIDAD | TARIFA | COSTO |  | DESCRIPCION |  |  | UNIDAD | CANTIDAD | TARIFA | COSTO
|  | 0 |  |  | 0 | 0 | 0 | 0 |  | 0 |  |  | 0 | 0 | 0 | 0
|  | 0 |  |  | 0 | 0 | 0 | 0 |  | 0 |  |  | 0 | 0 | 0 | 0
|  | 0 |  |  | 0 | 0 | 0 | 0 |  | 0 |  |  | 0 | 0 | 0 | 0
|  | 0 |  |  | 0 | 0 | 0 | 0 |  | 0 |  |  | 0 | 0 | 0 | 0
|  | 0 |  |  | 0 | 0 | 0 | 0 |  | 0 |  |  | 0 | 0 | 0 | 0
|  | 0 |  |  | 0 | 0 | 0 | 0 |  | 0 |  |  | 0 | 0 | 0 | 0
|  | 0 |  |  | 0 | 0 | 0 | 0 |  | 0 |  |  | 0 | 0 | 0 | 0
|  | 0 |  |  | 0 | 0 | 0 | 0 |  | 0 |  |  | 0 | 0 | 0 | 0
|  | 0 |  |  | 0 | 0 | 0 | 0 |  | 0 |  |  | 0 | 0 | 0 | 0
|  | 0 |  |  | 0 | 0 | 0 | 0 |  | 0 |  |  | 0 | 0 | 0 | 0
|  | 0 |  |  | 0 | 0 | 0 | 0 |  | 0 |  |  | 0 | 0 | 0 | 0
|  | 0 |  |  | 0 | 0 | 0 | 0 |  | 0 |  |  | 0 | 0 | 0 | 0
|  | 0 |  |  | 0 | 0 | 0 | 0 |  | 0 |  |  | 0 | 0 | 0 | 0
|  | 0 |  |  | 0 | 0 | 0 | 0 |  | 0 |  |  | 0 | 0 | 0 | 0
|  | 0 |  |  | 0 | 0 | 0 | 0 |  | 0 |  |  | 0 | 0 | 0 | 0
|  | 0 |  |  | 0 | 0 | 0 | 0 |  | 0 |  |  | 0 | 0 | 0 | 0
|  | 0 |  |  | 0 | 0 | 0 | 0 |  | 0 |  |  | 0 | 0 | 0 | 0
|  | 0 |  |  | 0 | 0 | 0 | 0 |  | 0 |  |  | 0 | 0 | 0 | 0
|  | 0 |  |  | 0 | 0 | 0 | 0 |  | 0 |  |  | 0 | 0 | 0 | 0
|  | 0 |  |  | 0 | 0 | 0 | 0 |  | 0 |  |  | 0 | 0 | 0 | 0
|  | SUBTOTAL (P) | [5 empty] | 0 |  | SUBTOTAL (P) | [5 empty] | 0
|  | Piñas, Agosto del 2025 | [7 empty] | Piñas, Agosto del 2025
[5 empty] | TOTAL COSTOS DIRECTOS (M+N+O+P) |  |  | 11.2087 |  |  |  |  | TOTAL COSTOS DIRECTOS (M+N+O+P) |  |  | 9562.02
[5 empty] | INDIRECTOS Y UTILIDADES |  | 19.98% | 2.2395 |  |  |  |  | INDIRECTOS Y UTILIDADES |  | 19.98% | 1910.4916
[5 empty] | OTROS INDIRECTOS | [7 empty] | OTROS INDIRECTOS
|  | ING. HÉCTOR IVÁN TAPIA ZÁRATE |  |  | COSTO TOTAL DEL RUBRO |  |  | 13.45 |  | ING. HÉCTOR IVÁN TAPIA ZÁRATE |  |  | COSTO TOTAL DEL RUBRO |  |  | 11472.51
|  | PROCURADOR COMÚN CONSORCIO HIDRO PIÑAS EC |  |  | VALOR OFERTADO |  |  | 13.45 |  | PROCURADOR COMÚN CONSORCIO HIDRO PIÑAS EC |  |  | VALOR OFERTADO |  |  | 11472.51
[8 empty] | Código: 11.1 | [7 empty] | Código: 30.07
|  | ANALISIS DE PRECIOS UNITARIOS | [7 empty] | ANALISIS DE PRECIOS UNITARIOS
|  | RUBRO: |  |  |  |  | 296 | DE 936 |  | RUBRO: |  |  |  |  | 891 | DE 936
|  | TRANSPORTE DE MATERIAL PETREO EN ACEMILA | [5 empty] | 1.001 |  | TURBIDIMETRO CON LAMPARA DE TUNGSTENO, 0 A 10000 NTU | [5 empty] | 1.001
|  | DETALLE: |  |  |  |  | UNIDAD: | m3*km |  | DETALLE: |  |  |  |  | UNIDAD: | u
|  | 0 | [7 empty] | 0
|  | EQUIPOS | [7 empty] | EQUIPOS
|  | DESCRIPCION |  | CANTIDAD | TARIFA | COSTO HORA | RENDIMIENTO | COSTO |  | DESCRIPCION |  | CANTIDAD | TARIFA | COSTO HORA | RENDIMIENTO | COSTO
|  | Herramientas manuales (5% M.O.) |  | 0 | 0 | 0 |  | 0.39044 |  | Herramientas manuales (5% M.O.) |  | 0 | 0 | 0 |  | 0
|  | Acémila |  | 1 | 2 | 2 | 1.846 | 3.6921 |  | 0 |  | 0 | 0 | 0 |  | 0
|  | 0 |  | 0 | 0 | 0 |  | 0 |  | 0 |  | 0 | 0 | 0 |  | 0
|  | 0 |  | 0 | 0 | 0 |  | 0 |  | 0 |  | 0 | 0 | 0 |  | 0
|  | 0 |  | 0 | 0 | 0 |  | 0 |  | 0 |  | 0 | 0 | 0 |  | 0
|  | 0 |  | 0 | 0 | 0 |  | 0 |  | 0 |  | 0 | 0 | 0 |  | 0
|  | 0 |  | 0 | 0 | 0 |  | 0 |  | 0 |  | 0 | 0 | 0 |  | 0
|  | 0 |  | 0 | 0 | 0 |  | 0 |  | 0 |  | 0 | 0 | 0 |  | 0
|  | 0 |  | 0 | 0 | 0 |  | 0 |  | 0 |  | 0 | 0 | 0 |  | 0
|  | 0 |  | 0 | 0 | 0 |  | 0 |  | 0 |  | 0 | 0 | 0 |  | 0
|  | 0 |  | 0 | 0 | 0 |  | 0 |  | 0 |  | 0 | 0 | 0 |  | 0
|  | 0 |  | 0 | 0 | 0 |  | 0 |  | 0 |  | 0 | 0 | 0 |  | 0
|  | 0 |  | 0 | 0 | 0 |  | 0 |  | 0 |  | 0 | 0 | 0 |  | 0
|  | 0 |  | 0 | 0 | 0 |  | 0 |  | 0 |  | 0 | 0 | 0 |  | 0
|  | 0 |  | 0 | 0 | 0 |  | 0 |  | 0 |  | 0 | 0 | 0 |  | 0
|  | 0 |  | 0 | 0 | 0 |  | 0 |  | 0 |  | 0 | 0 | 0 |  | 0
|  | 0 |  | 0 | 0 | 0 |  | 0 |  | 0 |  | 0 | 0 | 0 |  | 0
|  | 0 |  | 0 | 0 | 0 |  | 0 |  | 0 |  | 0 | 0 | 0 |  | 0
|  | 0 |  | 0 | 0 | 0 |  | 0 |  | 0 |  | 0 | 0 | 0 |  | 0
|  | 0 |  | 0 | 0 | 0 |  | 0 |  | 0 |  | 0 | 0 | 0 |  | 0
|  | SUBTOTAL (M) | [5 empty] | 4.0825 |  | SUBTOTAL (M) | [5 empty] | 0
|  | MANO DE OBRA | [7 empty] | MANO DE OBRA
|  | DESCRIPCION |  | CANTIDAD | JORNAL/HORA | COSTO-HORA | RENDIMIENTO | COSTO |  | DESCRIPCION |  | CANTIDAD | JORNAL/HORA | COSTO-HORA | RENDIMIENTO | COSTO
|  | Peón |  | 1 | 4.23 | 4.23 | 1.846 | 7.8088 |  | 0 |  | 0 | 0 | 0 |  | 0
|  | 0 |  | 0 | 0 | 0 |  | 0 |  | 0 |  | 0 | 0 | 0 |  | 0
|  | 0 |  | 0 | 0 | 0 |  | 0 |  | 0 |  | 0 | 0 | 0 |  | 0
|  | 0 |  | 0 | 0 | 0 |  | 0 |  | 0 |  | 0 | 0 | 0 |  | 0
|  | 0 |  | 0 | 0 | 0 |  | 0 |  | 0 |  | 0 | 0 | 0 |  | 0
|  | 0 |  | 0 | 0 | 0 |  | 0 |  | 0 |  | 0 | 0 | 0 |  | 0
|  | 0 |  | 0 | 0 | 0 |  | 0 |  | 0 |  | 0 | 0 | 0 |  | 0
|  | 0 |  | 0 | 0 | 0 |  | 0 |  | 0 |  | 0 | 0 | 0 |  | 0
|  | 0 |  | 0 | 0 | 0 |  | 0 |  | 0 |  | 0 | 0 | 0 |  | 0
|  | 0 |  | 0 | 0 | 0 |  | 0 |  | 0 |  | 0 | 0 | 0 |  | 0
|  | 0 |  | 0 | 0 | 0 |  | 0 |  | 0 |  | 0 | 0 | 0 |  | 0
|  | 0 |  | 0 | 0 | 0 |  | 0 |  | 0 |  | 0 | 0 | 0 |  | 0
|  | 0 |  | 0 | 0 | 0 |  | 0 |  | 0 |  | 0 | 0 | 0 |  | 0
|  | 0 |  | 0 | 0 | 0 |  | 0 |  | 0 |  | 0 | 0 | 0 |  | 0
|  | 0 |  | 0 | 0 | 0 |  | 0 |  | 0 |  | 0 | 0 | 0 |  | 0
|  | 0 |  | 0 | 0 | 0 |  | 0 |  | 0 |  | 0 | 0 | 0 |  | 0
|  | 0 |  | 0 | 0 | 0 |  | 0 |  | 0 |  | 0 | 0 | 0 |  | 0
|  | 0 |  | 0 | 0 | 0 |  | 0 |  | 0 |  | 0 | 0 | 0 |  | 0
|  | 0 |  | 0 | 0 | 0 |  | 0 |  | 0 |  | 0 | 0 | 0 |  | 0
|  | 0 |  | 0 | 0 | 0 |  | 0 |  | 0 |  | 0 | 0 | 0 |  | 0
|  | SUBTOTAL (N) | [5 empty] | 7.8088 |  | SUBTOTAL (N) | [5 empty] | 0
|  | MATERIALES | [7 empty] | MATERIALES
|  | DESCRIPCION |  |  | UNIDAD | CANTIDAD | P. UNITARIO | COSTO |  | DESCRIPCION |  |  | UNIDAD | CANTIDAD | P. UNITARIO | COSTO
|  | 0 |  |  | 0 | 0 | 0 | 0 |  | TURBIDIMETRO CON LAMPARA DE TUNGSTENO, 0 A 10000 NTU |  |  | U | 1 | 11116.99 | 11116.99
|  | 0 |  |  | 0 | 0 | 0 | 0 |  | 0 |  |  | 0 | 0 | 0 | 0
|  | 0 |  |  | 0 | 0 | 0 | 0 |  | 0 |  |  | 0 | 0 | 0 | 0
|  | 0 |  |  | 0 | 0 | 0 | 0 |  | 0 |  |  | 0 | 0 | 0 | 0
|  | 0 |  |  | 0 | 0 | 0 | 0 |  | 0 |  |  | 0 | 0 | 0 | 0
|  | 0 |  |  | 0 | 0 | 0 | 0 |  | 0 |  |  | 0 | 0 | 0 | 0
|  | 0 |  |  | 0 | 0 | 0 | 0 |  | 0 |  |  | 0 | 0 | 0 | 0
|  | 0 |  |  | 0 | 0 | 0 | 0 |  | 0 |  |  | 0 | 0 | 0 | 0
|  | 0 |  |  | 0 | 0 | 0 | 0 |  | 0 |  |  | 0 | 0 | 0 | 0
|  | 0 |  |  | 0 | 0 | 0 | 0 |  | 0 |  |  | 0 | 0 | 0 | 0
|  | 0 |  |  | 0 | 0 | 0 | 0 |  | 0 |  |  | 0 | 0 | 0 | 0
|  | 0 |  |  | 0 | 0 | 0 | 0 |  | 0 |  |  | 0 | 0 | 0 | 0
|  | 0 |  |  | 0 | 0 | 0 | 0 |  | 0 |  |  | 0 | 0 | 0 | 0
|  | 0 |  |  | 0 | 0 | 0 | 0 |  | 0 |  |  | 0 | 0 | 0 | 0
|  | 0 |  |  | 0 | 0 | 0 | 0 |  | 0 |  |  | 0 | 0 | 0 | 0
|  | 0 |  |  | 0 | 0 | 0 | 0 |  | 0 |  |  | 0 | 0 | 0 | 0
|  | 0 |  |  | 0 | 0 | 0 | 0 |  | 0 |  |  | 0 | 0 | 0 | 0
|  | 0 |  |  | 0 | 0 | 0 | 0 |  | 0 |  |  | 0 | 0 | 0 | 0
|  | 0 |  |  | 0 | 0 | 0 | 0 |  | 0 |  |  | 0 | 0 | 0 | 0
|  | 0 |  |  | 0 | 0 | 0 | 0 |  | 0 |  |  | 0 | 0 | 0 | 0
|  | SUBTOTAL (O) | [5 empty] | 0 |  | SUBTOTAL (O) | [5 empty] | 11116.99
|  | TRANSPORTE | [7 empty] | TRANSPORTE
|  | DESCRIPCION |  |  | UNIDAD | CANTIDAD | TARIFA | COSTO |  | DESCRIPCION |  |  | UNIDAD | CANTIDAD | TARIFA | COSTO
|  | 0 |  |  | 0 | 0 | 0 | 0 |  | 0 |  |  | 0 | 0 | 0 | 0
|  | 0 |  |  | 0 | 0 | 0 | 0 |  | 0 |  |  | 0 | 0 | 0 | 0
|  | 0 |  |  | 0 | 0 | 0 | 0 |  | 0 |  |  | 0 | 0 | 0 | 0
|  | 0 |  |  | 0 | 0 | 0 | 0 |  | 0 |  |  | 0 | 0 | 0 | 0
|  | 0 |  |  | 0 | 0 | 0 | 0 |  | 0 |  |  | 0 | 0 | 0 | 0
|  | 0 |  |  | 0 | 0 | 0 | 0 |  | 0 |  |  | 0 | 0 | 0 | 0
|  | 0 |  |  | 0 | 0 | 0 | 0 |  | 0 |  |  | 0 | 0 | 0 | 0
|  | 0 |  |  | 0 | 0 | 0 | 0 |  | 0 |  |  | 0 | 0 | 0 | 0
|  | 0 |  |  | 0 | 0 | 0 | 0 |  | 0 |  |  | 0 | 0 | 0 | 0
|  | 0 |  |  | 0 | 0 | 0 | 0 |  | 0 |  |  | 0 | 0 | 0 | 0
|  | 0 |  |  | 0 | 0 | 0 | 0 |  | 0 |  |  | 0 | 0 | 0 | 0
|  | 0 |  |  | 0 | 0 | 0 | 0 |  | 0 |  |  | 0 | 0 | 0 | 0
|  | 0 |  |  | 0 | 0 | 0 | 0 |  | 0 |  |  | 0 | 0 | 0 | 0
|  | 0 |  |  | 0 | 0 | 0 | 0 |  | 0 |  |  | 0 | 0 | 0 | 0
|  | 0 |  |  | 0 | 0 | 0 | 0 |  | 0 |  |  | 0 | 0 | 0 | 0
|  | 0 |  |  | 0 | 0 | 0 | 0 |  | 0 |  |  | 0 | 0 | 0 | 0
|  | 0 |  |  | 0 | 0 | 0 | 0 |  | 0 |  |  | 0 | 0 | 0 | 0
|  | 0 |  |  | 0 | 0 | 0 | 0 |  | 0 |  |  | 0 | 0 | 0 | 0
|  | 0 |  |  | 0 | 0 | 0 | 0 |  | 0 |  |  | 0 | 0 | 0 | 0
|  | 0 |  |  | 0 | 0 | 0 | 0 |  | 0 |  |  | 0 | 0 | 0 | 0
|  | SUBTOTAL (P) | [5 empty] | 0 |  | SUBTOTAL (P) | [5 empty] | 0
|  | Piñas, Agosto del 2025 | [7 empty] | Piñas, Agosto del 2025
[5 empty] | TOTAL COSTOS DIRECTOS (M+N+O+P) |  |  | 11.8913 |  |  |  |  | TOTAL COSTOS DIRECTOS (M+N+O+P) |  |  | 11116.99
[5 empty] | INDIRECTOS Y UTILIDADES |  | 19.98% | 2.3759 |  |  |  |  | INDIRECTOS Y UTILIDADES |  | 19.98% | 2221.1746
[5 empty] | OTROS INDIRECTOS | [7 empty] | OTROS INDIRECTOS
|  | ING. HÉCTOR IVÁN TAPIA ZÁRATE |  |  | COSTO TOTAL DEL RUBRO |  |  | 14.27 |  | ING. HÉCTOR IVÁN TAPIA ZÁRATE |  |  | COSTO TOTAL DEL RUBRO |  |  | 13338.16
|  | PROCURADOR COMÚN CONSORCIO HIDRO PIÑAS EC |  |  | VALOR OFERTADO |  |  | 14.27 |  | PROCURADOR COMÚN CONSORCIO HIDRO PIÑAS EC |  |  | VALOR OFERTADO |  |  | 13338.16
[8 empty] | Código: 11.11 | [7 empty] | Código: 30.08
|  | ANALISIS DE PRECIOS UNITARIOS | [7 empty] | ANALISIS DE PRECIOS UNITARIOS
|  | RUBRO: |  |  |  |  | 297 | DE 936 |  | RUBRO: |  |  |  |  | 892 | DE 936
|  | TRANSPORTE DE CEMENTO EN ACEMILA | [5 empty] | 1.001 |  | KIT DE MEDIDOR PORTATIL DE PH Y ORP A PRUEBA DE AGUA PH 260 DE ENVIRONMENTAL EXPRESS | [5 empty] | 1.001
|  | DETALLE: |  |  |  |  | UNIDAD: | u*km |  | DETALLE: |  |  |  |  | UNIDAD: | u
|  | 0 | [7 empty] | 0
|  | EQUIPOS | [7 empty] | EQUIPOS
|  | DESCRIPCION |  | CANTIDAD | TARIFA | COSTO HORA | RENDIMIENTO | COSTO |  | DESCRIPCION |  | CANTIDAD | TARIFA | COSTO HORA | RENDIMIENTO | COSTO
|  | Herramientas manuales (5% M.O.) |  | 0 | 0 | 0 |  | 0.04924 |  | Herramientas manuales (5% M.O.) |  | 0 | 0 | 0 |  | 0
|  | Acémila |  | 1 | 2 | 2 | 0.23279 | 0.46558 |  | 0 |  | 0 | 0 | 0 |  | 0
|  | 0 |  | 0 | 0 | 0 |  | 0 |  | 0 |  | 0 | 0 | 0 |  | 0
|  | 0 |  | 0 | 0 | 0 |  | 0 |  | 0 |  | 0 | 0 | 0 |  | 0
|  | 0 |  | 0 | 0 | 0 |  | 0 |  | 0 |  | 0 | 0 | 0 |  | 0
|  | 0 |  | 0 | 0 | 0 |  | 0 |  | 0 |  | 0 | 0 | 0 |  | 0
|  | 0 |  | 0 | 0 | 0 |  | 0 |  | 0 |  | 0 | 0 | 0 |  | 0
|  | 0 |  | 0 | 0 | 0 |  | 0 |  | 0 |  | 0 | 0 | 0 |  | 0
|  | 0 |  | 0 | 0 | 0 |  | 0 |  | 0 |  | 0 | 0 | 0 |  | 0
|  | 0 |  | 0 | 0 | 0 |  | 0 |  | 0 |  | 0 | 0 | 0 |  | 0
|  | 0 |  | 0 | 0 | 0 |  | 0 |  | 0 |  | 0 | 0 | 0 |  | 0
|  | 0 |  | 0 | 0 | 0 |  | 0 |  | 0 |  | 0 | 0 | 0 |  | 0
|  | 0 |  | 0 | 0 | 0 |  | 0 |  | 0 |  | 0 | 0 | 0 |  | 0
|  | 0 |  | 0 | 0 | 0 |  | 0 |  | 0 |  | 0 | 0 | 0 |  | 0
|  | 0 |  | 0 | 0 | 0 |  | 0 |  | 0 |  | 0 | 0 | 0 |  | 0
|  | 0 |  | 0 | 0 | 0 |  | 0 |  | 0 |  | 0 | 0 | 0 |  | 0
|  | 0 |  | 0 | 0 | 0 |  | 0 |  | 0 |  | 0 | 0 | 0 |  | 0
|  | 0 |  | 0 | 0 | 0 |  | 0 |  | 0 |  | 0 | 0 | 0 |  | 0
|  | 0 |  | 0 | 0 | 0 |  | 0 |  | 0 |  | 0 | 0 | 0 |  | 0
|  | 0 |  | 0 | 0 | 0 |  | 0 |  | 0 |  | 0 | 0 | 0 |  | 0
|  | SUBTOTAL (M) | [5 empty] | 0.51482 |  | SUBTOTAL (M) | [5 empty] | 0
|  | MANO DE OBRA | [7 empty] | MANO DE OBRA
|  | DESCRIPCION |  | CANTIDAD | JORNAL/HORA | COSTO-HORA | RENDIMIENTO | COSTO |  | DESCRIPCION |  | CANTIDAD | JORNAL/HORA | COSTO-HORA | RENDIMIENTO | COSTO
|  | Peón |  | 1 | 4.23 | 4.23 | 0.23279 | 0.9847 |  | 0 |  | 0 | 0 | 0 |  | 0
|  | 0 |  | 0 | 0 | 0 |  | 0 |  | 0 |  | 0 | 0 | 0 |  | 0
|  | 0 |  | 0 | 0 | 0 |  | 0 |  | 0 |  | 0 | 0 | 0 |  | 0
|  | 0 |  | 0 | 0 | 0 |  | 0 |  | 0 |  | 0 | 0 | 0 |  | 0
|  | 0 |  | 0 | 0 | 0 |  | 0 |  | 0 |  | 0 | 0 | 0 |  | 0
|  | 0 |  | 0 | 0 | 0 |  | 0 |  | 0 |  | 0 | 0 | 0 |  | 0
|  | 0 |  | 0 | 0 | 0 |  | 0 |  | 0 |  | 0 | 0 | 0 |  | 0
|  | 0 |  | 0 | 0 | 0 |  | 0 |  | 0 |  | 0 | 0 | 0 |  | 0
|  | 0 |  | 0 | 0 | 0 |  | 0 |  | 0 |  | 0 | 0 | 0 |  | 0
|  | 0 |  | 0 | 0 | 0 |  | 0 |  | 0 |  | 0 | 0 | 0 |  | 0
|  | 0 |  | 0 | 0 | 0 |  | 0 |  | 0 |  | 0 | 0 | 0 |  | 0
|  | 0 |  | 0 | 0 | 0 |  | 0 |  | 0 |  | 0 | 0 | 0 |  | 0
|  | 0 |  | 0 | 0 | 0 |  | 0 |  | 0 |  | 0 | 0 | 0 |  | 0
|  | 0 |  | 0 | 0 | 0 |  | 0 |  | 0 |  | 0 | 0 | 0 |  | 0
|  | 0 |  | 0 | 0 | 0 |  | 0 |  | 0 |  | 0 | 0 | 0 |  | 0
|  | 0 |  | 0 | 0 | 0 |  | 0 |  | 0 |  | 0 | 0 | 0 |  | 0
|  | 0 |  | 0 | 0 | 0 |  | 0 |  | 0 |  | 0 | 0 | 0 |  | 0
|  | 0 |  | 0 | 0 | 0 |  | 0 |  | 0 |  | 0 | 0 | 0 |  | 0
|  | 0 |  | 0 | 0 | 0 |  | 0 |  | 0 |  | 0 | 0 | 0 |  | 0
|  | 0 |  | 0 | 0 | 0 |  | 0 |  | 0 |  | 0 | 0 | 0 |  | 0
|  | SUBTOTAL (N) | [5 empty] | 0.9847 |  | SUBTOTAL (N) | [5 empty] | 0
|  | MATERIALES | [7 empty] | MATERIALES
|  | DESCRIPCION |  |  | UNIDAD | CANTIDAD | P. UNITARIO | COSTO |  | DESCRIPCION |  |  | UNIDAD | CANTIDAD | P. UNITARIO | COSTO
|  | 0 |  |  | 0 | 0 | 0 | 0 |  | KIT DE MEDIDOR PORTATIL DE PH Y ORP A PRUEBA DE AGUA PH 260 DE ENVIRONMENTAL EXPRESS |  |  | U | 1 | 790.5 | 790.5
|  | 0 |  |  | 0 | 0 | 0 | 0 |  | 0 |  |  | 0 | 0 | 0 | 0
|  | 0 |  |  | 0 | 0 | 0 | 0 |  | 0 |  |  | 0 | 0 | 0 | 0
|  | 0 |  |  | 0 | 0 | 0 | 0 |  | 0 |  |  | 0 | 0 | 0 | 0
|  | 0 |  |  | 0 | 0 | 0 | 0 |  | 0 |  |  | 0 | 0 | 0 | 0
|  | 0 |  |  | 0 | 0 | 0 | 0 |  | 0 |  |  | 0 | 0 | 0 | 0
|  | 0 |  |  | 0 | 0 | 0 | 0 |  | 0 |  |  | 0 | 0 | 0 | 0
|  | 0 |  |  | 0 | 0 | 0 | 0 |  | 0 |  |  | 0 | 0 | 0 | 0
|  | 0 |  |  | 0 | 0 | 0 | 0 |  | 0 |  |  | 0 | 0 | 0 | 0
|  | 0 |  |  | 0 | 0 | 0 | 0 |  | 0 |  |  | 0 | 0 | 0 | 0
|  | 0 |  |  | 0 | 0 | 0 | 0 |  | 0 |  |  | 0 | 0 | 0 | 0
|  | 0 |  |  | 0 | 0 | 0 | 0 |  | 0 |  |  | 0 | 0 | 0 | 0
|  | 0 |  |  | 0 | 0 | 0 | 0 |  | 0 |  |  | 0 | 0 | 0 | 0
|  | 0 |  |  | 0 | 0 | 0 | 0 |  | 0 |  |  | 0 | 0 | 0 | 0
|  | 0 |  |  | 0 | 0 | 0 | 0 |  | 0 |  |  | 0 | 0 | 0 | 0
|  | 0 |  |  | 0 | 0 | 0 | 0 |  | 0 |  |  | 0 | 0 | 0 | 0
|  | 0 |  |  | 0 | 0 | 0 | 0 |  | 0 |  |  | 0 | 0 | 0 | 0
|  | 0 |  |  | 0 | 0 | 0 | 0 |  | 0 |  |  | 0 | 0 | 0 | 0
|  | 0 |  |  | 0 | 0 | 0 | 0 |  | 0 |  |  | 0 | 0 | 0 | 0
|  | 0 |  |  | 0 | 0 | 0 | 0 |  | 0 |  |  | 0 | 0 | 0 | 0
|  | SUBTOTAL (O) | [5 empty] | 0 |  | SUBTOTAL (O) | [5 empty] | 790.5
|  | TRANSPORTE | [7 empty] | TRANSPORTE
|  | DESCRIPCION |  |  | UNIDAD | CANTIDAD | TARIFA | COSTO |  | DESCRIPCION |  |  | UNIDAD | CANTIDAD | TARIFA | COSTO
|  | 0 |  |  | 0 | 0 | 0 | 0 |  | 0 |  |  | 0 | 0 | 0 | 0
|  | 0 |  |  | 0 | 0 | 0 | 0 |  | 0 |  |  | 0 | 0 | 0 | 0
|  | 0 |  |  | 0 | 0 | 0 | 0 |  | 0 |  |  | 0 | 0 | 0 | 0
|  | 0 |  |  | 0 | 0 | 0 | 0 |  | 0 |  |  | 0 | 0 | 0 | 0
|  | 0 |  |  | 0 | 0 | 0 | 0 |  | 0 |  |  | 0 | 0 | 0 | 0
|  | 0 |  |  | 0 | 0 | 0 | 0 |  | 0 |  |  | 0 | 0 | 0 | 0
|  | 0 |  |  | 0 | 0 | 0 | 0 |  | 0 |  |  | 0 | 0 | 0 | 0
|  | 0 |  |  | 0 | 0 | 0 | 0 |  | 0 |  |  | 0 | 0 | 0 | 0
|  | 0 |  |  | 0 | 0 | 0 | 0 |  | 0 |  |  | 0 | 0 | 0 | 0
|  | 0 |  |  | 0 | 0 | 0 | 0 |  | 0 |  |  | 0 | 0 | 0 | 0
|  | 0 |  |  | 0 | 0 | 0 | 0 |  | 0 |  |  | 0 | 0 | 0 | 0
|  | 0 |  |  | 0 | 0 | 0 | 0 |  | 0 |  |  | 0 | 0 | 0 | 0
|  | 0 |  |  | 0 | 0 | 0 | 0 |  | 0 |  |  | 0 | 0 | 0 | 0
|  | 0 |  |  | 0 | 0 | 0 | 0 |  | 0 |  |  | 0 | 0 | 0 | 0
|  | 0 |  |  | 0 | 0 | 0 | 0 |  | 0 |  |  | 0 | 0 | 0 | 0
|  | 0 |  |  | 0 | 0 | 0 | 0 |  | 0 |  |  | 0 | 0 | 0 | 0
|  | 0 |  |  | 0 | 0 | 0 | 0 |  | 0 |  |  | 0 | 0 | 0 | 0
|  | 0 |  |  | 0 | 0 | 0 | 0 |  | 0 |  |  | 0 | 0 | 0 | 0
|  | 0 |  |  | 0 | 0 | 0 | 0 |  | 0 |  |  | 0 | 0 | 0 | 0
|  | 0 |  |  | 0 | 0 | 0 | 0 |  | 0 |  |  | 0 | 0 | 0 | 0
|  | SUBTOTAL (P) | [5 empty] | 0 |  | SUBTOTAL (P) | [5 empty] | 0
|  | Piñas, Agosto del 2025 | [7 empty] | Piñas, Agosto del 2025
[5 empty] | TOTAL COSTOS DIRECTOS (M+N+O+P) |  |  | 1.4995 |  |  |  |  | TOTAL COSTOS DIRECTOS (M+N+O+P) |  |  | 790.5
[5 empty] | INDIRECTOS Y UTILIDADES |  | 19.98% | 0.2996 |  |  |  |  | INDIRECTOS Y UTILIDADES |  | 19.98% | 157.9419
[5 empty] | OTROS INDIRECTOS | [7 empty] | OTROS INDIRECTOS
|  | ING. HÉCTOR IVÁN TAPIA ZÁRATE |  |  | COSTO TOTAL DEL RUBRO |  |  | 1.8 |  | ING. HÉCTOR IVÁN TAPIA ZÁRATE |  |  | COSTO TOTAL DEL RUBRO |  |  | 948.44
|  | PROCURADOR COMÚN CONSORCIO HIDRO PIÑAS EC |  |  | VALOR OFERTADO |  |  | 1.8 |  | PROCURADOR COMÚN CONSORCIO HIDRO PIÑAS EC |  |  | VALOR OFERTADO |  |  | 948.44
[8 empty] | Código: 11.12 | [7 empty] | Código: 30.09
|  | ANALISIS DE PRECIOS UNITARIOS | [7 empty] | ANALISIS DE PRECIOS UNITARIOS
|  | RUBRO: |  |  |  |  | 298 | DE 936 |  | RUBRO: |  |  |  |  | 893 | DE 936
|  | TRANSPORTE DE ACERO DE REFUERZO EN ACEMILA | [5 empty] | 1.001 |  | KIT DE MEDIDOR PORTATIL DE CONDUCTIVIDAD, TDS, RESISTIVIDAD Y SALINIDAD A PRUEBA DE AGUA | [5 empty] | 1.001
|  | DETALLE: |  |  |  |  | UNIDAD: | kg*km |  | DETALLE: |  |  |  |  | UNIDAD: | u
|  | 0 | [7 empty] | 0
|  | EQUIPOS | [7 empty] | EQUIPOS
|  | DESCRIPCION |  | CANTIDAD | TARIFA | COSTO HORA | RENDIMIENTO | COSTO |  | DESCRIPCION |  | CANTIDAD | TARIFA | COSTO HORA | RENDIMIENTO | COSTO
|  | Herramientas manuales (5% M.O.) |  | 0 | 0 | 0 |  | 0.00973 |  | Herramientas manuales (5% M.O.) |  | 0 | 0 | 0 |  | 0
|  | Acémila |  | 1 | 2 | 2 | 0.04601 | 0.09202 |  | 0 |  | 0 | 0 | 0 |  | 0
|  | 0 |  | 0 | 0 | 0 |  | 0 |  | 0 |  | 0 | 0 | 0 |  | 0
|  | 0 |  | 0 | 0 | 0 |  | 0 |  | 0 |  | 0 | 0 | 0 |  | 0
|  | 0 |  | 0 | 0 | 0 |  | 0 |  | 0 |  | 0 | 0 | 0 |  | 0
|  | 0 |  | 0 | 0 | 0 |  | 0 |  | 0 |  | 0 | 0 | 0 |  | 0
|  | 0 |  | 0 | 0 | 0 |  | 0 |  | 0 |  | 0 | 0 | 0 |  | 0
|  | 0 |  | 0 | 0 | 0 |  | 0 |  | 0 |  | 0 | 0 | 0 |  | 0
|  | 0 |  | 0 | 0 | 0 |  | 0 |  | 0 |  | 0 | 0 | 0 |  | 0
|  | 0 |  | 0 | 0 | 0 |  | 0 |  | 0 |  | 0 | 0 | 0 |  | 0
|  | 0 |  | 0 | 0 | 0 |  | 0 |  | 0 |  | 0 | 0 | 0 |  | 0
|  | 0 |  | 0 | 0 | 0 |  | 0 |  | 0 |  | 0 | 0 | 0 |  | 0
|  | 0 |  | 0 | 0 | 0 |  | 0 |  | 0 |  | 0 | 0 | 0 |  | 0
|  | 0 |  | 0 | 0 | 0 |  | 0 |  | 0 |  | 0 | 0 | 0 |  | 0
|  | 0 |  | 0 | 0 | 0 |  | 0 |  | 0 |  | 0 | 0 | 0 |  | 0
|  | 0 |  | 0 | 0 | 0 |  | 0 |  | 0 |  | 0 | 0 | 0 |  | 0
|  | 0 |  | 0 | 0 | 0 |  | 0 |  | 0 |  | 0 | 0 | 0 |  | 0
|  | 0 |  | 0 | 0 | 0 |  | 0 |  | 0 |  | 0 | 0 | 0 |  | 0
|  | 0 |  | 0 | 0 | 0 |  | 0 |  | 0 |  | 0 | 0 | 0 |  | 0
|  | 0 |  | 0 | 0 | 0 |  | 0 |  | 0 |  | 0 | 0 | 0 |  | 0
|  | SUBTOTAL (M) | [5 empty] | 0.10175 |  | SUBTOTAL (M) | [5 empty] | 0
|  | MANO DE OBRA | [7 empty] | MANO DE OBRA
|  | DESCRIPCION |  | CANTIDAD | JORNAL/HORA | COSTO-HORA | RENDIMIENTO | COSTO |  | DESCRIPCION |  | CANTIDAD | JORNAL/HORA | COSTO-HORA | RENDIMIENTO | COSTO
|  | Peón |  | 1 | 4.23 | 4.23 | 0.04601 | 0.19462 |  | 0 |  | 0 | 0 | 0 |  | 0
|  | 0 |  | 0 | 0 | 0 |  | 0 |  | 0 |  | 0 | 0 | 0 |  | 0
|  | 0 |  | 0 | 0 | 0 |  | 0 |  | 0 |  | 0 | 0 | 0 |  | 0
|  | 0 |  | 0 | 0 | 0 |  | 0 |  | 0 |  | 0 | 0 | 0 |  | 0
|  | 0 |  | 0 | 0 | 0 |  | 0 |  | 0 |  | 0 | 0 | 0 |  | 0
|  | 0 |  | 0 | 0 | 0 |  | 0 |  | 0 |  | 0 | 0 | 0 |  | 0
|  | 0 |  | 0 | 0 | 0 |  | 0 |  | 0 |  | 0 | 0 | 0 |  | 0
|  | 0 |  | 0 | 0 | 0 |  | 0 |  | 0 |  | 0 | 0 | 0 |  | 0
|  | 0 |  | 0 | 0 | 0 |  | 0 |  | 0 |  | 0 | 0 | 0 |  | 0
|  | 0 |  | 0 | 0 | 0 |  | 0 |  | 0 |  | 0 | 0 | 0 |  | 0
|  | 0 |  | 0 | 0 | 0 |  | 0 |  | 0 |  | 0 | 0 | 0 |  | 0
|  | 0 |  | 0 | 0 | 0 |  | 0 |  | 0 |  | 0 | 0 | 0 |  | 0
|  | 0 |  | 0 | 0 | 0 |  | 0 |  | 0 |  | 0 | 0 | 0 |  | 0
|  | 0 |  | 0 | 0 | 0 |  | 0 |  | 0 |  | 0 | 0 | 0 |  | 0
|  | 0 |  | 0 | 0 | 0 |  | 0 |  | 0 |  | 0 | 0 | 0 |  | 0
|  | 0 |  | 0 | 0 | 0 |  | 0 |  | 0 |  | 0 | 0 | 0 |  | 0
|  | 0 |  | 0 | 0 | 0 |  | 0 |  | 0 |  | 0 | 0 | 0 |  | 0
|  | 0 |  | 0 | 0 | 0 |  | 0 |  | 0 |  | 0 | 0 | 0 |  | 0
|  | 0 |  | 0 | 0 | 0 |  | 0 |  | 0 |  | 0 | 0 | 0 |  | 0
|  | 0 |  | 0 | 0 | 0 |  | 0 |  | 0 |  | 0 | 0 | 0 |  | 0
|  | SUBTOTAL (N) | [5 empty] | 0.19462 |  | SUBTOTAL (N) | [5 empty] | 0
|  | MATERIALES | [7 empty] | MATERIALES
|  | DESCRIPCION |  |  | UNIDAD | CANTIDAD | P. UNITARIO | COSTO |  | DESCRIPCION |  |  | UNIDAD | CANTIDAD | P. UNITARIO | COSTO
|  | 0 |  |  | 0 | 0 | 0 | 0 |  | KIT DE MEDIDOR PORTATIL DE CONDUCTIVIDAD, TDS, RESISTIVIDAD Y SALINIDAD A PRUEBA DE AGUA |  |  | U | 1 | 682.38 | 682.38
|  | 0 |  |  | 0 | 0 | 0 | 0 |  | 0 |  |  | 0 | 0 | 0 | 0
|  | 0 |  |  | 0 | 0 | 0 | 0 |  | 0 |  |  | 0 | 0 | 0 | 0
|  | 0 |  |  | 0 | 0 | 0 | 0 |  | 0 |  |  | 0 | 0 | 0 | 0
|  | 0 |  |  | 0 | 0 | 0 | 0 |  | 0 |  |  | 0 | 0 | 0 | 0
|  | 0 |  |  | 0 | 0 | 0 | 0 |  | 0 |  |  | 0 | 0 | 0 | 0
|  | 0 |  |  | 0 | 0 | 0 | 0 |  | 0 |  |  | 0 | 0 | 0 | 0
|  | 0 |  |  | 0 | 0 | 0 | 0 |  | 0 |  |  | 0 | 0 | 0 | 0
|  | 0 |  |  | 0 | 0 | 0 | 0 |  | 0 |  |  | 0 | 0 | 0 | 0
|  | 0 |  |  | 0 | 0 | 0 | 0 |  | 0 |  |  | 0 | 0 | 0 | 0
|  | 0 |  |  | 0 | 0 | 0 | 0 |  | 0 |  |  | 0 | 0 | 0 | 0
|  | 0 |  |  | 0 | 0 | 0 | 0 |  | 0 |  |  | 0 | 0 | 0 | 0
|  | 0 |  |  | 0 | 0 | 0 | 0 |  | 0 |  |  | 0 | 0 | 0 | 0
|  | 0 |  |  | 0 | 0 | 0 | 0 |  | 0 |  |  | 0 | 0 | 0 | 0
|  | 0 |  |  | 0 | 0 | 0 | 0 |  | 0 |  |  | 0 | 0 | 0 | 0
|  | 0 |  |  | 0 | 0 | 0 | 0 |  | 0 |  |  | 0 | 0 | 0 | 0
|  | 0 |  |  | 0 | 0 | 0 | 0 |  | 0 |  |  | 0 | 0 | 0 | 0
|  | 0 |  |  | 0 | 0 | 0 | 0 |  | 0 |  |  | 0 | 0 | 0 | 0
|  | 0 |  |  | 0 | 0 | 0 | 0 |  | 0 |  |  | 0 | 0 | 0 | 0
|  | 0 |  |  | 0 | 0 | 0 | 0 |  | 0 |  |  | 0 | 0 | 0 | 0
|  | SUBTOTAL (O) | [5 empty] | 0 |  | SUBTOTAL (O) | [5 empty] | 682.38
|  | TRANSPORTE | [7 empty] | TRANSPORTE
|  | DESCRIPCION |  |  | UNIDAD | CANTIDAD | TARIFA | COSTO |  | DESCRIPCION |  |  | UNIDAD | CANTIDAD | TARIFA | COSTO
|  | 0 |  |  | 0 | 0 | 0 | 0 |  | 0 |  |  | 0 | 0 | 0 | 0
|  | 0 |  |  | 0 | 0 | 0 | 0 |  | 0 |  |  | 0 | 0 | 0 | 0
|  | 0 |  |  | 0 | 0 | 0 | 0 |  | 0 |  |  | 0 | 0 | 0 | 0
|  | 0 |  |  | 0 | 0 | 0 | 0 |  | 0 |  |  | 0 | 0 | 0 | 0
|  | 0 |  |  | 0 | 0 | 0 | 0 |  | 0 |  |  | 0 | 0 | 0 | 0
|  | 0 |  |  | 0 | 0 | 0 | 0 |  | 0 |  |  | 0 | 0 | 0 | 0
|  | 0 |  |  | 0 | 0 | 0 | 0 |  | 0 |  |  | 0 | 0 | 0 | 0
|  | 0 |  |  | 0 | 0 | 0 | 0 |  | 0 |  |  | 0 | 0 | 0 | 0
|  | 0 |  |  | 0 | 0 | 0 | 0 |  | 0 |  |  | 0 | 0 | 0 | 0
|  | 0 |  |  | 0 | 0 | 0 | 0 |  | 0 |  |  | 0 | 0 | 0 | 0
|  | 0 |  |  | 0 | 0 | 0 | 0 |  | 0 |  |  | 0 | 0 | 0 | 0
|  | 0 |  |  | 0 | 0 | 0 | 0 |  | 0 |  |  | 0 | 0 | 0 | 0
|  | 0 |  |  | 0 | 0 | 0 | 0 |  | 0 |  |  | 0 | 0 | 0 | 0
|  | 0 |  |  | 0 | 0 | 0 | 0 |  | 0 |  |  | 0 | 0 | 0 | 0
|  | 0 |  |  | 0 | 0 | 0 | 0 |  | 0 |  |  | 0 | 0 | 0 | 0
|  | 0 |  |  | 0 | 0 | 0 | 0 |  | 0 |  |  | 0 | 0 | 0 | 0
|  | 0 |  |  | 0 | 0 | 0 | 0 |  | 0 |  |  | 0 | 0 | 0 | 0
|  | 0 |  |  | 0 | 0 | 0 | 0 |  | 0 |  |  | 0 | 0 | 0 | 0
|  | 0 |  |  | 0 | 0 | 0 | 0 |  | 0 |  |  | 0 | 0 | 0 | 0
|  | 0 |  |  | 0 | 0 | 0 | 0 |  | 0 |  |  | 0 | 0 | 0 | 0
|  | SUBTOTAL (P) | [5 empty] | 0 |  | SUBTOTAL (P) | [5 empty] | 0
|  | Piñas, Agosto del 2025 | [7 empty] | Piñas, Agosto del 2025
[5 empty] | TOTAL COSTOS DIRECTOS (M+N+O+P) |  |  | 0.29637 |  |  |  |  | TOTAL COSTOS DIRECTOS (M+N+O+P) |  |  | 682.38
[5 empty] | INDIRECTOS Y UTILIDADES |  | 19.98% | 0.05921 |  |  |  |  | INDIRECTOS Y UTILIDADES |  | 19.98% | 136.3395
[5 empty] | OTROS INDIRECTOS | [7 empty] | OTROS INDIRECTOS
|  | ING. HÉCTOR IVÁN TAPIA ZÁRATE |  |  | COSTO TOTAL DEL RUBRO |  |  | 0.36 |  | ING. HÉCTOR IVÁN TAPIA ZÁRATE |  |  | COSTO TOTAL DEL RUBRO |  |  | 818.72
|  | PROCURADOR COMÚN CONSORCIO HIDRO PIÑAS EC |  |  | VALOR OFERTADO |  |  | 0.36 |  | PROCURADOR COMÚN CONSORCIO HIDRO PIÑAS EC |  |  | VALOR OFERTADO |  |  | 818.72
[8 empty] | Código: 11.13 | [7 empty] | Código: 30.1
|  | ANALISIS DE PRECIOS UNITARIOS | [7 empty] | ANALISIS DE PRECIOS UNITARIOS
|  | RUBRO: |  |  |  |  | 299 | DE 936 |  | RUBRO: |  |  |  |  | 894 | DE 936
|  | TAPA DE BOCA DE VISITA TOL 1/16", 1.50x1.50m | [5 empty] | 1.001 |  | BALANZA DE PRECISION DE CARGA SUPERIOR, 2100 g X 0,01 g, CALIBRACION INTERNA | [5 empty] | 1.001
|  | DETALLE: |  |  |  |  | UNIDAD: | u |  | DETALLE: |  |  |  |  | UNIDAD: | u
|  | Tol 1/16" 1.5x1.5 m. Angulo 25x3 mm pintada con oreja para colocar candado | [7 empty] | 0
|  | EQUIPOS | [7 empty] | EQUIPOS
|  | DESCRIPCION |  | CANTIDAD | TARIFA | COSTO HORA | RENDIMIENTO | COSTO |  | DESCRIPCION |  | CANTIDAD | TARIFA | COSTO HORA | RENDIMIENTO | COSTO
|  | Herramientas manuales (5% M.O.) |  | 1 | 0 | 0 |  | 0.21447 |  | Herramientas manuales (5% M.O.) |  | 0 | 0 | 0 |  | 0
|  | 0 |  | 0 | 0 | 0 |  | 0 |  | 0 |  | 0 | 0 | 0 |  | 0
|  | 0 |  | 0 | 0 | 0 |  | 0 |  | 0 |  | 0 | 0 | 0 |  | 0
|  | 0 |  | 0 | 0 | 0 |  | 0 |  | 0 |  | 0 | 0 | 0 |  | 0
|  | 0 |  | 0 | 0 | 0 |  | 0 |  | 0 |  | 0 | 0 | 0 |  | 0
|  | 0 |  | 0 | 0 | 0 |  | 0 |  | 0 |  | 0 | 0 | 0 |  | 0
|  | 0 |  | 0 | 0 | 0 |  | 0 |  | 0 |  | 0 | 0 | 0 |  | 0
|  | 0 |  | 0 | 0 | 0 |  | 0 |  | 0 |  | 0 | 0 | 0 |  | 0
|  | 0 |  | 0 | 0 | 0 |  | 0 |  | 0 |  | 0 | 0 | 0 |  | 0
|  | 0 |  | 0 | 0 | 0 |  | 0 |  | 0 |  | 0 | 0 | 0 |  | 0
|  | 0 |  | 0 | 0 | 0 |  | 0 |  | 0 |  | 0 | 0 | 0 |  | 0
|  | 0 |  | 0 | 0 | 0 |  | 0 |  | 0 |  | 0 | 0 | 0 |  | 0
|  | 0 |  | 0 | 0 | 0 |  | 0 |  | 0 |  | 0 | 0 | 0 |  | 0
|  | 0 |  | 0 | 0 | 0 |  | 0 |  | 0 |  | 0 | 0 | 0 |  | 0
|  | 0 |  | 0 | 0 | 0 |  | 0 |  | 0 |  | 0 | 0 | 0 |  | 0
|  | 0 |  | 0 | 0 | 0 |  | 0 |  | 0 |  | 0 | 0 | 0 |  | 0
|  | 0 |  | 0 | 0 | 0 |  | 0 |  | 0 |  | 0 | 0 | 0 |  | 0
|  | 0 |  | 0 | 0 | 0 |  | 0 |  | 0 |  | 0 | 0 | 0 |  | 0
|  | 0 |  | 0 | 0 | 0 |  | 0 |  | 0 |  | 0 | 0 | 0 |  | 0
|  | 0 |  | 0 | 0 | 0 |  | 0 |  | 0 |  | 0 | 0 | 0 |  | 0
|  | SUBTOTAL (M) | [5 empty] | 0.21447 |  | SUBTOTAL (M) | [5 empty] | 0
|  | MANO DE OBRA | [7 empty] | MANO DE OBRA
|  | DESCRIPCION |  | CANTIDAD | JORNAL/HORA | COSTO-HORA | RENDIMIENTO | COSTO |  | DESCRIPCION |  | CANTIDAD | JORNAL/HORA | COSTO-HORA | RENDIMIENTO | COSTO
|  | Plomero |  | 1 | 4.28 | 4.28 | 0.50403 | 2.1572 |  | 0 |  | 0 | 0 | 0 |  | 0
|  | Peón |  | 1 | 4.23 | 4.23 | 0.50403 | 2.1321 |  | 0 |  | 0 | 0 | 0 |  | 0
|  | 0 |  | 0 | 0 | 0 |  | 0 |  | 0 |  | 0 | 0 | 0 |  | 0
|  | 0 |  | 0 | 0 | 0 |  | 0 |  | 0 |  | 0 | 0 | 0 |  | 0
|  | 0 |  | 0 | 0 | 0 |  | 0 |  | 0 |  | 0 | 0 | 0 |  | 0
|  | 0 |  | 0 | 0 | 0 |  | 0 |  | 0 |  | 0 | 0 | 0 |  | 0
|  | 0 |  | 0 | 0 | 0 |  | 0 |  | 0 |  | 0 | 0 | 0 |  | 0
|  | 0 |  | 0 | 0 | 0 |  | 0 |  | 0 |  | 0 | 0 | 0 |  | 0
|  | 0 |  | 0 | 0 | 0 |  | 0 |  | 0 |  | 0 | 0 | 0 |  | 0
|  | 0 |  | 0 | 0 | 0 |  | 0 |  | 0 |  | 0 | 0 | 0 |  | 0
|  | 0 |  | 0 | 0 | 0 |  | 0 |  | 0 |  | 0 | 0 | 0 |  | 0
|  | 0 |  | 0 | 0 | 0 |  | 0 |  | 0 |  | 0 | 0 | 0 |  | 0
|  | 0 |  | 0 | 0 | 0 |  | 0 |  | 0 |  | 0 | 0 | 0 |  | 0
|  | 0 |  | 0 | 0 | 0 |  | 0 |  | 0 |  | 0 | 0 | 0 |  | 0
|  | 0 |  | 0 | 0 | 0 |  | 0 |  | 0 |  | 0 | 0 | 0 |  | 0
|  | 0 |  | 0 | 0 | 0 |  | 0 |  | 0 |  | 0 | 0 | 0 |  | 0
|  | 0 |  | 0 | 0 | 0 |  | 0 |  | 0 |  | 0 | 0 | 0 |  | 0
|  | 0 |  | 0 | 0 | 0 |  | 0 |  | 0 |  | 0 | 0 | 0 |  | 0
|  | 0 |  | 0 | 0 | 0 |  | 0 |  | 0 |  | 0 | 0 | 0 |  | 0
|  | 0 |  | 0 | 0 | 0 |  | 0 |  | 0 |  | 0 | 0 | 0 |  | 0
|  | SUBTOTAL (N) | [5 empty] | 4.2893 |  | SUBTOTAL (N) | [5 empty] | 0
|  | MATERIALES | [7 empty] | MATERIALES
|  | DESCRIPCION |  |  | UNIDAD | CANTIDAD | P. UNITARIO | COSTO |  | DESCRIPCION |  |  | UNIDAD | CANTIDAD | P. UNITARIO | COSTO
|  | TAPA SANITARIA DE TOOL 1/16" |  |  | U | 1 | 106.68 | 106.68 |  | BALANZA DE PRECISION DE CARGA SUPERIOR, 2100 g X 0,01 g, CALIBRACION INTERNA |  |  | U | 1 | 2037.62 | 2037.62
|  | 0 |  |  | 0 | 0 | 0 | 0 |  | 0 |  |  | 0 | 0 | 0 | 0
|  | 0 |  |  | 0 | 0 | 0 | 0 |  | 0 |  |  | 0 | 0 | 0 | 0
|  | 0 |  |  | 0 | 0 | 0 | 0 |  | 0 |  |  | 0 | 0 | 0 | 0
|  | 0 |  |  | 0 | 0 | 0 | 0 |  | 0 |  |  | 0 | 0 | 0 | 0
|  | 0 |  |  | 0 | 0 | 0 | 0 |  | 0 |  |  | 0 | 0 | 0 | 0
|  | 0 |  |  | 0 | 0 | 0 | 0 |  | 0 |  |  | 0 | 0 | 0 | 0
|  | 0 |  |  | 0 | 0 | 0 | 0 |  | 0 |  |  | 0 | 0 | 0 | 0
|  | 0 |  |  | 0 | 0 | 0 | 0 |  | 0 |  |  | 0 | 0 | 0 | 0
|  | 0 |  |  | 0 | 0 | 0 | 0 |  | 0 |  |  | 0 | 0 | 0 | 0
|  | 0 |  |  | 0 | 0 | 0 | 0 |  | 0 |  |  | 0 | 0 | 0 | 0
|  | 0 |  |  | 0 | 0 | 0 | 0 |  | 0 |  |  | 0 | 0 | 0 | 0
|  | 0 |  |  | 0 | 0 | 0 | 0 |  | 0 |  |  | 0 | 0 | 0 | 0
|  | 0 |  |  | 0 | 0 | 0 | 0 |  | 0 |  |  | 0 | 0 | 0 | 0
|  | 0 |  |  | 0 | 0 | 0 | 0 |  | 0 |  |  | 0 | 0 | 0 | 0
|  | 0 |  |  | 0 | 0 | 0 | 0 |  | 0 |  |  | 0 | 0 | 0 | 0
|  | 0 |  |  | 0 | 0 | 0 | 0 |  | 0 |  |  | 0 | 0 | 0 | 0
|  | 0 |  |  | 0 | 0 | 0 | 0 |  | 0 |  |  | 0 | 0 | 0 | 0
|  | 0 |  |  | 0 | 0 | 0 | 0 |  | 0 |  |  | 0 | 0 | 0 | 0
|  | 0 |  |  | 0 | 0 | 0 | 0 |  | 0 |  |  | 0 | 0 | 0 | 0
|  | SUBTOTAL (O) | [5 empty] | 106.68 |  | SUBTOTAL (O) | [5 empty] | 2037.62
|  | TRANSPORTE | [7 empty] | TRANSPORTE
|  | DESCRIPCION |  |  | UNIDAD | CANTIDAD | TARIFA | COSTO |  | DESCRIPCION |  |  | UNIDAD | CANTIDAD | TARIFA | COSTO
|  | 0 |  |  | 0 | 0 | 0 | 0 |  | 0 |  |  | 0 | 0 | 0 | 0
|  | 0 |  |  | 0 | 0 | 0 | 0 |  | 0 |  |  | 0 | 0 | 0 | 0
|  | 0 |  |  | 0 | 0 | 0 | 0 |  | 0 |  |  | 0 | 0 | 0 | 0
|  | 0 |  |  | 0 | 0 | 0 | 0 |  | 0 |  |  | 0 | 0 | 0 | 0
|  | 0 |  |  | 0 | 0 | 0 | 0 |  | 0 |  |  | 0 | 0 | 0 | 0
|  | 0 |  |  | 0 | 0 | 0 | 0 |  | 0 |  |  | 0 | 0 | 0 | 0
|  | 0 |  |  | 0 | 0 | 0 | 0 |  | 0 |  |  | 0 | 0 | 0 | 0
|  | 0 |  |  | 0 | 0 | 0 | 0 |  | 0 |  |  | 0 | 0 | 0 | 0
|  | 0 |  |  | 0 | 0 | 0 | 0 |  | 0 |  |  | 0 | 0 | 0 | 0
|  | 0 |  |  | 0 | 0 | 0 | 0 |  | 0 |  |  | 0 | 0 | 0 | 0
|  | 0 |  |  | 0 | 0 | 0 | 0 |  | 0 |  |  | 0 | 0 | 0 | 0
|  | 0 |  |  | 0 | 0 | 0 | 0 |  | 0 |  |  | 0 | 0 | 0 | 0
|  | 0 |  |  | 0 | 0 | 0 | 0 |  | 0 |  |  | 0 | 0 | 0 | 0
|  | 0 |  |  | 0 | 0 | 0 | 0 |  | 0 |  |  | 0 | 0 | 0 | 0
|  | 0 |  |  | 0 | 0 | 0 | 0 |  | 0 |  |  | 0 | 0 | 0 | 0
|  | 0 |  |  | 0 | 0 | 0 | 0 |  | 0 |  |  | 0 | 0 | 0 | 0
|  | 0 |  |  | 0 | 0 | 0 | 0 |  | 0 |  |  | 0 | 0 | 0 | 0
|  | 0 |  |  | 0 | 0 | 0 | 0 |  | 0 |  |  | 0 | 0 | 0 | 0
|  | 0 |  |  | 0 | 0 | 0 | 0 |  | 0 |  |  | 0 | 0 | 0 | 0
|  | 0 |  |  | 0 | 0 | 0 | 0 |  | 0 |  |  | 0 | 0 | 0 | 0
|  | SUBTOTAL (P) | [5 empty] | 0 |  | SUBTOTAL (P) | [5 empty] | 0
|  | Piñas, Agosto del 2025 | [7 empty] | Piñas, Agosto del 2025
[5 empty] | TOTAL COSTOS DIRECTOS (M+N+O+P) |  |  | 111.1838 |  |  |  |  | TOTAL COSTOS DIRECTOS (M+N+O+P) |  |  | 2037.62
[5 empty] | INDIRECTOS Y UTILIDADES |  | 19.98% | 22.2145 |  |  |  |  | INDIRECTOS Y UTILIDADES |  | 19.98% | 407.1165
[5 empty] | OTROS INDIRECTOS | [7 empty] | OTROS INDIRECTOS
|  | ING. HÉCTOR IVÁN TAPIA ZÁRATE |  |  | COSTO TOTAL DEL RUBRO |  |  | 133.4 |  | ING. HÉCTOR IVÁN TAPIA ZÁRATE |  |  | COSTO TOTAL DEL RUBRO |  |  | 2444.74
|  | PROCURADOR COMÚN CONSORCIO HIDRO PIÑAS EC |  |  | VALOR OFERTADO |  |  | 133.4 |  | PROCURADOR COMÚN CONSORCIO HIDRO PIÑAS EC |  |  | VALOR OFERTADO |  |  | 2444.74
[8 empty] | Código: 11.14 | [7 empty] | Código: 30.11
|  | ANALISIS DE PRECIOS UNITARIOS | [7 empty] | ANALISIS DE PRECIOS UNITARIOS
|  | RUBRO: |  |  |  |  | 300 | DE 936 |  | RUBRO: |  |  |  |  | 895 | DE 936
|  | TAPA Y CERCO HF ABISAGRADA + SEGURIDAD INCORPORADA ø 60cm. | [5 empty] | 1.001 |  | COLORIMETRO DE CLORO | [5 empty] | 1.001
|  | DETALLE: |  |  |  |  | UNIDAD: | u |  | DETALLE: |  |  |  |  | UNIDAD: | u
|  | 0 | [7 empty] | 0
|  | EQUIPOS | [7 empty] | EQUIPOS
|  | DESCRIPCION |  | CANTIDAD | TARIFA | COSTO HORA | RENDIMIENTO | COSTO |  | DESCRIPCION |  | CANTIDAD | TARIFA | COSTO HORA | RENDIMIENTO | COSTO
|  | Herramientas manuales (5% M.O.) |  | 1 | 0 | 0 |  | 0.94555 |  | Herramientas manuales (5% M.O.) |  | 0 | 0 | 0 |  | 0
|  | 0 |  | 0 | 0 | 0 |  | 0 |  | 0 |  | 0 | 0 | 0 |  | 0
|  | 0 |  | 0 | 0 | 0 |  | 0 |  | 0 |  | 0 | 0 | 0 |  | 0
|  | 0 |  | 0 | 0 | 0 |  | 0 |  | 0 |  | 0 | 0 | 0 |  | 0
|  | 0 |  | 0 | 0 | 0 |  | 0 |  | 0 |  | 0 | 0 | 0 |  | 0
|  | 0 |  | 0 | 0 | 0 |  | 0 |  | 0 |  | 0 | 0 | 0 |  | 0
|  | 0 |  | 0 | 0 | 0 |  | 0 |  | 0 |  | 0 | 0 | 0 |  | 0
|  | 0 |  | 0 | 0 | 0 |  | 0 |  | 0 |  | 0 | 0 | 0 |  | 0
|  | 0 |  | 0 | 0 | 0 |  | 0 |  | 0 |  | 0 | 0 | 0 |  | 0
|  | 0 |  | 0 | 0 | 0 |  | 0 |  | 0 |  | 0 | 0 | 0 |  | 0
|  | 0 |  | 0 | 0 | 0 |  | 0 |  | 0 |  | 0 | 0 | 0 |  | 0
|  | 0 |  | 0 | 0 | 0 |  | 0 |  | 0 |  | 0 | 0 | 0 |  | 0
|  | 0 |  | 0 | 0 | 0 |  | 0 |  | 0 |  | 0 | 0 | 0 |  | 0
|  | 0 |  | 0 | 0 | 0 |  | 0 |  | 0 |  | 0 | 0 | 0 |  | 0
|  | 0 |  | 0 | 0 | 0 |  | 0 |  | 0 |  | 0 | 0 | 0 |  | 0
|  | 0 |  | 0 | 0 | 0 |  | 0 |  | 0 |  | 0 | 0 | 0 |  | 0
|  | 0 |  | 0 | 0 | 0 |  | 0 |  | 0 |  | 0 | 0 | 0 |  | 0
|  | 0 |  | 0 | 0 | 0 |  | 0 |  | 0 |  | 0 | 0 | 0 |  | 0
|  | 0 |  | 0 | 0 | 0 |  | 0 |  | 0 |  | 0 | 0 | 0 |  | 0
|  | 0 |  | 0 | 0 | 0 |  | 0 |  | 0 |  | 0 | 0 | 0 |  | 0
|  | SUBTOTAL (M) | [5 empty] | 0.94555 |  | SUBTOTAL (M) | [5 empty] | 0
|  | MANO DE OBRA | [7 empty] | MANO DE OBRA
|  | DESCRIPCION |  | CANTIDAD | JORNAL/HORA | COSTO-HORA | RENDIMIENTO | COSTO |  | DESCRIPCION |  | CANTIDAD | JORNAL/HORA | COSTO-HORA | RENDIMIENTO | COSTO
|  | Albañil |  | 1 | 4.28 | 4.28 | 2.2222 | 9.5111 |  | 0 |  | 0 | 0 | 0 |  | 0
|  | Peón |  | 1 | 4.23 | 4.23 | 2.2222 | 9.4 |  | 0 |  | 0 | 0 | 0 |  | 0
|  | 0 |  | 0 | 0 | 0 |  | 0 |  | 0 |  | 0 | 0 | 0 |  | 0
|  | 0 |  | 0 | 0 | 0 |  | 0 |  | 0 |  | 0 | 0 | 0 |  | 0
|  | 0 |  | 0 | 0 | 0 |  | 0 |  | 0 |  | 0 | 0 | 0 |  | 0
|  | 0 |  | 0 | 0 | 0 |  | 0 |  | 0 |  | 0 | 0 | 0 |  | 0
|  | 0 |  | 0 | 0 | 0 |  | 0 |  | 0 |  | 0 | 0 | 0 |  | 0
|  | 0 |  | 0 | 0 | 0 |  | 0 |  | 0 |  | 0 | 0 | 0 |  | 0
|  | 0 |  | 0 | 0 | 0 |  | 0 |  | 0 |  | 0 | 0 | 0 |  | 0
|  | 0 |  | 0 | 0 | 0 |  | 0 |  | 0 |  | 0 | 0 | 0 |  | 0
|  | 0 |  | 0 | 0 | 0 |  | 0 |  | 0 |  | 0 | 0 | 0 |  | 0
|  | 0 |  | 0 | 0 | 0 |  | 0 |  | 0 |  | 0 | 0 | 0 |  | 0
|  | 0 |  | 0 | 0 | 0 |  | 0 |  | 0 |  | 0 | 0 | 0 |  | 0
|  | 0 |  | 0 | 0 | 0 |  | 0 |  | 0 |  | 0 | 0 | 0 |  | 0
|  | 0 |  | 0 | 0 | 0 |  | 0 |  | 0 |  | 0 | 0 | 0 |  | 0
|  | 0 |  | 0 | 0 | 0 |  | 0 |  | 0 |  | 0 | 0 | 0 |  | 0
|  | 0 |  | 0 | 0 | 0 |  | 0 |  | 0 |  | 0 | 0 | 0 |  | 0
|  | 0 |  | 0 | 0 | 0 |  | 0 |  | 0 |  | 0 | 0 | 0 |  | 0
|  | 0 |  | 0 | 0 | 0 |  | 0 |  | 0 |  | 0 | 0 | 0 |  | 0
|  | 0 |  | 0 | 0 | 0 |  | 0 |  | 0 |  | 0 | 0 | 0 |  | 0
|  | SUBTOTAL (N) | [5 empty] | 18.9111 |  | SUBTOTAL (N) | [5 empty] | 0
|  | MATERIALES | [7 empty] | MATERIALES
|  | DESCRIPCION |  |  | UNIDAD | CANTIDAD | P. UNITARIO | COSTO |  | DESCRIPCION |  |  | UNIDAD | CANTIDAD | P. UNITARIO | COSTO
|  | TAPA Y CERCO HF ABISAGRADA + SEGURIDAD INCORPORADA ø 60cm. |  |  | U | 1 | 145.5 | 145.5 |  | COLORIMETRO DE CLORO |  |  | U | 1 | 899.22 | 899.22
|  | 0 |  |  | 0 | 0 | 0 | 0 |  | 0 |  |  | 0 | 0 | 0 | 0
|  | 0 |  |  | 0 | 0 | 0 | 0 |  | 0 |  |  | 0 | 0 | 0 | 0
|  | 0 |  |  | 0 | 0 | 0 | 0 |  | 0 |  |  | 0 | 0 | 0 | 0
|  | 0 |  |  | 0 | 0 | 0 | 0 |  | 0 |  |  | 0 | 0 | 0 | 0
|  | 0 |  |  | 0 | 0 | 0 | 0 |  | 0 |  |  | 0 | 0 | 0 | 0
|  | 0 |  |  | 0 | 0 | 0 | 0 |  | 0 |  |  | 0 | 0 | 0 | 0
|  | 0 |  |  | 0 | 0 | 0 | 0 |  | 0 |  |  | 0 | 0 | 0 | 0
|  | 0 |  |  | 0 | 0 | 0 | 0 |  | 0 |  |  | 0 | 0 | 0 | 0
|  | 0 |  |  | 0 | 0 | 0 | 0 |  | 0 |  |  | 0 | 0 | 0 | 0
|  | 0 |  |  | 0 | 0 | 0 | 0 |  | 0 |  |  | 0 | 0 | 0 | 0
|  | 0 |  |  | 0 | 0 | 0 | 0 |  | 0 |  |  | 0 | 0 | 0 | 0
|  | 0 |  |  | 0 | 0 | 0 | 0 |  | 0 |  |  | 0 | 0 | 0 | 0
|  | 0 |  |  | 0 | 0 | 0 | 0 |  | 0 |  |  | 0 | 0 | 0 | 0
|  | 0 |  |  | 0 | 0 | 0 | 0 |  | 0 |  |  | 0 | 0 | 0 | 0
|  | 0 |  |  | 0 | 0 | 0 | 0 |  | 0 |  |  | 0 | 0 | 0 | 0
|  | 0 |  |  | 0 | 0 | 0 | 0 |  | 0 |  |  | 0 | 0 | 0 | 0
|  | 0 |  |  | 0 | 0 | 0 | 0 |  | 0 |  |  | 0 | 0 | 0 | 0
|  | 0 |  |  | 0 | 0 | 0 | 0 |  | 0 |  |  | 0 | 0 | 0 | 0
|  | 0 |  |  | 0 | 0 | 0 | 0 |  | 0 |  |  | 0 | 0 | 0 | 0
|  | SUBTOTAL (O) | [5 empty] | 145.5 |  | SUBTOTAL (O) | [5 empty] | 899.22
|  | TRANSPORTE | [7 empty] | TRANSPORTE
|  | DESCRIPCION |  |  | UNIDAD | CANTIDAD | TARIFA | COSTO |  | DESCRIPCION |  |  | UNIDAD | CANTIDAD | TARIFA | COSTO
|  | 0 |  |  | 0 | 0 | 0 | 0 |  | 0 |  |  | 0 | 0 | 0 | 0
|  | 0 |  |  | 0 | 0 | 0 | 0 |  | 0 |  |  | 0 | 0 | 0 | 0
|  | 0 |  |  | 0 | 0 | 0 | 0 |  | 0 |  |  | 0 | 0 | 0 | 0
|  | 0 |  |  | 0 | 0 | 0 | 0 |  | 0 |  |  | 0 | 0 | 0 | 0
|  | 0 |  |  | 0 | 0 | 0 | 0 |  | 0 |  |  | 0 | 0 | 0 | 0
|  | 0 |  |  | 0 | 0 | 0 | 0 |  | 0 |  |  | 0 | 0 | 0 | 0
|  | 0 |  |  | 0 | 0 | 0 | 0 |  | 0 |  |  | 0 | 0 | 0 | 0
|  | 0 |  |  | 0 | 0 | 0 | 0 |  | 0 |  |  | 0 | 0 | 0 | 0
|  | 0 |  |  | 0 | 0 | 0 | 0 |  | 0 |  |  | 0 | 0 | 0 | 0
|  | 0 |  |  | 0 | 0 | 0 | 0 |  | 0 |  |  | 0 | 0 | 0 | 0
|  | 0 |  |  | 0 | 0 | 0 | 0 |  | 0 |  |  | 0 | 0 | 0 | 0
|  | 0 |  |  | 0 | 0 | 0 | 0 |  | 0 |  |  | 0 | 0 | 0 | 0
|  | 0 |  |  | 0 | 0 | 0 | 0 |  | 0 |  |  | 0 | 0 | 0 | 0
|  | 0 |  |  | 0 | 0 | 0 | 0 |  | 0 |  |  | 0 | 0 | 0 | 0
|  | 0 |  |  | 0 | 0 | 0 | 0 |  | 0 |  |  | 0 | 0 | 0 | 0
|  | 0 |  |  | 0 | 0 | 0 | 0 |  | 0 |  |  | 0 | 0 | 0 | 0
|  | 0 |  |  | 0 | 0 | 0 | 0 |  | 0 |  |  | 0 | 0 | 0 | 0
|  | 0 |  |  | 0 | 0 | 0 | 0 |  | 0 |  |  | 0 | 0 | 0 | 0
|  | 0 |  |  | 0 | 0 | 0 | 0 |  | 0 |  |  | 0 | 0 | 0 | 0
|  | 0 |  |  | 0 | 0 | 0 | 0 |  | 0 |  |  | 0 | 0 | 0 | 0
|  | SUBTOTAL (P) | [5 empty] | 0 |  | SUBTOTAL (P) | [5 empty] | 0
|  | Piñas, Agosto del 2025 | [7 empty] | Piñas, Agosto del 2025
[5 empty] | TOTAL COSTOS DIRECTOS (M+N+O+P) |  |  | 165.3566 |  |  |  |  | TOTAL COSTOS DIRECTOS (M+N+O+P) |  |  | 899.22
[5 empty] | INDIRECTOS Y UTILIDADES |  | 19.98% | 33.0383 |  |  |  |  | INDIRECTOS Y UTILIDADES |  | 19.98% | 179.6642
[5 empty] | OTROS INDIRECTOS | [7 empty] | OTROS INDIRECTOS
|  | ING. HÉCTOR IVÁN TAPIA ZÁRATE |  |  | COSTO TOTAL DEL RUBRO |  |  | 198.39 |  | ING. HÉCTOR IVÁN TAPIA ZÁRATE |  |  | COSTO TOTAL DEL RUBRO |  |  | 1078.88
|  | PROCURADOR COMÚN CONSORCIO HIDRO PIÑAS EC |  |  | VALOR OFERTADO |  |  | 198.39 |  | PROCURADOR COMÚN CONSORCIO HIDRO PIÑAS EC |  |  | VALOR OFERTADO |  |  | 1078.88
[8 empty] | Código: 11.15 | [7 empty] | Código: 30.12
|  | ANALISIS DE PRECIOS UNITARIOS | [7 empty] | ANALISIS DE PRECIOS UNITARIOS
|  | RUBRO: |  |  |  |  | 301 | DE 936 |  | RUBRO: |  |  |  |  | 896 | DE 936
|  | TUBERIA ACERO ASTM A53 - 8''- 200mm XS80 | [5 empty] | 1.001 |  | PROBADOR DE TARROS, 4 PALETAS,4 VASOS DE VIDRIO | [5 empty] | 1.001
|  | DETALLE: |  |  |  |  | UNIDAD: | m |  | DETALLE: |  |  |  |  | UNIDAD: | u
|  | 0 | [7 empty] | 0
|  | EQUIPOS | [7 empty] | EQUIPOS
|  | DESCRIPCION |  | CANTIDAD | TARIFA | COSTO HORA | RENDIMIENTO | COSTO |  | DESCRIPCION |  | CANTIDAD | TARIFA | COSTO HORA | RENDIMIENTO | COSTO
|  | Herramientas manuales (5% M.O.) |  | 0 | 0 | 0 |  | 0.90056 |  | Herramientas manuales (5% M.O.) |  | 0 | 0 | 0 |  | 0
|  | 0 |  | 0 | 0 | 0 |  | 0 |  | 0 |  | 0 | 0 | 0 |  | 0
|  | 0 |  | 0 | 0 | 0 |  | 0 |  | 0 |  | 0 | 0 | 0 |  | 0
|  | 0 |  | 0 | 0 | 0 |  | 0 |  | 0 |  | 0 | 0 | 0 |  | 0
|  | 0 |  | 0 | 0 | 0 |  | 0 |  | 0 |  | 0 | 0 | 0 |  | 0
|  | 0 |  | 0 | 0 | 0 |  | 0 |  | 0 |  | 0 | 0 | 0 |  | 0
|  | 0 |  | 0 | 0 | 0 |  | 0 |  | 0 |  | 0 | 0 | 0 |  | 0
|  | 0 |  | 0 | 0 | 0 |  | 0 |  | 0 |  | 0 | 0 | 0 |  | 0
|  | 0 |  | 0 | 0 | 0 |  | 0 |  | 0 |  | 0 | 0 | 0 |  | 0
|  | 0 |  | 0 | 0 | 0 |  | 0 |  | 0 |  | 0 | 0 | 0 |  | 0
|  | 0 |  | 0 | 0 | 0 |  | 0 |  | 0 |  | 0 | 0 | 0 |  | 0
|  | 0 |  | 0 | 0 | 0 |  | 0 |  | 0 |  | 0 | 0 | 0 |  | 0
|  | 0 |  | 0 | 0 | 0 |  | 0 |  | 0 |  | 0 | 0 | 0 |  | 0
|  | 0 |  | 0 | 0 | 0 |  | 0 |  | 0 |  | 0 | 0 | 0 |  | 0
|  | 0 |  | 0 | 0 | 0 |  | 0 |  | 0 |  | 0 | 0 | 0 |  | 0
|  | 0 |  | 0 | 0 | 0 |  | 0 |  | 0 |  | 0 | 0 | 0 |  | 0
|  | 0 |  | 0 | 0 | 0 |  | 0 |  | 0 |  | 0 | 0 | 0 |  | 0
|  | 0 |  | 0 | 0 | 0 |  | 0 |  | 0 |  | 0 | 0 | 0 |  | 0
|  | 0 |  | 0 | 0 | 0 |  | 0 |  | 0 |  | 0 | 0 | 0 |  | 0
|  | 0 |  | 0 | 0 | 0 |  | 0 |  | 0 |  | 0 | 0 | 0 |  | 0
|  | SUBTOTAL (M) | [5 empty] | 0.90056 |  | SUBTOTAL (M) | [5 empty] | 0
|  | MANO DE OBRA | [7 empty] | MANO DE OBRA
|  | DESCRIPCION |  | CANTIDAD | JORNAL/HORA | COSTO-HORA | RENDIMIENTO | COSTO |  | DESCRIPCION |  | CANTIDAD | JORNAL/HORA | COSTO-HORA | RENDIMIENTO | COSTO
|  | Plomero |  | 1 | 4.28 | 4.28 | 2.1165 | 9.0585 |  | 0 |  | 0 | 0 | 0 |  | 0
|  | Ayudante de plomero<EO E2> |  | 1 | 4.23 | 4.23 | 2.1165 | 8.9527 |  | 0 |  | 0 | 0 | 0 |  | 0
|  | 0 |  | 0 | 0 | 0 |  | 0 |  | 0 |  | 0 | 0 | 0 |  | 0
|  | 0 |  | 0 | 0 | 0 |  | 0 |  | 0 |  | 0 | 0 | 0 |  | 0
|  | 0 |  | 0 | 0 | 0 |  | 0 |  | 0 |  | 0 | 0 | 0 |  | 0
|  | 0 |  | 0 | 0 | 0 |  | 0 |  | 0 |  | 0 | 0 | 0 |  | 0
|  | 0 |  | 0 | 0 | 0 |  | 0 |  | 0 |  | 0 | 0 | 0 |  | 0
|  | 0 |  | 0 | 0 | 0 |  | 0 |  | 0 |  | 0 | 0 | 0 |  | 0
|  | 0 |  | 0 | 0 | 0 |  | 0 |  | 0 |  | 0 | 0 | 0 |  | 0
|  | 0 |  | 0 | 0 | 0 |  | 0 |  | 0 |  | 0 | 0 | 0 |  | 0
|  | 0 |  | 0 | 0 | 0 |  | 0 |  | 0 |  | 0 | 0 | 0 |  | 0
|  | 0 |  | 0 | 0 | 0 |  | 0 |  | 0 |  | 0 | 0 | 0 |  | 0
|  | 0 |  | 0 | 0 | 0 |  | 0 |  | 0 |  | 0 | 0 | 0 |  | 0
|  | 0 |  | 0 | 0 | 0 |  | 0 |  | 0 |  | 0 | 0 | 0 |  | 0
|  | 0 |  | 0 | 0 | 0 |  | 0 |  | 0 |  | 0 | 0 | 0 |  | 0
|  | 0 |  | 0 | 0 | 0 |  | 0 |  | 0 |  | 0 | 0 | 0 |  | 0
|  | 0 |  | 0 | 0 | 0 |  | 0 |  | 0 |  | 0 | 0 | 0 |  | 0
|  | 0 |  | 0 | 0 | 0 |  | 0 |  | 0 |  | 0 | 0 | 0 |  | 0
|  | 0 |  | 0 | 0 | 0 |  | 0 |  | 0 |  | 0 | 0 | 0 |  | 0
|  | 0 |  | 0 | 0 | 0 |  | 0 |  | 0 |  | 0 | 0 | 0 |  | 0
|  | SUBTOTAL (N) | [5 empty] | 18.0112 |  | SUBTOTAL (N) | [5 empty] | 0
|  | MATERIALES | [7 empty] | MATERIALES
|  | DESCRIPCION |  |  | UNIDAD | CANTIDAD | P. UNITARIO | COSTO |  | DESCRIPCION |  |  | UNIDAD | CANTIDAD | P. UNITARIO | COSTO
|  | TUBERIA ACERO ASTM A53 - 8''- 200mm XS80 |  |  | M | 1 | 206.848 | 206.848 |  | PROBADOR DE TARROS, 4 PALETAS,4 VASOS DE VIDRIO |  |  | U | 1 | 5920 | 5920
|  | 0 |  |  | 0 | 0 | 0 | 0 |  | 0 |  |  | 0 | 0 | 0 | 0
|  | 0 |  |  | 0 | 0 | 0 | 0 |  | 0 |  |  | 0 | 0 | 0 | 0
|  | 0 |  |  | 0 | 0 | 0 | 0 |  | 0 |  |  | 0 | 0 | 0 | 0
|  | 0 |  |  | 0 | 0 | 0 | 0 |  | 0 |  |  | 0 | 0 | 0 | 0
|  | 0 |  |  | 0 | 0 | 0 | 0 |  | 0 |  |  | 0 | 0 | 0 | 0
|  | 0 |  |  | 0 | 0 | 0 | 0 |  | 0 |  |  | 0 | 0 | 0 | 0
|  | 0 |  |  | 0 | 0 | 0 | 0 |  | 0 |  |  | 0 | 0 | 0 | 0
|  | 0 |  |  | 0 | 0 | 0 | 0 |  | 0 |  |  | 0 | 0 | 0 | 0
|  | 0 |  |  | 0 | 0 | 0 | 0 |  | 0 |  |  | 0 | 0 | 0 | 0
|  | 0 |  |  | 0 | 0 | 0 | 0 |  | 0 |  |  | 0 | 0 | 0 | 0
|  | 0 |  |  | 0 | 0 | 0 | 0 |  | 0 |  |  | 0 | 0 | 0 | 0
|  | 0 |  |  | 0 | 0 | 0 | 0 |  | 0 |  |  | 0 | 0 | 0 | 0
|  | 0 |  |  | 0 | 0 | 0 | 0 |  | 0 |  |  | 0 | 0 | 0 | 0
|  | 0 |  |  | 0 | 0 | 0 | 0 |  | 0 |  |  | 0 | 0 | 0 | 0
|  | 0 |  |  | 0 | 0 | 0 | 0 |  | 0 |  |  | 0 | 0 | 0 | 0
|  | 0 |  |  | 0 | 0 | 0 | 0 |  | 0 |  |  | 0 | 0 | 0 | 0
|  | 0 |  |  | 0 | 0 | 0 | 0 |  | 0 |  |  | 0 | 0 | 0 | 0
|  | 0 |  |  | 0 | 0 | 0 | 0 |  | 0 |  |  | 0 | 0 | 0 | 0
|  | 0 |  |  | 0 | 0 | 0 | 0 |  | 0 |  |  | 0 | 0 | 0 | 0
|  | SUBTOTAL (O) | [5 empty] | 206.848 |  | SUBTOTAL (O) | [5 empty] | 5920
|  | TRANSPORTE | [7 empty] | TRANSPORTE
|  | DESCRIPCION |  |  | UNIDAD | CANTIDAD | TARIFA | COSTO |  | DESCRIPCION |  |  | UNIDAD | CANTIDAD | TARIFA | COSTO
|  | 0 |  |  | 0 | 0 | 0 | 0 |  | 0 |  |  | 0 | 0 | 0 | 0
|  | 0 |  |  | 0 | 0 | 0 | 0 |  | 0 |  |  | 0 | 0 | 0 | 0
|  | 0 |  |  | 0 | 0 | 0 | 0 |  | 0 |  |  | 0 | 0 | 0 | 0
|  | 0 |  |  | 0 | 0 | 0 | 0 |  | 0 |  |  | 0 | 0 | 0 | 0
|  | 0 |  |  | 0 | 0 | 0 | 0 |  | 0 |  |  | 0 | 0 | 0 | 0
|  | 0 |  |  | 0 | 0 | 0 | 0 |  | 0 |  |  | 0 | 0 | 0 | 0
|  | 0 |  |  | 0 | 0 | 0 | 0 |  | 0 |  |  | 0 | 0 | 0 | 0
|  | 0 |  |  | 0 | 0 | 0 | 0 |  | 0 |  |  | 0 | 0 | 0 | 0
|  | 0 |  |  | 0 | 0 | 0 | 0 |  | 0 |  |  | 0 | 0 | 0 | 0
|  | 0 |  |  | 0 | 0 | 0 | 0 |  | 0 |  |  | 0 | 0 | 0 | 0
|  | 0 |  |  | 0 | 0 | 0 | 0 |  | 0 |  |  | 0 | 0 | 0 | 0
|  | 0 |  |  | 0 | 0 | 0 | 0 |  | 0 |  |  | 0 | 0 | 0 | 0
|  | 0 |  |  | 0 | 0 | 0 | 0 |  | 0 |  |  | 0 | 0 | 0 | 0
|  | 0 |  |  | 0 | 0 | 0 | 0 |  | 0 |  |  | 0 | 0 | 0 | 0
|  | 0 |  |  | 0 | 0 | 0 | 0 |  | 0 |  |  | 0 | 0 | 0 | 0
|  | 0 |  |  | 0 | 0 | 0 | 0 |  | 0 |  |  | 0 | 0 | 0 | 0
|  | 0 |  |  | 0 | 0 | 0 | 0 |  | 0 |  |  | 0 | 0 | 0 | 0
|  | 0 |  |  | 0 | 0 | 0 | 0 |  | 0 |  |  | 0 | 0 | 0 | 0
|  | 0 |  |  | 0 | 0 | 0 | 0 |  | 0 |  |  | 0 | 0 | 0 | 0
|  | 0 |  |  | 0 | 0 | 0 | 0 |  | 0 |  |  | 0 | 0 | 0 | 0
|  | SUBTOTAL (P) | [5 empty] | 0 |  | SUBTOTAL (P) | [5 empty] | 0
|  | Piñas, Agosto del 2025 | [7 empty] | Piñas, Agosto del 2025
[5 empty] | TOTAL COSTOS DIRECTOS (M+N+O+P) |  |  | 225.7598 |  |  |  |  | TOTAL COSTOS DIRECTOS (M+N+O+P) |  |  | 5920
[5 empty] | INDIRECTOS Y UTILIDADES |  | 19.98% | 45.1068 |  |  |  |  | INDIRECTOS Y UTILIDADES |  | 19.98% | 1182.816
[5 empty] | OTROS INDIRECTOS | [7 empty] | OTROS INDIRECTOS
|  | ING. HÉCTOR IVÁN TAPIA ZÁRATE |  |  | COSTO TOTAL DEL RUBRO |  |  | 270.87 |  | ING. HÉCTOR IVÁN TAPIA ZÁRATE |  |  | COSTO TOTAL DEL RUBRO |  |  | 7102.82
|  | PROCURADOR COMÚN CONSORCIO HIDRO PIÑAS EC |  |  | VALOR OFERTADO |  |  | 270.87 |  | PROCURADOR COMÚN CONSORCIO HIDRO PIÑAS EC |  |  | VALOR OFERTADO |  |  | 7102.82
[8 empty] | Código: 11.16 | [7 empty] | Código: 30.13
|  | ANALISIS DE PRECIOS UNITARIOS | [7 empty] | ANALISIS DE PRECIOS UNITARIOS
|  | RUBRO: |  |  |  |  | 302 | DE 936 |  | RUBRO: |  |  |  |  | 897 | DE 936
|  | TUBERIA ACERO ASTM A53 - 12''- 300mm XS80 | [5 empty] | 1.001 |  | SOPORTE DE MICROPIPETAS 3 PUESTOS | [5 empty] | 1.001
|  | DETALLE: |  |  |  |  | UNIDAD: | m |  | DETALLE: |  |  |  |  | UNIDAD: | u
|  | 0 | [7 empty] | 0
|  | EQUIPOS | [7 empty] | EQUIPOS
|  | DESCRIPCION |  | CANTIDAD | TARIFA | COSTO HORA | RENDIMIENTO | COSTO |  | DESCRIPCION |  | CANTIDAD | TARIFA | COSTO HORA | RENDIMIENTO | COSTO
|  | Herramientas manuales (5% M.O.) |  | 0 | 0 | 0 |  | 1.013 |  | Herramientas manuales (5% M.O.) |  | 0 | 0 | 0 |  | 0
|  | 0 |  | 0 | 0 | 0 |  | 0 |  | 0 |  | 0 | 0 | 0 |  | 0
|  | 0 |  | 0 | 0 | 0 |  | 0 |  | 0 |  | 0 | 0 | 0 |  | 0
|  | 0 |  | 0 | 0 | 0 |  | 0 |  | 0 |  | 0 | 0 | 0 |  | 0
|  | 0 |  | 0 | 0 | 0 |  | 0 |  | 0 |  | 0 | 0 | 0 |  | 0
|  | 0 |  | 0 | 0 | 0 |  | 0 |  | 0 |  | 0 | 0 | 0 |  | 0
|  | 0 |  | 0 | 0 | 0 |  | 0 |  | 0 |  | 0 | 0 | 0 |  | 0
|  | 0 |  | 0 | 0 | 0 |  | 0 |  | 0 |  | 0 | 0 | 0 |  | 0
|  | 0 |  | 0 | 0 | 0 |  | 0 |  | 0 |  | 0 | 0 | 0 |  | 0
|  | 0 |  | 0 | 0 | 0 |  | 0 |  | 0 |  | 0 | 0 | 0 |  | 0
|  | 0 |  | 0 | 0 | 0 |  | 0 |  | 0 |  | 0 | 0 | 0 |  | 0
|  | 0 |  | 0 | 0 | 0 |  | 0 |  | 0 |  | 0 | 0 | 0 |  | 0
|  | 0 |  | 0 | 0 | 0 |  | 0 |  | 0 |  | 0 | 0 | 0 |  | 0
|  | 0 |  | 0 | 0 | 0 |  | 0 |  | 0 |  | 0 | 0 | 0 |  | 0
|  | 0 |  | 0 | 0 | 0 |  | 0 |  | 0 |  | 0 | 0 | 0 |  | 0
|  | 0 |  | 0 | 0 | 0 |  | 0 |  | 0 |  | 0 | 0 | 0 |  | 0
|  | 0 |  | 0 | 0 | 0 |  | 0 |  | 0 |  | 0 | 0 | 0 |  | 0
|  | 0 |  | 0 | 0 | 0 |  | 0 |  | 0 |  | 0 | 0 | 0 |  | 0
|  | 0 |  | 0 | 0 | 0 |  | 0 |  | 0 |  | 0 | 0 | 0 |  | 0
|  | 0 |  | 0 | 0 | 0 |  | 0 |  | 0 |  | 0 | 0 | 0 |  | 0
|  | SUBTOTAL (M) | [5 empty] | 1.013 |  | SUBTOTAL (M) | [5 empty] | 0
|  | MANO DE OBRA | [7 empty] | MANO DE OBRA
|  | DESCRIPCION |  | CANTIDAD | JORNAL/HORA | COSTO-HORA | RENDIMIENTO | COSTO |  | DESCRIPCION |  | CANTIDAD | JORNAL/HORA | COSTO-HORA | RENDIMIENTO | COSTO
|  | Plomero |  | 1 | 4.28 | 4.28 | 2.3806 | 10.189 |  | 0 |  | 0 | 0 | 0 |  | 0
|  | Ayudante de plomero<EO E2> |  | 1 | 4.23 | 4.23 | 2.3806 | 10.07 |  | 0 |  | 0 | 0 | 0 |  | 0
|  | 0 |  | 0 | 0 | 0 |  | 0 |  | 0 |  | 0 | 0 | 0 |  | 0
|  | 0 |  | 0 | 0 | 0 |  | 0 |  | 0 |  | 0 | 0 | 0 |  | 0
|  | 0 |  | 0 | 0 | 0 |  | 0 |  | 0 |  | 0 | 0 | 0 |  | 0
|  | 0 |  | 0 | 0 | 0 |  | 0 |  | 0 |  | 0 | 0 | 0 |  | 0
|  | 0 |  | 0 | 0 | 0 |  | 0 |  | 0 |  | 0 | 0 | 0 |  | 0
|  | 0 |  | 0 | 0 | 0 |  | 0 |  | 0 |  | 0 | 0 | 0 |  | 0
|  | 0 |  | 0 | 0 | 0 |  | 0 |  | 0 |  | 0 | 0 | 0 |  | 0
|  | 0 |  | 0 | 0 | 0 |  | 0 |  | 0 |  | 0 | 0 | 0 |  | 0
|  | 0 |  | 0 | 0 | 0 |  | 0 |  | 0 |  | 0 | 0 | 0 |  | 0
|  | 0 |  | 0 | 0 | 0 |  | 0 |  | 0 |  | 0 | 0 | 0 |  | 0
|  | 0 |  | 0 | 0 | 0 |  | 0 |  | 0 |  | 0 | 0 | 0 |  | 0
|  | 0 |  | 0 | 0 | 0 |  | 0 |  | 0 |  | 0 | 0 | 0 |  | 0
|  | 0 |  | 0 | 0 | 0 |  | 0 |  | 0 |  | 0 | 0 | 0 |  | 0
|  | 0 |  | 0 | 0 | 0 |  | 0 |  | 0 |  | 0 | 0 | 0 |  | 0
|  | 0 |  | 0 | 0 | 0 |  | 0 |  | 0 |  | 0 | 0 | 0 |  | 0
|  | 0 |  | 0 | 0 | 0 |  | 0 |  | 0 |  | 0 | 0 | 0 |  | 0
|  | 0 |  | 0 | 0 | 0 |  | 0 |  | 0 |  | 0 | 0 | 0 |  | 0
|  | 0 |  | 0 | 0 | 0 |  | 0 |  | 0 |  | 0 | 0 | 0 |  | 0
|  | SUBTOTAL (N) | [5 empty] | 20.2591 |  | SUBTOTAL (N) | [5 empty] | 0
|  | MATERIALES | [7 empty] | MATERIALES
|  | DESCRIPCION |  |  | UNIDAD | CANTIDAD | P. UNITARIO | COSTO |  | DESCRIPCION |  |  | UNIDAD | CANTIDAD | P. UNITARIO | COSTO
|  | TUBERIA ACERO ASTM A53 - 12''- 300mm XS80 |  |  | M | 1 | 422.528 | 422.528 |  | SOPORTE DE MICROPIPETAS 3 PUESTOS |  |  | U | 1 | 33.86 | 33.86
|  | 0 |  |  | 0 | 0 | 0 | 0 |  | 0 |  |  | 0 | 0 | 0 | 0
|  | 0 |  |  | 0 | 0 | 0 | 0 |  | 0 |  |  | 0 | 0 | 0 | 0
|  | 0 |  |  | 0 | 0 | 0 | 0 |  | 0 |  |  | 0 | 0 | 0 | 0
|  | 0 |  |  | 0 | 0 | 0 | 0 |  | 0 |  |  | 0 | 0 | 0 | 0
|  | 0 |  |  | 0 | 0 | 0 | 0 |  | 0 |  |  | 0 | 0 | 0 | 0
|  | 0 |  |  | 0 | 0 | 0 | 0 |  | 0 |  |  | 0 | 0 | 0 | 0
|  | 0 |  |  | 0 | 0 | 0 | 0 |  | 0 |  |  | 0 | 0 | 0 | 0
|  | 0 |  |  | 0 | 0 | 0 | 0 |  | 0 |  |  | 0 | 0 | 0 | 0
|  | 0 |  |  | 0 | 0 | 0 | 0 |  | 0 |  |  | 0 | 0 | 0 | 0
|  | 0 |  |  | 0 | 0 | 0 | 0 |  | 0 |  |  | 0 | 0 | 0 | 0
|  | 0 |  |  | 0 | 0 | 0 | 0 |  | 0 |  |  | 0 | 0 | 0 | 0
|  | 0 |  |  | 0 | 0 | 0 | 0 |  | 0 |  |  | 0 | 0 | 0 | 0
|  | 0 |  |  | 0 | 0 | 0 | 0 |  | 0 |  |  | 0 | 0 | 0 | 0
|  | 0 |  |  | 0 | 0 | 0 | 0 |  | 0 |  |  | 0 | 0 | 0 | 0
|  | 0 |  |  | 0 | 0 | 0 | 0 |  | 0 |  |  | 0 | 0 | 0 | 0
|  | 0 |  |  | 0 | 0 | 0 | 0 |  | 0 |  |  | 0 | 0 | 0 | 0
|  | 0 |  |  | 0 | 0 | 0 | 0 |  | 0 |  |  | 0 | 0 | 0 | 0
|  | 0 |  |  | 0 | 0 | 0 | 0 |  | 0 |  |  | 0 | 0 | 0 | 0
|  | 0 |  |  | 0 | 0 | 0 | 0 |  | 0 |  |  | 0 | 0 | 0 | 0
|  | SUBTOTAL (O) | [5 empty] | 422.528 |  | SUBTOTAL (O) | [5 empty] | 33.86
|  | TRANSPORTE | [7 empty] | TRANSPORTE
|  | DESCRIPCION |  |  | UNIDAD | CANTIDAD | TARIFA | COSTO |  | DESCRIPCION |  |  | UNIDAD | CANTIDAD | TARIFA | COSTO
|  | 0 |  |  | 0 | 0 | 0 | 0 |  | 0 |  |  | 0 | 0 | 0 | 0
|  | 0 |  |  | 0 | 0 | 0 | 0 |  | 0 |  |  | 0 | 0 | 0 | 0
|  | 0 |  |  | 0 | 0 | 0 | 0 |  | 0 |  |  | 0 | 0 | 0 | 0
|  | 0 |  |  | 0 | 0 | 0 | 0 |  | 0 |  |  | 0 | 0 | 0 | 0
|  | 0 |  |  | 0 | 0 | 0 | 0 |  | 0 |  |  | 0 | 0 | 0 | 0
|  | 0 |  |  | 0 | 0 | 0 | 0 |  | 0 |  |  | 0 | 0 | 0 | 0
|  | 0 |  |  | 0 | 0 | 0 | 0 |  | 0 |  |  | 0 | 0 | 0 | 0
|  | 0 |  |  | 0 | 0 | 0 | 0 |  | 0 |  |  | 0 | 0 | 0 | 0
|  | 0 |  |  | 0 | 0 | 0 | 0 |  | 0 |  |  | 0 | 0 | 0 | 0
|  | 0 |  |  | 0 | 0 | 0 | 0 |  | 0 |  |  | 0 | 0 | 0 | 0
|  | 0 |  |  | 0 | 0 | 0 | 0 |  | 0 |  |  | 0 | 0 | 0 | 0
|  | 0 |  |  | 0 | 0 | 0 | 0 |  | 0 |  |  | 0 | 0 | 0 | 0
|  | 0 |  |  | 0 | 0 | 0 | 0 |  | 0 |  |  | 0 | 0 | 0 | 0
|  | 0 |  |  | 0 | 0 | 0 | 0 |  | 0 |  |  | 0 | 0 | 0 | 0
|  | 0 |  |  | 0 | 0 | 0 | 0 |  | 0 |  |  | 0 | 0 | 0 | 0
|  | 0 |  |  | 0 | 0 | 0 | 0 |  | 0 |  |  | 0 | 0 | 0 | 0
|  | 0 |  |  | 0 | 0 | 0 | 0 |  | 0 |  |  | 0 | 0 | 0 | 0
|  | 0 |  |  | 0 | 0 | 0 | 0 |  | 0 |  |  | 0 | 0 | 0 | 0
|  | 0 |  |  | 0 | 0 | 0 | 0 |  | 0 |  |  | 0 | 0 | 0 | 0
|  | 0 |  |  | 0 | 0 | 0 | 0 |  | 0 |  |  | 0 | 0 | 0 | 0
|  | SUBTOTAL (P) | [5 empty] | 0 |  | SUBTOTAL (P) | [5 empty] | 0
|  | Piñas, Agosto del 2025 | [7 empty] | Piñas, Agosto del 2025
[5 empty] | TOTAL COSTOS DIRECTOS (M+N+O+P) |  |  | 443.8 |  |  |  |  | TOTAL COSTOS DIRECTOS (M+N+O+P) |  |  | 33.86
[5 empty] | INDIRECTOS Y UTILIDADES |  | 19.98% | 88.6712 |  |  |  |  | INDIRECTOS Y UTILIDADES |  | 19.98% | 6.7652
[5 empty] | OTROS INDIRECTOS | [7 empty] | OTROS INDIRECTOS
|  | ING. HÉCTOR IVÁN TAPIA ZÁRATE |  |  | COSTO TOTAL DEL RUBRO |  |  | 532.47 |  | ING. HÉCTOR IVÁN TAPIA ZÁRATE |  |  | COSTO TOTAL DEL RUBRO |  |  | 40.63
|  | PROCURADOR COMÚN CONSORCIO HIDRO PIÑAS EC |  |  | VALOR OFERTADO |  |  | 532.47 |  | PROCURADOR COMÚN CONSORCIO HIDRO PIÑAS EC |  |  | VALOR OFERTADO |  |  | 40.63
[8 empty] | Código: 11.17 | [7 empty] | Código: 30.14
|  | ANALISIS DE PRECIOS UNITARIOS | [7 empty] | ANALISIS DE PRECIOS UNITARIOS
|  | RUBRO: |  |  |  |  | 303 | DE 936 |  | RUBRO: |  |  |  |  | 898 | DE 936
|  | UNION GIBAULT TIPO DRESSER FD 200 mm - Revestimiento Epóxico PN16 | [5 empty] | 1.001 |  | DESTILADOR DE AGUA | [5 empty] | 1.001
|  | DETALLE: |  |  |  |  | UNIDAD: | u |  | DETALLE: |  |  |  |  | UNIDAD: | u
|  | 0 | [7 empty] | 0
|  | EQUIPOS | [7 empty] | EQUIPOS
|  | DESCRIPCION |  | CANTIDAD | TARIFA | COSTO HORA | RENDIMIENTO | COSTO |  | DESCRIPCION |  | CANTIDAD | TARIFA | COSTO HORA | RENDIMIENTO | COSTO
|  | 0 |  | 0 | 0 | 0 |  | 0 |  | Herramientas manuales (5% M.O.) |  | 0 | 0 | 0 |  | 0
|  | Herramientas manuales (5% M.O.) |  | 0 | 0 | 0 |  | 1.0691 |  | 0 |  | 0 | 0 | 0 |  | 0
|  | 0 |  | 0 | 0 | 0 |  | 0 |  | 0 |  | 0 | 0 | 0 |  | 0
|  | 0 |  | 0 | 0 | 0 |  | 0 |  | 0 |  | 0 | 0 | 0 |  | 0
|  | 0 |  | 0 | 0 | 0 |  | 0 |  | 0 |  | 0 | 0 | 0 |  | 0
|  | 0 |  | 0 | 0 | 0 |  | 0 |  | 0 |  | 0 | 0 | 0 |  | 0
|  | 0 |  | 0 | 0 | 0 |  | 0 |  | 0 |  | 0 | 0 | 0 |  | 0
|  | 0 |  | 0 | 0 | 0 |  | 0 |  | 0 |  | 0 | 0 | 0 |  | 0
|  | 0 |  | 0 | 0 | 0 |  | 0 |  | 0 |  | 0 | 0 | 0 |  | 0
|  | 0 |  | 0 | 0 | 0 |  | 0 |  | 0 |  | 0 | 0 | 0 |  | 0
|  | 0 |  | 0 | 0 | 0 |  | 0 |  | 0 |  | 0 | 0 | 0 |  | 0
|  | 0 |  | 0 | 0 | 0 |  | 0 |  | 0 |  | 0 | 0 | 0 |  | 0
|  | 0 |  | 0 | 0 | 0 |  | 0 |  | 0 |  | 0 | 0 | 0 |  | 0
|  | 0 |  | 0 | 0 | 0 |  | 0 |  | 0 |  | 0 | 0 | 0 |  | 0
|  | 0 |  | 0 | 0 | 0 |  | 0 |  | 0 |  | 0 | 0 | 0 |  | 0
|  | 0 |  | 0 | 0 | 0 |  | 0 |  | 0 |  | 0 | 0 | 0 |  | 0
|  | 0 |  | 0 | 0 | 0 |  | 0 |  | 0 |  | 0 | 0 | 0 |  | 0
|  | 0 |  | 0 | 0 | 0 |  | 0 |  | 0 |  | 0 | 0 | 0 |  | 0
|  | 0 |  | 0 | 0 | 0 |  | 0 |  | 0 |  | 0 | 0 | 0 |  | 0
|  | 0 |  | 0 | 0 | 0 |  | 0 |  | 0 |  | 0 | 0 | 0 |  | 0
|  | SUBTOTAL (M) | [5 empty] | 1.0691 |  | SUBTOTAL (M) | [5 empty] | 0
|  | MANO DE OBRA | [7 empty] | MANO DE OBRA
|  | DESCRIPCION |  | CANTIDAD | JORNAL/HORA | COSTO-HORA | RENDIMIENTO | COSTO |  | DESCRIPCION |  | CANTIDAD | JORNAL/HORA | COSTO-HORA | RENDIMIENTO | COSTO
|  | Ayudante de albañil<EO E2> |  | 1 | 4.23 | 4.23 | 2.3809 | 10.0714 |  | 0 |  | 0 | 0 | 0 |  | 0
|  | Maestro soldador especializado <En Construcción - Estr.Oc.C1> |  | 1 | 4.75 | 4.75 | 2.3809 | 11.3095 |  | 0 |  | 0 | 0 | 0 |  | 0
|  | 0 |  | 0 | 0 | 0 |  | 0 |  | 0 |  | 0 | 0 | 0 |  | 0
|  | 0 |  | 0 | 0 | 0 |  | 0 |  | 0 |  | 0 | 0 | 0 |  | 0
|  | 0 |  | 0 | 0 | 0 |  | 0 |  | 0 |  | 0 | 0 | 0 |  | 0
|  | 0 |  | 0 | 0 | 0 |  | 0 |  | 0 |  | 0 | 0 | 0 |  | 0
|  | 0 |  | 0 | 0 | 0 |  | 0 |  | 0 |  | 0 | 0 | 0 |  | 0
|  | 0 |  | 0 | 0 | 0 |  | 0 |  | 0 |  | 0 | 0 | 0 |  | 0
|  | 0 |  | 0 | 0 | 0 |  | 0 |  | 0 |  | 0 | 0 | 0 |  | 0
|  | 0 |  | 0 | 0 | 0 |  | 0 |  | 0 |  | 0 | 0 | 0 |  | 0
|  | 0 |  | 0 | 0 | 0 |  | 0 |  | 0 |  | 0 | 0 | 0 |  | 0
|  | 0 |  | 0 | 0 | 0 |  | 0 |  | 0 |  | 0 | 0 | 0 |  | 0
|  | 0 |  | 0 | 0 | 0 |  | 0 |  | 0 |  | 0 | 0 | 0 |  | 0
|  | 0 |  | 0 | 0 | 0 |  | 0 |  | 0 |  | 0 | 0 | 0 |  | 0
|  | 0 |  | 0 | 0 | 0 |  | 0 |  | 0 |  | 0 | 0 | 0 |  | 0
|  | 0 |  | 0 | 0 | 0 |  | 0 |  | 0 |  | 0 | 0 | 0 |  | 0
|  | 0 |  | 0 | 0 | 0 |  | 0 |  | 0 |  | 0 | 0 | 0 |  | 0
|  | 0 |  | 0 | 0 | 0 |  | 0 |  | 0 |  | 0 | 0 | 0 |  | 0
|  | 0 |  | 0 | 0 | 0 |  | 0 |  | 0 |  | 0 | 0 | 0 |  | 0
|  | 0 |  | 0 | 0 | 0 |  | 0 |  | 0 |  | 0 | 0 | 0 |  | 0
|  | SUBTOTAL (N) | [5 empty] | 21.3809 |  | SUBTOTAL (N) | [5 empty] | 0
|  | MATERIALES | [7 empty] | MATERIALES
|  | DESCRIPCION |  |  | UNIDAD | CANTIDAD | P. UNITARIO | COSTO |  | DESCRIPCION |  |  | UNIDAD | CANTIDAD | P. UNITARIO | COSTO
|  | UNION GIBAULT TIPO DRESSER FD 200 mm - Revestimiento Epóxico PN16 |  |  | U | 1 | 174 | 174 |  | DESTILADOR DE AGUA |  |  | U | 1 | 1723.8 | 1723.8
|  | 0 |  |  | 0 | 0 | 0 | 0 |  | 0 |  |  | 0 | 0 | 0 | 0
|  | 0 |  |  | 0 | 0 | 0 | 0 |  | 0 |  |  | 0 | 0 | 0 | 0
|  | 0 |  |  | 0 | 0 | 0 | 0 |  | 0 |  |  | 0 | 0 | 0 | 0
|  | 0 |  |  | 0 | 0 | 0 | 0 |  | 0 |  |  | 0 | 0 | 0 | 0
|  | 0 |  |  | 0 | 0 | 0 | 0 |  | 0 |  |  | 0 | 0 | 0 | 0
|  | 0 |  |  | 0 | 0 | 0 | 0 |  | 0 |  |  | 0 | 0 | 0 | 0
|  | 0 |  |  | 0 | 0 | 0 | 0 |  | 0 |  |  | 0 | 0 | 0 | 0
|  | 0 |  |  | 0 | 0 | 0 | 0 |  | 0 |  |  | 0 | 0 | 0 | 0
|  | 0 |  |  | 0 | 0 | 0 | 0 |  | 0 |  |  | 0 | 0 | 0 | 0
|  | 0 |  |  | 0 | 0 | 0 | 0 |  | 0 |  |  | 0 | 0 | 0 | 0
|  | 0 |  |  | 0 | 0 | 0 | 0 |  | 0 |  |  | 0 | 0 | 0 | 0
|  | 0 |  |  | 0 | 0 | 0 | 0 |  | 0 |  |  | 0 | 0 | 0 | 0
|  | 0 |  |  | 0 | 0 | 0 | 0 |  | 0 |  |  | 0 | 0 | 0 | 0
|  | 0 |  |  | 0 | 0 | 0 | 0 |  | 0 |  |  | 0 | 0 | 0 | 0
|  | 0 |  |  | 0 | 0 | 0 | 0 |  | 0 |  |  | 0 | 0 | 0 | 0
|  | 0 |  |  | 0 | 0 | 0 | 0 |  | 0 |  |  | 0 | 0 | 0 | 0
|  | 0 |  |  | 0 | 0 | 0 | 0 |  | 0 |  |  | 0 | 0 | 0 | 0
|  | 0 |  |  | 0 | 0 | 0 | 0 |  | 0 |  |  | 0 | 0 | 0 | 0
|  | 0 |  |  | 0 | 0 | 0 | 0 |  | 0 |  |  | 0 | 0 | 0 | 0
|  | SUBTOTAL (O) | [5 empty] | 174 |  | SUBTOTAL (O) | [5 empty] | 1723.8
|  | TRANSPORTE | [7 empty] | TRANSPORTE
|  | DESCRIPCION |  |  | UNIDAD | CANTIDAD | TARIFA | COSTO |  | DESCRIPCION |  |  | UNIDAD | CANTIDAD | TARIFA | COSTO
|  | 0 |  |  | 0 | 0 | 0 | 0 |  | 0 |  |  | 0 | 0 | 0 | 0
|  | 0 |  |  | 0 | 0 | 0 | 0 |  | 0 |  |  | 0 | 0 | 0 | 0
|  | 0 |  |  | 0 | 0 | 0 | 0 |  | 0 |  |  | 0 | 0 | 0 | 0
|  | 0 |  |  | 0 | 0 | 0 | 0 |  | 0 |  |  | 0 | 0 | 0 | 0
|  | 0 |  |  | 0 | 0 | 0 | 0 |  | 0 |  |  | 0 | 0 | 0 | 0
|  | 0 |  |  | 0 | 0 | 0 | 0 |  | 0 |  |  | 0 | 0 | 0 | 0
|  | 0 |  |  | 0 | 0 | 0 | 0 |  | 0 |  |  | 0 | 0 | 0 | 0
|  | 0 |  |  | 0 | 0 | 0 | 0 |  | 0 |  |  | 0 | 0 | 0 | 0
|  | 0 |  |  | 0 | 0 | 0 | 0 |  | 0 |  |  | 0 | 0 | 0 | 0
|  | 0 |  |  | 0 | 0 | 0 | 0 |  | 0 |  |  | 0 | 0 | 0 | 0
|  | 0 |  |  | 0 | 0 | 0 | 0 |  | 0 |  |  | 0 | 0 | 0 | 0
|  | 0 |  |  | 0 | 0 | 0 | 0 |  | 0 |  |  | 0 | 0 | 0 | 0
|  | 0 |  |  | 0 | 0 | 0 | 0 |  | 0 |  |  | 0 | 0 | 0 | 0
|  | 0 |  |  | 0 | 0 | 0 | 0 |  | 0 |  |  | 0 | 0 | 0 | 0
|  | 0 |  |  | 0 | 0 | 0 | 0 |  | 0 |  |  | 0 | 0 | 0 | 0
|  | 0 |  |  | 0 | 0 | 0 | 0 |  | 0 |  |  | 0 | 0 | 0 | 0
|  | 0 |  |  | 0 | 0 | 0 | 0 |  | 0 |  |  | 0 | 0 | 0 | 0
|  | 0 |  |  | 0 | 0 | 0 | 0 |  | 0 |  |  | 0 | 0 | 0 | 0
|  | 0 |  |  | 0 | 0 | 0 | 0 |  | 0 |  |  | 0 | 0 | 0 | 0
|  | 0 |  |  | 0 | 0 | 0 | 0 |  | 0 |  |  | 0 | 0 | 0 | 0
|  | SUBTOTAL (P) | [5 empty] | 0 |  | SUBTOTAL (P) | [5 empty] | 0
|  | Piñas, Agosto del 2025 | [7 empty] | Piñas, Agosto del 2025
[5 empty] | TOTAL COSTOS DIRECTOS (M+N+O+P) |  |  | 196.45 |  |  |  |  | TOTAL COSTOS DIRECTOS (M+N+O+P) |  |  | 1723.8
[5 empty] | INDIRECTOS Y UTILIDADES |  | 19.98% | 39.2507 |  |  |  |  | INDIRECTOS Y UTILIDADES |  | 19.98% | 344.4152
[5 empty] | OTROS INDIRECTOS | [7 empty] | OTROS INDIRECTOS
|  | ING. HÉCTOR IVÁN TAPIA ZÁRATE |  |  | COSTO TOTAL DEL RUBRO |  |  | 235.7 |  | ING. HÉCTOR IVÁN TAPIA ZÁRATE |  |  | COSTO TOTAL DEL RUBRO |  |  | 2068.22
|  | PROCURADOR COMÚN CONSORCIO HIDRO PIÑAS EC |  |  | VALOR OFERTADO |  |  | 235.7 |  | PROCURADOR COMÚN CONSORCIO HIDRO PIÑAS EC |  |  | VALOR OFERTADO |  |  | 2068.22
[8 empty] | Código: 11.18 | [7 empty] | Código: 31.01
|  | ANALISIS DE PRECIOS UNITARIOS | [7 empty] | ANALISIS DE PRECIOS UNITARIOS
|  | RUBRO: |  |  |  |  | 304 | DE 936 |  | RUBRO: |  |  |  |  | 899 | DE 936
|  | UNION GIBAULT TIPO DRESSER FD 315 mm - Revestimiento Epóxico PN16 | [5 empty] | 1.001 |  | REPLANTEO DE POSTES ELECTRICOS | [5 empty] | 1.001
|  | DETALLE: |  |  |  |  | UNIDAD: | u |  | DETALLE: |  |  |  |  | UNIDAD: | u
|  | 0 | [7 empty] | Se utilizará aparatos topográficos de precisión
|  | EQUIPOS | [7 empty] | EQUIPOS
|  | DESCRIPCION |  | CANTIDAD | TARIFA | COSTO HORA | RENDIMIENTO | COSTO |  | DESCRIPCION |  | CANTIDAD | TARIFA | COSTO HORA | RENDIMIENTO | COSTO
|  | 0 |  | 0 | 0 | 0 |  | 0 |  | Herramientas manuales (5% M.O.) |  | 0 | 0 | 0 |  | 0.72733
|  | Herramientas manuales (5% M.O.) |  | 0 | 0 | 0 |  | 1.2218 |  | Equipo topográfico de precisión |  | 1 | 4.5 | 4.5 | 1.0929 | 4.9181
|  | 0 |  | 0 | 0 | 0 |  | 0 |  | 0 |  | 0 | 0 | 0 |  | 0
|  | 0 |  | 0 | 0 | 0 |  | 0 |  | 0 |  | 0 | 0 | 0 |  | 0
|  | 0 |  | 0 | 0 | 0 |  | 0 |  | 0 |  | 0 | 0 | 0 |  | 0
|  | 0 |  | 0 | 0 | 0 |  | 0 |  | 0 |  | 0 | 0 | 0 |  | 0
|  | 0 |  | 0 | 0 | 0 |  | 0 |  | 0 |  | 0 | 0 | 0 |  | 0
|  | 0 |  | 0 | 0 | 0 |  | 0 |  | 0 |  | 0 | 0 | 0 |  | 0
|  | 0 |  | 0 | 0 | 0 |  | 0 |  | 0 |  | 0 | 0 | 0 |  | 0
|  | 0 |  | 0 | 0 | 0 |  | 0 |  | 0 |  | 0 | 0 | 0 |  | 0
|  | 0 |  | 0 | 0 | 0 |  | 0 |  | 0 |  | 0 | 0 | 0 |  | 0
|  | 0 |  | 0 | 0 | 0 |  | 0 |  | 0 |  | 0 | 0 | 0 |  | 0
|  | 0 |  | 0 | 0 | 0 |  | 0 |  | 0 |  | 0 | 0 | 0 |  | 0
|  | 0 |  | 0 | 0 | 0 |  | 0 |  | 0 |  | 0 | 0 | 0 |  | 0
|  | 0 |  | 0 | 0 | 0 |  | 0 |  | 0 |  | 0 | 0 | 0 |  | 0
|  | 0 |  | 0 | 0 | 0 |  | 0 |  | 0 |  | 0 | 0 | 0 |  | 0
|  | 0 |  | 0 | 0 | 0 |  | 0 |  | 0 |  | 0 | 0 | 0 |  | 0
|  | 0 |  | 0 | 0 | 0 |  | 0 |  | 0 |  | 0 | 0 | 0 |  | 0
|  | 0 |  | 0 | 0 | 0 |  | 0 |  | 0 |  | 0 | 0 | 0 |  | 0
|  | 0 |  | 0 | 0 | 0 |  | 0 |  | 0 |  | 0 | 0 | 0 |  | 0
|  | SUBTOTAL (M) | [5 empty] | 1.2218 |  | SUBTOTAL (M) | [5 empty] | 5.6454
|  | MANO DE OBRA | [7 empty] | MANO DE OBRA
|  | DESCRIPCION |  | CANTIDAD | JORNAL/HORA | COSTO-HORA | RENDIMIENTO | COSTO |  | DESCRIPCION |  | CANTIDAD | JORNAL/HORA | COSTO-HORA | RENDIMIENTO | COSTO
|  | Ayudante de albañil<EO E2> |  | 1 | 4.23 | 4.23 | 2.7212 | 11.5105 |  | Cadenero |  | 2 | 4.28 | 8.56 | 1.0929 | 9.3552
|  | Maestro soldador especializado <En Construcción - Estr.Oc.C1> |  | 1 | 4.75 | 4.75 | 2.7212 | 12.9255 |  | Topógrafo <En Construcción - Estr.Oc.C1> |  | 1 | 4.75 | 4.75 | 1.0929 | 5.1913
|  | 0 |  | 0 | 0 | 0 |  | 0 |  | 0 |  | 0 | 0 | 0 |  | 0
|  | 0 |  | 0 | 0 | 0 |  | 0 |  | 0 |  | 0 | 0 | 0 |  | 0
|  | 0 |  | 0 | 0 | 0 |  | 0 |  | 0 |  | 0 | 0 | 0 |  | 0
|  | 0 |  | 0 | 0 | 0 |  | 0 |  | 0 |  | 0 | 0 | 0 |  | 0
|  | 0 |  | 0 | 0 | 0 |  | 0 |  | 0 |  | 0 | 0 | 0 |  | 0
|  | 0 |  | 0 | 0 | 0 |  | 0 |  | 0 |  | 0 | 0 | 0 |  | 0
|  | 0 |  | 0 | 0 | 0 |  | 0 |  | 0 |  | 0 | 0 | 0 |  | 0
|  | 0 |  | 0 | 0 | 0 |  | 0 |  | 0 |  | 0 | 0 | 0 |  | 0
|  | 0 |  | 0 | 0 | 0 |  | 0 |  | 0 |  | 0 | 0 | 0 |  | 0
|  | 0 |  | 0 | 0 | 0 |  | 0 |  | 0 |  | 0 | 0 | 0 |  | 0
|  | 0 |  | 0 | 0 | 0 |  | 0 |  | 0 |  | 0 | 0 | 0 |  | 0
|  | 0 |  | 0 | 0 | 0 |  | 0 |  | 0 |  | 0 | 0 | 0 |  | 0
|  | 0 |  | 0 | 0 | 0 |  | 0 |  | 0 |  | 0 | 0 | 0 |  | 0
|  | 0 |  | 0 | 0 | 0 |  | 0 |  | 0 |  | 0 | 0 | 0 |  | 0
|  | 0 |  | 0 | 0 | 0 |  | 0 |  | 0 |  | 0 | 0 | 0 |  | 0
|  | 0 |  | 0 | 0 | 0 |  | 0 |  | 0 |  | 0 | 0 | 0 |  | 0
|  | 0 |  | 0 | 0 | 0 |  | 0 |  | 0 |  | 0 | 0 | 0 |  | 0
|  | 0 |  | 0 | 0 | 0 |  | 0 |  | 0 |  | 0 | 0 | 0 |  | 0
|  | SUBTOTAL (N) | [5 empty] | 24.436 |  | SUBTOTAL (N) | [5 empty] | 14.5465
|  | MATERIALES | [7 empty] | MATERIALES
|  | DESCRIPCION |  |  | UNIDAD | CANTIDAD | P. UNITARIO | COSTO |  | DESCRIPCION |  |  | UNIDAD | CANTIDAD | P. UNITARIO | COSTO
|  | UNION GIBAULT TIPO DRESSER FD 315 mm - Revestimiento Epóxico PN16 |  |  | U | 1 | 193 | 193 |  | 0 |  |  | 0 | 0 | 0 | 0
|  | 0 |  |  | 0 | 0 | 0 | 0 |  | Estacas,varios |  |  | global | 1 | 0.34 | 0.34
|  | 0 |  |  | 0 | 0 | 0 | 0 |  | 0 |  |  | 0 | 0 | 0 | 0
|  | 0 |  |  | 0 | 0 | 0 | 0 |  | 0 |  |  | 0 | 0 | 0 | 0
|  | 0 |  |  | 0 | 0 | 0 | 0 |  | 0 |  |  | 0 | 0 | 0 | 0
|  | 0 |  |  | 0 | 0 | 0 | 0 |  | 0 |  |  | 0 | 0 | 0 | 0
|  | 0 |  |  | 0 | 0 | 0 | 0 |  | 0 |  |  | 0 | 0 | 0 | 0
|  | 0 |  |  | 0 | 0 | 0 | 0 |  | 0 |  |  | 0 | 0 | 0 | 0
|  | 0 |  |  | 0 | 0 | 0 | 0 |  | 0 |  |  | 0 | 0 | 0 | 0
|  | 0 |  |  | 0 | 0 | 0 | 0 |  | 0 |  |  | 0 | 0 | 0 | 0
|  | 0 |  |  | 0 | 0 | 0 | 0 |  | 0 |  |  | 0 | 0 | 0 | 0
|  | 0 |  |  | 0 | 0 | 0 | 0 |  | 0 |  |  | 0 | 0 | 0 | 0
|  | 0 |  |  | 0 | 0 | 0 | 0 |  | 0 |  |  | 0 | 0 | 0 | 0
|  | 0 |  |  | 0 | 0 | 0 | 0 |  | 0 |  |  | 0 | 0 | 0 | 0
|  | 0 |  |  | 0 | 0 | 0 | 0 |  | 0 |  |  | 0 | 0 | 0 | 0
|  | 0 |  |  | 0 | 0 | 0 | 0 |  | 0 |  |  | 0 | 0 | 0 | 0
|  | 0 |  |  | 0 | 0 | 0 | 0 |  | 0 |  |  | 0 | 0 | 0 | 0
|  | 0 |  |  | 0 | 0 | 0 | 0 |  | 0 |  |  | 0 | 0 | 0 | 0
|  | 0 |  |  | 0 | 0 | 0 | 0 |  | 0 |  |  | 0 | 0 | 0 | 0
|  | 0 |  |  | 0 | 0 | 0 | 0 |  | 0 |  |  | 0 | 0 | 0 | 0
|  | SUBTOTAL (O) | [5 empty] | 193 |  | SUBTOTAL (O) | [5 empty] | 0.34
|  | TRANSPORTE | [7 empty] | TRANSPORTE
|  | DESCRIPCION |  |  | UNIDAD | CANTIDAD | TARIFA | COSTO |  | DESCRIPCION |  |  | UNIDAD | CANTIDAD | TARIFA | COSTO
|  | 0 |  |  | 0 | 0 | 0 | 0 |  | 0 |  |  | 0 | 0 | 0 | 0
|  | 0 |  |  | 0 | 0 | 0 | 0 |  | 0 |  |  | 0 | 0 | 0 | 0
|  | 0 |  |  | 0 | 0 | 0 | 0 |  | 0 |  |  | 0 | 0 | 0 | 0
|  | 0 |  |  | 0 | 0 | 0 | 0 |  | 0 |  |  | 0 | 0 | 0 | 0
|  | 0 |  |  | 0 | 0 | 0 | 0 |  | 0 |  |  | 0 | 0 | 0 | 0
|  | 0 |  |  | 0 | 0 | 0 | 0 |  | 0 |  |  | 0 | 0 | 0 | 0
|  | 0 |  |  | 0 | 0 | 0 | 0 |  | 0 |  |  | 0 | 0 | 0 | 0
|  | 0 |  |  | 0 | 0 | 0 | 0 |  | 0 |  |  | 0 | 0 | 0 | 0
|  | 0 |  |  | 0 | 0 | 0 | 0 |  | 0 |  |  | 0 | 0 | 0 | 0
|  | 0 |  |  | 0 | 0 | 0 | 0 |  | 0 |  |  | 0 | 0 | 0 | 0
|  | 0 |  |  | 0 | 0 | 0 | 0 |  | 0 |  |  | 0 | 0 | 0 | 0
|  | 0 |  |  | 0 | 0 | 0 | 0 |  | 0 |  |  | 0 | 0 | 0 | 0
|  | 0 |  |  | 0 | 0 | 0 | 0 |  | 0 |  |  | 0 | 0 | 0 | 0
|  | 0 |  |  | 0 | 0 | 0 | 0 |  | 0 |  |  | 0 | 0 | 0 | 0
|  | 0 |  |  | 0 | 0 | 0 | 0 |  | 0 |  |  | 0 | 0 | 0 | 0
|  | 0 |  |  | 0 | 0 | 0 | 0 |  | 0 |  |  | 0 | 0 | 0 | 0
|  | 0 |  |  | 0 | 0 | 0 | 0 |  | 0 |  |  | 0 | 0 | 0 | 0
|  | 0 |  |  | 0 | 0 | 0 | 0 |  | 0 |  |  | 0 | 0 | 0 | 0
|  | 0 |  |  | 0 | 0 | 0 | 0 |  | 0 |  |  | 0 | 0 | 0 | 0
|  | 0 |  |  | 0 | 0 | 0 | 0 |  | 0 |  |  | 0 | 0 | 0 | 0
|  | SUBTOTAL (P) | [5 empty] | 0 |  | SUBTOTAL (P) | [5 empty] | 0
|  | Piñas, Agosto del 2025 | [7 empty] | Piñas, Agosto del 2025
[5 empty] | TOTAL COSTOS DIRECTOS (M+N+O+P) |  |  | 218.6578 |  |  |  |  | TOTAL COSTOS DIRECTOS (M+N+O+P) |  |  | 20.5319
[5 empty] | INDIRECTOS Y UTILIDADES |  | 19.98% | 43.6878 |  |  |  |  | INDIRECTOS Y UTILIDADES |  | 19.98% | 4.1023
[5 empty] | OTROS INDIRECTOS | [7 empty] | OTROS INDIRECTOS
|  | ING. HÉCTOR IVÁN TAPIA ZÁRATE |  |  | COSTO TOTAL DEL RUBRO |  |  | 262.35 |  | ING. HÉCTOR IVÁN TAPIA ZÁRATE |  |  | COSTO TOTAL DEL RUBRO |  |  | 24.63
|  | PROCURADOR COMÚN CONSORCIO HIDRO PIÑAS EC |  |  | VALOR OFERTADO |  |  | 262.35 |  | PROCURADOR COMÚN CONSORCIO HIDRO PIÑAS EC |  |  | VALOR OFERTADO |  |  | 24.63
[8 empty] | Código: 11.19 | [7 empty] | Código: 31.02
|  | ANALISIS DE PRECIOS UNITARIOS | [7 empty] | ANALISIS DE PRECIOS UNITARIOS
|  | RUBRO: |  |  |  |  | 305 | DE 936 |  | RUBRO: |  |  |  |  | 900 | DE 936
|  | VALVULA DE COMPUERTA FD SB BB CRM 200 mm PN16 | [5 empty] | 1.001 |  | POSTE CIRCULAR DE FIBRA DE VIDRIO 12M, 500KG EN TERRENO SIN CLASIFICAR | [5 empty] | 1.001
|  | DETALLE: |  |  |  |  | UNIDAD: | u |  | DETALLE: |  |  |  |  | UNIDAD: | u
|  | 0 | [7 empty] | 0
|  | EQUIPOS | [7 empty] | EQUIPOS
|  | DESCRIPCION |  | CANTIDAD | TARIFA | COSTO HORA | RENDIMIENTO | COSTO |  | DESCRIPCION |  | CANTIDAD | TARIFA | COSTO HORA | RENDIMIENTO | COSTO
|  | Herramientas manuales (5% M.O.) |  | 1 | 0 | 0 |  | 1.6209 |  | 0 |  | 0 | 0 | 0 |  | 0
|  | 0 |  | 0 | 0 | 0 |  | 0 |  | Herramientas manuales (5% M.O.) |  | 0 | 0 | 0 |  | 2.652
|  | 0 |  | 0 | 0 | 0 |  | 0 |  | Grua |  | 1 | 40 | 40 | 4 | 160
|  | 0 |  | 0 | 0 | 0 |  | 0 |  | 0 |  | 0 | 0 | 0 |  | 0
|  | 0 |  | 0 | 0 | 0 |  | 0 |  | 0 |  | 0 | 0 | 0 |  | 0
|  | 0 |  | 0 | 0 | 0 |  | 0 |  | 0 |  | 0 | 0 | 0 |  | 0
|  | 0 |  | 0 | 0 | 0 |  | 0 |  | 0 |  | 0 | 0 | 0 |  | 0
|  | 0 |  | 0 | 0 | 0 |  | 0 |  | 0 |  | 0 | 0 | 0 |  | 0
|  | 0 |  | 0 | 0 | 0 |  | 0 |  | 0 |  | 0 | 0 | 0 |  | 0
|  | 0 |  | 0 | 0 | 0 |  | 0 |  | 0 |  | 0 | 0 | 0 |  | 0
|  | 0 |  | 0 | 0 | 0 |  | 0 |  | 0 |  | 0 | 0 | 0 |  | 0
|  | 0 |  | 0 | 0 | 0 |  | 0 |  | 0 |  | 0 | 0 | 0 |  | 0
|  | 0 |  | 0 | 0 | 0 |  | 0 |  | 0 |  | 0 | 0 | 0 |  | 0
|  | 0 |  | 0 | 0 | 0 |  | 0 |  | 0 |  | 0 | 0 | 0 |  | 0
|  | 0 |  | 0 | 0 | 0 |  | 0 |  | 0 |  | 0 | 0 | 0 |  | 0
|  | 0 |  | 0 | 0 | 0 |  | 0 |  | 0 |  | 0 | 0 | 0 |  | 0
|  | 0 |  | 0 | 0 | 0 |  | 0 |  | 0 |  | 0 | 0 | 0 |  | 0
|  | 0 |  | 0 | 0 | 0 |  | 0 |  | 0 |  | 0 | 0 | 0 |  | 0
|  | 0 |  | 0 | 0 | 0 |  | 0 |  | 0 |  | 0 | 0 | 0 |  | 0
|  | 0 |  | 0 | 0 | 0 |  | 0 |  | 0 |  | 0 | 0 | 0 |  | 0
|  | SUBTOTAL (M) | [5 empty] | 1.6209 |  | SUBTOTAL (M) | [5 empty] | 162.652
|  | MANO DE OBRA | [7 empty] | MANO DE OBRA
|  | DESCRIPCION |  | CANTIDAD | JORNAL/HORA | COSTO-HORA | RENDIMIENTO | COSTO |  | DESCRIPCION |  | CANTIDAD | JORNAL/HORA | COSTO-HORA | RENDIMIENTO | COSTO
|  | Fierrero |  | 1 | 4.28 | 4.28 | 3.8095 | 16.3047 |  | Ayudante de electricista<EO E2> |  | 1 | 4.23 | 4.23 | 4 | 16.92
|  | Ayudante de plomero<EO E2> |  | 1 | 4.23 | 4.23 | 3.8095 | 16.1143 |  | Técnico liniero eléctrico |  | 1 | 4.28 | 4.28 | 4 | 17.12
|  | 0 |  | 0 | 0 | 0 |  | 0 |  | Maestro eléctrico/liniero/subestaciones |  | 1 | 4.75 | 4.75 | 4 | 19
|  | 0 |  | 0 | 0 | 0 |  | 0 |  | 0 |  | 0 | 0 | 0 |  | 0
|  | 0 |  | 0 | 0 | 0 |  | 0 |  | 0 |  | 0 | 0 | 0 |  | 0
|  | 0 |  | 0 | 0 | 0 |  | 0 |  | 0 |  | 0 | 0 | 0 |  | 0
|  | 0 |  | 0 | 0 | 0 |  | 0 |  | 0 |  | 0 | 0 | 0 |  | 0
|  | 0 |  | 0 | 0 | 0 |  | 0 |  | 0 |  | 0 | 0 | 0 |  | 0
|  | 0 |  | 0 | 0 | 0 |  | 0 |  | 0 |  | 0 | 0 | 0 |  | 0
|  | 0 |  | 0 | 0 | 0 |  | 0 |  | 0 |  | 0 | 0 | 0 |  | 0
|  | 0 |  | 0 | 0 | 0 |  | 0 |  | 0 |  | 0 | 0 | 0 |  | 0
|  | 0 |  | 0 | 0 | 0 |  | 0 |  | 0 |  | 0 | 0 | 0 |  | 0
|  | 0 |  | 0 | 0 | 0 |  | 0 |  | 0 |  | 0 | 0 | 0 |  | 0
|  | 0 |  | 0 | 0 | 0 |  | 0 |  | 0 |  | 0 | 0 | 0 |  | 0
|  | 0 |  | 0 | 0 | 0 |  | 0 |  | 0 |  | 0 | 0 | 0 |  | 0
|  | 0 |  | 0 | 0 | 0 |  | 0 |  | 0 |  | 0 | 0 | 0 |  | 0
|  | 0 |  | 0 | 0 | 0 |  | 0 |  | 0 |  | 0 | 0 | 0 |  | 0
|  | 0 |  | 0 | 0 | 0 |  | 0 |  | 0 |  | 0 | 0 | 0 |  | 0
|  | 0 |  | 0 | 0 | 0 |  | 0 |  | 0 |  | 0 | 0 | 0 |  | 0
|  | 0 |  | 0 | 0 | 0 |  | 0 |  | 0 |  | 0 | 0 | 0 |  | 0
|  | SUBTOTAL (N) | [5 empty] | 32.419 |  | SUBTOTAL (N) | [5 empty] | 53.04
|  | MATERIALES | [7 empty] | MATERIALES
|  | DESCRIPCION |  |  | UNIDAD | CANTIDAD | P. UNITARIO | COSTO |  | DESCRIPCION |  |  | UNIDAD | CANTIDAD | P. UNITARIO | COSTO
|  | VALVULA DE COMPUERTA FD SB BB CRM 200 mm PN16 |  |  | U | 1 | 985 | 985 |  | Poste de fibra de vidrio 12m, 500Kg |  |  | U | 1 | 700 | 700
|  | 0 |  |  | 0 | 0 | 0 | 0 |  | 0 |  |  | 0 | 0 | 0 | 0
|  | 0 |  |  | 0 | 0 | 0 | 0 |  | 0 |  |  | 0 | 0 | 0 | 0
|  | 0 |  |  | 0 | 0 | 0 | 0 |  | 0 |  |  | 0 | 0 | 0 | 0
|  | 0 |  |  | 0 | 0 | 0 | 0 |  | 0 |  |  | 0 | 0 | 0 | 0
|  | 0 |  |  | 0 | 0 | 0 | 0 |  | 0 |  |  | 0 | 0 | 0 | 0
|  | 0 |  |  | 0 | 0 | 0 | 0 |  | 0 |  |  | 0 | 0 | 0 | 0
|  | 0 |  |  | 0 | 0 | 0 | 0 |  | 0 |  |  | 0 | 0 | 0 | 0
|  | 0 |  |  | 0 | 0 | 0 | 0 |  | 0 |  |  | 0 | 0 | 0 | 0
|  | 0 |  |  | 0 | 0 | 0 | 0 |  | 0 |  |  | 0 | 0 | 0 | 0
|  | 0 |  |  | 0 | 0 | 0 | 0 |  | 0 |  |  | 0 | 0 | 0 | 0
|  | 0 |  |  | 0 | 0 | 0 | 0 |  | 0 |  |  | 0 | 0 | 0 | 0
|  | 0 |  |  | 0 | 0 | 0 | 0 |  | 0 |  |  | 0 | 0 | 0 | 0
|  | 0 |  |  | 0 | 0 | 0 | 0 |  | 0 |  |  | 0 | 0 | 0 | 0
|  | 0 |  |  | 0 | 0 | 0 | 0 |  | 0 |  |  | 0 | 0 | 0 | 0
|  | 0 |  |  | 0 | 0 | 0 | 0 |  | 0 |  |  | 0 | 0 | 0 | 0
|  | 0 |  |  | 0 | 0 | 0 | 0 |  | 0 |  |  | 0 | 0 | 0 | 0
|  | 0 |  |  | 0 | 0 | 0 | 0 |  | 0 |  |  | 0 | 0 | 0 | 0
|  | 0 |  |  | 0 | 0 | 0 | 0 |  | 0 |  |  | 0 | 0 | 0 | 0
|  | 0 |  |  | 0 | 0 | 0 | 0 |  | 0 |  |  | 0 | 0 | 0 | 0
|  | SUBTOTAL (O) | [5 empty] | 985 |  | SUBTOTAL (O) | [5 empty] | 700
|  | TRANSPORTE | [7 empty] | TRANSPORTE
|  | DESCRIPCION |  |  | UNIDAD | CANTIDAD | TARIFA | COSTO |  | DESCRIPCION |  |  | UNIDAD | CANTIDAD | TARIFA | COSTO
|  | 0 |  |  | 0 | 0 | 0 | 0 |  | Poste de fibra de vidrio 12m, 500Kg |  |  | U | 1 | 35 | 35
|  | 0 |  |  | 0 | 0 | 0 | 0 |  | 0 |  |  | 0 | 0 | 0 | 0
|  | 0 |  |  | 0 | 0 | 0 | 0 |  | 0 |  |  | 0 | 0 | 0 | 0
|  | 0 |  |  | 0 | 0 | 0 | 0 |  | 0 |  |  | 0 | 0 | 0 | 0
|  | 0 |  |  | 0 | 0 | 0 | 0 |  | 0 |  |  | 0 | 0 | 0 | 0
|  | 0 |  |  | 0 | 0 | 0 | 0 |  | 0 |  |  | 0 | 0 | 0 | 0
|  | 0 |  |  | 0 | 0 | 0 | 0 |  | 0 |  |  | 0 | 0 | 0 | 0
|  | 0 |  |  | 0 | 0 | 0 | 0 |  | 0 |  |  | 0 | 0 | 0 | 0
|  | 0 |  |  | 0 | 0 | 0 | 0 |  | 0 |  |  | 0 | 0 | 0 | 0
|  | 0 |  |  | 0 | 0 | 0 | 0 |  | 0 |  |  | 0 | 0 | 0 | 0
|  | 0 |  |  | 0 | 0 | 0 | 0 |  | 0 |  |  | 0 | 0 | 0 | 0
|  | 0 |  |  | 0 | 0 | 0 | 0 |  | 0 |  |  | 0 | 0 | 0 | 0
|  | 0 |  |  | 0 | 0 | 0 | 0 |  | 0 |  |  | 0 | 0 | 0 | 0
|  | 0 |  |  | 0 | 0 | 0 | 0 |  | 0 |  |  | 0 | 0 | 0 | 0
|  | 0 |  |  | 0 | 0 | 0 | 0 |  | 0 |  |  | 0 | 0 | 0 | 0
|  | 0 |  |  | 0 | 0 | 0 | 0 |  | 0 |  |  | 0 | 0 | 0 | 0
|  | 0 |  |  | 0 | 0 | 0 | 0 |  | 0 |  |  | 0 | 0 | 0 | 0
|  | 0 |  |  | 0 | 0 | 0 | 0 |  | 0 |  |  | 0 | 0 | 0 | 0
|  | 0 |  |  | 0 | 0 | 0 | 0 |  | 0 |  |  | 0 | 0 | 0 | 0
|  | 0 |  |  | 0 | 0 | 0 | 0 |  | 0 |  |  | 0 | 0 | 0 | 0
|  | SUBTOTAL (P) | [5 empty] | 0 |  | SUBTOTAL (P) | [5 empty] | 35
|  | Piñas, Agosto del 2025 | [7 empty] | Piñas, Agosto del 2025
[5 empty] | TOTAL COSTOS DIRECTOS (M+N+O+P) |  |  | 1019.04 |  |  |  |  | TOTAL COSTOS DIRECTOS (M+N+O+P) |  |  | 950.692
[5 empty] | INDIRECTOS Y UTILIDADES |  | 19.98% | 203.6042 |  |  |  |  | INDIRECTOS Y UTILIDADES |  | 19.98% | 189.9483
[5 empty] | OTROS INDIRECTOS | [7 empty] | OTROS INDIRECTOS
|  | ING. HÉCTOR IVÁN TAPIA ZÁRATE |  |  | COSTO TOTAL DEL RUBRO |  |  | 1222.64 |  | ING. HÉCTOR IVÁN TAPIA ZÁRATE |  |  | COSTO TOTAL DEL RUBRO |  |  | 1140.64
|  | PROCURADOR COMÚN CONSORCIO HIDRO PIÑAS EC |  |  | VALOR OFERTADO |  |  | 1222.64 |  | PROCURADOR COMÚN CONSORCIO HIDRO PIÑAS EC |  |  | VALOR OFERTADO |  |  | 1140.64
[8 empty] | Código: 11.2 | [7 empty] | Código: 31.03
|  | ANALISIS DE PRECIOS UNITARIOS | [7 empty] | ANALISIS DE PRECIOS UNITARIOS
|  | RUBRO: |  |  |  |  | 306 | DE 936 |  | RUBRO: |  |  |  |  | 901 | DE 936
|  | VALVULA DE COMPUERTA FD SB BB CRM 300 mm PN16 | [5 empty] | 1.001 |  | POSTE CIRCULAR DE FIBRA DE VIDRIO 10M, 400KG EN TERRENO SIN CLASIFICAR | [5 empty] | 1.001
|  | DETALLE: |  |  |  |  | UNIDAD: | u |  | DETALLE: |  |  |  |  | UNIDAD: | u
|  | 0 | [7 empty] | 0
|  | EQUIPOS | [7 empty] | EQUIPOS
|  | DESCRIPCION |  | CANTIDAD | TARIFA | COSTO HORA | RENDIMIENTO | COSTO |  | DESCRIPCION |  | CANTIDAD | TARIFA | COSTO HORA | RENDIMIENTO | COSTO
|  | Herramientas manuales (5% M.O.) |  | 1 | 0 | 0 |  | 2.7016 |  | 0 |  | 0 | 0 | 0 |  | 0
|  | 0 |  | 0 | 0 | 0 |  | 0 |  | Herramientas manuales (5% M.O.) |  | 0 | 0 | 0 |  | 2.652
|  | 0 |  | 0 | 0 | 0 |  | 0 |  | Grua |  | 1 | 40 | 40 | 4 | 160
|  | 0 |  | 0 | 0 | 0 |  | 0 |  | 0 |  | 0 | 0 | 0 |  | 0
|  | 0 |  | 0 | 0 | 0 |  | 0 |  | 0 |  | 0 | 0 | 0 |  | 0
|  | 0 |  | 0 | 0 | 0 |  | 0 |  | 0 |  | 0 | 0 | 0 |  | 0
|  | 0 |  | 0 | 0 | 0 |  | 0 |  | 0 |  | 0 | 0 | 0 |  | 0
|  | 0 |  | 0 | 0 | 0 |  | 0 |  | 0 |  | 0 | 0 | 0 |  | 0
|  | 0 |  | 0 | 0 | 0 |  | 0 |  | 0 |  | 0 | 0 | 0 |  | 0
|  | 0 |  | 0 | 0 | 0 |  | 0 |  | 0 |  | 0 | 0 | 0 |  | 0
|  | 0 |  | 0 | 0 | 0 |  | 0 |  | 0 |  | 0 | 0 | 0 |  | 0
|  | 0 |  | 0 | 0 | 0 |  | 0 |  | 0 |  | 0 | 0 | 0 |  | 0
|  | 0 |  | 0 | 0 | 0 |  | 0 |  | 0 |  | 0 | 0 | 0 |  | 0
|  | 0 |  | 0 | 0 | 0 |  | 0 |  | 0 |  | 0 | 0 | 0 |  | 0
|  | 0 |  | 0 | 0 | 0 |  | 0 |  | 0 |  | 0 | 0 | 0 |  | 0
|  | 0 |  | 0 | 0 | 0 |  | 0 |  | 0 |  | 0 | 0 | 0 |  | 0
|  | 0 |  | 0 | 0 | 0 |  | 0 |  | 0 |  | 0 | 0 | 0 |  | 0
|  | 0 |  | 0 | 0 | 0 |  | 0 |  | 0 |  | 0 | 0 | 0 |  | 0
|  | 0 |  | 0 | 0 | 0 |  | 0 |  | 0 |  | 0 | 0 | 0 |  | 0
|  | 0 |  | 0 | 0 | 0 |  | 0 |  | 0 |  | 0 | 0 | 0 |  | 0
|  | SUBTOTAL (M) | [5 empty] | 2.7016 |  | SUBTOTAL (M) | [5 empty] | 162.652
|  | MANO DE OBRA | [7 empty] | MANO DE OBRA
|  | DESCRIPCION |  | CANTIDAD | JORNAL/HORA | COSTO-HORA | RENDIMIENTO | COSTO |  | DESCRIPCION |  | CANTIDAD | JORNAL/HORA | COSTO-HORA | RENDIMIENTO | COSTO
|  | Fierrero |  | 1 | 4.28 | 4.28 | 6.3492 | 27.1746 |  | Ayudante de electricista<EO E2> |  | 1 | 4.23 | 4.23 | 4 | 16.92
|  | Ayudante de plomero<EO E2> |  | 1 | 4.23 | 4.23 | 6.3492 | 26.8572 |  | Técnico liniero eléctrico |  | 1 | 4.28 | 4.28 | 4 | 17.12
|  | 0 |  | 0 | 0 | 0 |  | 0 |  | Maestro eléctrico/liniero/subestaciones |  | 1 | 4.75 | 4.75 | 4 | 19
|  | 0 |  | 0 | 0 | 0 |  | 0 |  | 0 |  | 0 | 0 | 0 |  | 0
|  | 0 |  | 0 | 0 | 0 |  | 0 |  | 0 |  | 0 | 0 | 0 |  | 0
|  | 0 |  | 0 | 0 | 0 |  | 0 |  | 0 |  | 0 | 0 | 0 |  | 0
|  | 0 |  | 0 | 0 | 0 |  | 0 |  | 0 |  | 0 | 0 | 0 |  | 0
|  | 0 |  | 0 | 0 | 0 |  | 0 |  | 0 |  | 0 | 0 | 0 |  | 0
|  | 0 |  | 0 | 0 | 0 |  | 0 |  | 0 |  | 0 | 0 | 0 |  | 0
|  | 0 |  | 0 | 0 | 0 |  | 0 |  | 0 |  | 0 | 0 | 0 |  | 0
|  | 0 |  | 0 | 0 | 0 |  | 0 |  | 0 |  | 0 | 0 | 0 |  | 0
|  | 0 |  | 0 | 0 | 0 |  | 0 |  | 0 |  | 0 | 0 | 0 |  | 0
|  | 0 |  | 0 | 0 | 0 |  | 0 |  | 0 |  | 0 | 0 | 0 |  | 0
|  | 0 |  | 0 | 0 | 0 |  | 0 |  | 0 |  | 0 | 0 | 0 |  | 0
|  | 0 |  | 0 | 0 | 0 |  | 0 |  | 0 |  | 0 | 0 | 0 |  | 0
|  | 0 |  | 0 | 0 | 0 |  | 0 |  | 0 |  | 0 | 0 | 0 |  | 0
|  | 0 |  | 0 | 0 | 0 |  | 0 |  | 0 |  | 0 | 0 | 0 |  | 0
|  | 0 |  | 0 | 0 | 0 |  | 0 |  | 0 |  | 0 | 0 | 0 |  | 0
|  | 0 |  | 0 | 0 | 0 |  | 0 |  | 0 |  | 0 | 0 | 0 |  | 0
|  | 0 |  | 0 | 0 | 0 |  | 0 |  | 0 |  | 0 | 0 | 0 |  | 0
|  | SUBTOTAL (N) | [5 empty] | 54.0318 |  | SUBTOTAL (N) | [5 empty] | 53.04
|  | MATERIALES | [7 empty] | MATERIALES
|  | DESCRIPCION |  |  | UNIDAD | CANTIDAD | P. UNITARIO | COSTO |  | DESCRIPCION |  |  | UNIDAD | CANTIDAD | P. UNITARIO | COSTO
|  | VALVULA DE COMPUERTA FD SB BB CRM 300 mm PN16 |  |  | u | 1 | 1350 | 1350 |  | Poste de fibra de vidrio 10m, 400Kg |  |  | U | 1 | 630 | 630
|  | 0 |  |  | 0 | 0 | 0 | 0 |  | 0 |  |  | 0 | 0 | 0 | 0
|  | 0 |  |  | 0 | 0 | 0 | 0 |  | 0 |  |  | 0 | 0 | 0 | 0
|  | 0 |  |  | 0 | 0 | 0 | 0 |  | 0 |  |  | 0 | 0 | 0 | 0
|  | 0 |  |  | 0 | 0 | 0 | 0 |  | 0 |  |  | 0 | 0 | 0 | 0
|  | 0 |  |  | 0 | 0 | 0 | 0 |  | 0 |  |  | 0 | 0 | 0 | 0
|  | 0 |  |  | 0 | 0 | 0 | 0 |  | 0 |  |  | 0 | 0 | 0 | 0
|  | 0 |  |  | 0 | 0 | 0 | 0 |  | 0 |  |  | 0 | 0 | 0 | 0
|  | 0 |  |  | 0 | 0 | 0 | 0 |  | 0 |  |  | 0 | 0 | 0 | 0
|  | 0 |  |  | 0 | 0 | 0 | 0 |  | 0 |  |  | 0 | 0 | 0 | 0
|  | 0 |  |  | 0 | 0 | 0 | 0 |  | 0 |  |  | 0 | 0 | 0 | 0
|  | 0 |  |  | 0 | 0 | 0 | 0 |  | 0 |  |  | 0 | 0 | 0 | 0
|  | 0 |  |  | 0 | 0 | 0 | 0 |  | 0 |  |  | 0 | 0 | 0 | 0
|  | 0 |  |  | 0 | 0 | 0 | 0 |  | 0 |  |  | 0 | 0 | 0 | 0
|  | 0 |  |  | 0 | 0 | 0 | 0 |  | 0 |  |  | 0 | 0 | 0 | 0
|  | 0 |  |  | 0 | 0 | 0 | 0 |  | 0 |  |  | 0 | 0 | 0 | 0
|  | 0 |  |  | 0 | 0 | 0 | 0 |  | 0 |  |  | 0 | 0 | 0 | 0
|  | 0 |  |  | 0 | 0 | 0 | 0 |  | 0 |  |  | 0 | 0 | 0 | 0
|  | 0 |  |  | 0 | 0 | 0 | 0 |  | 0 |  |  | 0 | 0 | 0 | 0
|  | 0 |  |  | 0 | 0 | 0 | 0 |  | 0 |  |  | 0 | 0 | 0 | 0
|  | SUBTOTAL (O) | [5 empty] | 1350 |  | SUBTOTAL (O) | [5 empty] | 630
|  | TRANSPORTE | [7 empty] | TRANSPORTE
|  | DESCRIPCION |  |  | UNIDAD | CANTIDAD | TARIFA | COSTO |  | DESCRIPCION |  |  | UNIDAD | CANTIDAD | TARIFA | COSTO
|  | 0 |  |  | 0 | 0 | 0 | 0 |  | Poste de fibra de vidrio 10m, 400Kg |  |  | U | 1 | 35 | 35
|  | 0 |  |  | 0 | 0 | 0 | 0 |  | 0 |  |  | 0 | 0 | 0 | 0
|  | 0 |  |  | 0 | 0 | 0 | 0 |  | 0 |  |  | 0 | 0 | 0 | 0
|  | 0 |  |  | 0 | 0 | 0 | 0 |  | 0 |  |  | 0 | 0 | 0 | 0
|  | 0 |  |  | 0 | 0 | 0 | 0 |  | 0 |  |  | 0 | 0 | 0 | 0
|  | 0 |  |  | 0 | 0 | 0 | 0 |  | 0 |  |  | 0 | 0 | 0 | 0
|  | 0 |  |  | 0 | 0 | 0 | 0 |  | 0 |  |  | 0 | 0 | 0 | 0
|  | 0 |  |  | 0 | 0 | 0 | 0 |  | 0 |  |  | 0 | 0 | 0 | 0
|  | 0 |  |  | 0 | 0 | 0 | 0 |  | 0 |  |  | 0 | 0 | 0 | 0
|  | 0 |  |  | 0 | 0 | 0 | 0 |  | 0 |  |  | 0 | 0 | 0 | 0
|  | 0 |  |  | 0 | 0 | 0 | 0 |  | 0 |  |  | 0 | 0 | 0 | 0
|  | 0 |  |  | 0 | 0 | 0 | 0 |  | 0 |  |  | 0 | 0 | 0 | 0
|  | 0 |  |  | 0 | 0 | 0 | 0 |  | 0 |  |  | 0 | 0 | 0 | 0
|  | 0 |  |  | 0 | 0 | 0 | 0 |  | 0 |  |  | 0 | 0 | 0 | 0
|  | 0 |  |  | 0 | 0 | 0 | 0 |  | 0 |  |  | 0 | 0 | 0 | 0
|  | 0 |  |  | 0 | 0 | 0 | 0 |  | 0 |  |  | 0 | 0 | 0 | 0
|  | 0 |  |  | 0 | 0 | 0 | 0 |  | 0 |  |  | 0 | 0 | 0 | 0
|  | 0 |  |  | 0 | 0 | 0 | 0 |  | 0 |  |  | 0 | 0 | 0 | 0
|  | 0 |  |  | 0 | 0 | 0 | 0 |  | 0 |  |  | 0 | 0 | 0 | 0
|  | 0 |  |  | 0 | 0 | 0 | 0 |  | 0 |  |  | 0 | 0 | 0 | 0
|  | SUBTOTAL (P) | [5 empty] | 0 |  | SUBTOTAL (P) | [5 empty] | 35
|  | Piñas, Agosto del 2025 | [7 empty] | Piñas, Agosto del 2025
[5 empty] | TOTAL COSTOS DIRECTOS (M+N+O+P) |  |  | 1406.7334 |  |  |  |  | TOTAL COSTOS DIRECTOS (M+N+O+P) |  |  | 880.692
[5 empty] | INDIRECTOS Y UTILIDADES |  | 19.98% | 281.0653 |  |  |  |  | INDIRECTOS Y UTILIDADES |  | 19.98% | 175.9623
[5 empty] | OTROS INDIRECTOS | [7 empty] | OTROS INDIRECTOS
|  | ING. HÉCTOR IVÁN TAPIA ZÁRATE |  |  | COSTO TOTAL DEL RUBRO |  |  | 1687.8 |  | ING. HÉCTOR IVÁN TAPIA ZÁRATE |  |  | COSTO TOTAL DEL RUBRO |  |  | 1056.65
|  | PROCURADOR COMÚN CONSORCIO HIDRO PIÑAS EC |  |  | VALOR OFERTADO |  |  | 1687.8 |  | PROCURADOR COMÚN CONSORCIO HIDRO PIÑAS EC |  |  | VALOR OFERTADO |  |  | 1056.65
[8 empty] | Código: 11.21 | [7 empty] | Código: 31.04
|  | ANALISIS DE PRECIOS UNITARIOS | [7 empty] | ANALISIS DE PRECIOS UNITARIOS
|  | RUBRO: |  |  |  |  | 307 | DE 936 |  | RUBRO: |  |  |  |  | 902 | DE 936
|  | VALVULA DE CONTROL DE NIVEL CON PILOTO DE ALTITUD FDBB 200 mm WW-750-80EN/ES | [5 empty] | 1.001 |  | POSTE CIRCULAR DE HORMIGÓN ARMADO DE 12M, 500KG DE CARGA A LA ROTURA, EN TERRENO SIN CLASIFICAR | [5 empty] | 1.001
|  | DETALLE: |  |  |  |  | UNIDAD: | u |  | DETALLE: |  |  |  |  | UNIDAD: | u
|  | 0 | [7 empty] | 0
|  | EQUIPOS | [7 empty] | EQUIPOS
|  | DESCRIPCION |  | CANTIDAD | TARIFA | COSTO HORA | RENDIMIENTO | COSTO |  | DESCRIPCION |  | CANTIDAD | TARIFA | COSTO HORA | RENDIMIENTO | COSTO
|  | Herramientas manuales (5% M.O.) |  | 1 | 0 | 0 |  | 7.5834 |  | 0 |  | 0 | 0 | 0 |  | 0
|  | 0 |  | 0 | 0 | 0 |  | 0 |  | Herramientas manuales (5% M.O.) |  | 0 | 0 | 0 |  | 1.326
|  | 0 |  | 0 | 0 | 0 |  | 0 |  | Grua |  | 1 | 40 | 40 | 2 | 80
|  | 0 |  | 0 | 0 | 0 |  | 0 |  | 0 |  | 0 | 0 | 0 |  | 0
|  | 0 |  | 0 | 0 | 0 |  | 0 |  | 0 |  | 0 | 0 | 0 |  | 0
|  | 0 |  | 0 | 0 | 0 |  | 0 |  | 0 |  | 0 | 0 | 0 |  | 0
|  | 0 |  | 0 | 0 | 0 |  | 0 |  | 0 |  | 0 | 0 | 0 |  | 0
|  | 0 |  | 0 | 0 | 0 |  | 0 |  | 0 |  | 0 | 0 | 0 |  | 0
|  | 0 |  | 0 | 0 | 0 |  | 0 |  | 0 |  | 0 | 0 | 0 |  | 0
|  | 0 |  | 0 | 0 | 0 |  | 0 |  | 0 |  | 0 | 0 | 0 |  | 0
|  | 0 |  | 0 | 0 | 0 |  | 0 |  | 0 |  | 0 | 0 | 0 |  | 0
|  | 0 |  | 0 | 0 | 0 |  | 0 |  | 0 |  | 0 | 0 | 0 |  | 0
|  | 0 |  | 0 | 0 | 0 |  | 0 |  | 0 |  | 0 | 0 | 0 |  | 0
|  | 0 |  | 0 | 0 | 0 |  | 0 |  | 0 |  | 0 | 0 | 0 |  | 0
|  | 0 |  | 0 | 0 | 0 |  | 0 |  | 0 |  | 0 | 0 | 0 |  | 0
|  | 0 |  | 0 | 0 | 0 |  | 0 |  | 0 |  | 0 | 0 | 0 |  | 0
|  | 0 |  | 0 | 0 | 0 |  | 0 |  | 0 |  | 0 | 0 | 0 |  | 0
|  | 0 |  | 0 | 0 | 0 |  | 0 |  | 0 |  | 0 | 0 | 0 |  | 0
|  | 0 |  | 0 | 0 | 0 |  | 0 |  | 0 |  | 0 | 0 | 0 |  | 0
|  | 0 |  | 0 | 0 | 0 |  | 0 |  | 0 |  | 0 | 0 | 0 |  | 0
|  | SUBTOTAL (M) | [5 empty] | 7.5834 |  | SUBTOTAL (M) | [5 empty] | 81.326
|  | MANO DE OBRA | [7 empty] | MANO DE OBRA
|  | DESCRIPCION |  | CANTIDAD | JORNAL/HORA | COSTO-HORA | RENDIMIENTO | COSTO |  | DESCRIPCION |  | CANTIDAD | JORNAL/HORA | COSTO-HORA | RENDIMIENTO | COSTO
|  | Técnico electromecánico de construcción |  | 1 | 4.28 | 4.28 | 11.9048 | 50.9525 |  | Ayudante de electricista<EO E2> |  | 1 | 4.23 | 4.23 | 2 | 8.46
|  | Ayudante de plomero<EO E2> |  | 2 | 4.23 | 8.46 | 11.9048 | 100.7144 |  | Técnico liniero eléctrico |  | 1 | 4.28 | 4.28 | 2 | 8.56
|  | 0 |  | 0 | 0 | 0 |  | 0 |  | Maestro eléctrico/liniero/subestaciones |  | 1 | 4.75 | 4.75 | 2 | 9.5
|  | 0 |  | 0 | 0 | 0 |  | 0 |  | 0 |  | 0 | 0 | 0 |  | 0
|  | 0 |  | 0 | 0 | 0 |  | 0 |  | 0 |  | 0 | 0 | 0 |  | 0
|  | 0 |  | 0 | 0 | 0 |  | 0 |  | 0 |  | 0 | 0 | 0 |  | 0
|  | 0 |  | 0 | 0 | 0 |  | 0 |  | 0 |  | 0 | 0 | 0 |  | 0
|  | 0 |  | 0 | 0 | 0 |  | 0 |  | 0 |  | 0 | 0 | 0 |  | 0
|  | 0 |  | 0 | 0 | 0 |  | 0 |  | 0 |  | 0 | 0 | 0 |  | 0
|  | 0 |  | 0 | 0 | 0 |  | 0 |  | 0 |  | 0 | 0 | 0 |  | 0
|  | 0 |  | 0 | 0 | 0 |  | 0 |  | 0 |  | 0 | 0 | 0 |  | 0
|  | 0 |  | 0 | 0 | 0 |  | 0 |  | 0 |  | 0 | 0 | 0 |  | 0
|  | 0 |  | 0 | 0 | 0 |  | 0 |  | 0 |  | 0 | 0 | 0 |  | 0
|  | 0 |  | 0 | 0 | 0 |  | 0 |  | 0 |  | 0 | 0 | 0 |  | 0
|  | 0 |  | 0 | 0 | 0 |  | 0 |  | 0 |  | 0 | 0 | 0 |  | 0
|  | 0 |  | 0 | 0 | 0 |  | 0 |  | 0 |  | 0 | 0 | 0 |  | 0
|  | 0 |  | 0 | 0 | 0 |  | 0 |  | 0 |  | 0 | 0 | 0 |  | 0
|  | 0 |  | 0 | 0 | 0 |  | 0 |  | 0 |  | 0 | 0 | 0 |  | 0
|  | 0 |  | 0 | 0 | 0 |  | 0 |  | 0 |  | 0 | 0 | 0 |  | 0
|  | 0 |  | 0 | 0 | 0 |  | 0 |  | 0 |  | 0 | 0 | 0 |  | 0
|  | SUBTOTAL (N) | [5 empty] | 151.6669 |  | SUBTOTAL (N) | [5 empty] | 26.52
|  | MATERIALES | [7 empty] | MATERIALES
|  | DESCRIPCION |  |  | UNIDAD | CANTIDAD | P. UNITARIO | COSTO |  | DESCRIPCION |  |  | UNIDAD | CANTIDAD | P. UNITARIO | COSTO
|  | VALVULA DE CONTROL DE NIVEL CON PILOTO DE ALTITUD FDBB 200 mm WW-750-80EN/ES |  |  | U | 1 | 1230 | 1230 |  | Poste de hormigon circular 12m/500kg, debe cumplir norma INEN |  |  | U | 1 | 320 | 320
|  | 0 |  |  | 0 | 0 | 0 | 0 |  | 0 |  |  | 0 | 0 | 0 | 0
|  | 0 |  |  | 0 | 0 | 0 | 0 |  | 0 |  |  | 0 | 0 | 0 | 0
|  | 0 |  |  | 0 | 0 | 0 | 0 |  | 0 |  |  | 0 | 0 | 0 | 0
|  | 0 |  |  | 0 | 0 | 0 | 0 |  | 0 |  |  | 0 | 0 | 0 | 0
|  | 0 |  |  | 0 | 0 | 0 | 0 |  | 0 |  |  | 0 | 0 | 0 | 0
|  | 0 |  |  | 0 | 0 | 0 | 0 |  | 0 |  |  | 0 | 0 | 0 | 0
|  | 0 |  |  | 0 | 0 | 0 | 0 |  | 0 |  |  | 0 | 0 | 0 | 0
|  | 0 |  |  | 0 | 0 | 0 | 0 |  | 0 |  |  | 0 | 0 | 0 | 0
|  | 0 |  |  | 0 | 0 | 0 | 0 |  | 0 |  |  | 0 | 0 | 0 | 0
|  | 0 |  |  | 0 | 0 | 0 | 0 |  | 0 |  |  | 0 | 0 | 0 | 0
|  | 0 |  |  | 0 | 0 | 0 | 0 |  | 0 |  |  | 0 | 0 | 0 | 0
|  | 0 |  |  | 0 | 0 | 0 | 0 |  | 0 |  |  | 0 | 0 | 0 | 0
|  | 0 |  |  | 0 | 0 | 0 | 0 |  | 0 |  |  | 0 | 0 | 0 | 0
|  | 0 |  |  | 0 | 0 | 0 | 0 |  | 0 |  |  | 0 | 0 | 0 | 0
|  | 0 |  |  | 0 | 0 | 0 | 0 |  | 0 |  |  | 0 | 0 | 0 | 0
|  | 0 |  |  | 0 | 0 | 0 | 0 |  | 0 |  |  | 0 | 0 | 0 | 0
|  | 0 |  |  | 0 | 0 | 0 | 0 |  | 0 |  |  | 0 | 0 | 0 | 0
|  | 0 |  |  | 0 | 0 | 0 | 0 |  | 0 |  |  | 0 | 0 | 0 | 0
|  | 0 |  |  | 0 | 0 | 0 | 0 |  | 0 |  |  | 0 | 0 | 0 | 0
|  | SUBTOTAL (O) | [5 empty] | 1230 |  | SUBTOTAL (O) | [5 empty] | 320
|  | TRANSPORTE | [7 empty] | TRANSPORTE
|  | DESCRIPCION |  |  | UNIDAD | CANTIDAD | TARIFA | COSTO |  | DESCRIPCION |  |  | UNIDAD | CANTIDAD | TARIFA | COSTO
|  | 0 |  |  | 0 | 0 | 0 | 0 |  | Poste de hormigon circular 12m/500kg, debe cumplir norma INEN |  |  | U | 1 | 40 | 40
|  | 0 |  |  | 0 | 0 | 0 | 0 |  | 0 |  |  | 0 | 0 | 0 | 0
|  | 0 |  |  | 0 | 0 | 0 | 0 |  | 0 |  |  | 0 | 0 | 0 | 0
|  | 0 |  |  | 0 | 0 | 0 | 0 |  | 0 |  |  | 0 | 0 | 0 | 0
|  | 0 |  |  | 0 | 0 | 0 | 0 |  | 0 |  |  | 0 | 0 | 0 | 0
|  | 0 |  |  | 0 | 0 | 0 | 0 |  | 0 |  |  | 0 | 0 | 0 | 0
|  | 0 |  |  | 0 | 0 | 0 | 0 |  | 0 |  |  | 0 | 0 | 0 | 0
|  | 0 |  |  | 0 | 0 | 0 | 0 |  | 0 |  |  | 0 | 0 | 0 | 0
|  | 0 |  |  | 0 | 0 | 0 | 0 |  | 0 |  |  | 0 | 0 | 0 | 0
|  | 0 |  |  | 0 | 0 | 0 | 0 |  | 0 |  |  | 0 | 0 | 0 | 0
|  | 0 |  |  | 0 | 0 | 0 | 0 |  | 0 |  |  | 0 | 0 | 0 | 0
|  | 0 |  |  | 0 | 0 | 0 | 0 |  | 0 |  |  | 0 | 0 | 0 | 0
|  | 0 |  |  | 0 | 0 | 0 | 0 |  | 0 |  |  | 0 | 0 | 0 | 0
|  | 0 |  |  | 0 | 0 | 0 | 0 |  | 0 |  |  | 0 | 0 | 0 | 0
|  | 0 |  |  | 0 | 0 | 0 | 0 |  | 0 |  |  | 0 | 0 | 0 | 0
|  | 0 |  |  | 0 | 0 | 0 | 0 |  | 0 |  |  | 0 | 0 | 0 | 0
|  | 0 |  |  | 0 | 0 | 0 | 0 |  | 0 |  |  | 0 | 0 | 0 | 0
|  | 0 |  |  | 0 | 0 | 0 | 0 |  | 0 |  |  | 0 | 0 | 0 | 0
|  | 0 |  |  | 0 | 0 | 0 | 0 |  | 0 |  |  | 0 | 0 | 0 | 0
|  | 0 |  |  | 0 | 0 | 0 | 0 |  | 0 |  |  | 0 | 0 | 0 | 0
|  | SUBTOTAL (P) | [5 empty] | 0 |  | SUBTOTAL (P) | [5 empty] | 40
|  | Piñas, Agosto del 2025 | [7 empty] | Piñas, Agosto del 2025
[5 empty] | TOTAL COSTOS DIRECTOS (M+N+O+P) |  |  | 1389.2503 |  |  |  |  | TOTAL COSTOS DIRECTOS (M+N+O+P) |  |  | 467.846
[5 empty] | INDIRECTOS Y UTILIDADES |  | 19.98% | 277.5722 |  |  |  |  | INDIRECTOS Y UTILIDADES |  | 19.98% | 93.4756
[5 empty] | OTROS INDIRECTOS | [7 empty] | OTROS INDIRECTOS
|  | ING. HÉCTOR IVÁN TAPIA ZÁRATE |  |  | COSTO TOTAL DEL RUBRO |  |  | 1666.82 |  | ING. HÉCTOR IVÁN TAPIA ZÁRATE |  |  | COSTO TOTAL DEL RUBRO |  |  | 561.32
|  | PROCURADOR COMÚN CONSORCIO HIDRO PIÑAS EC |  |  | VALOR OFERTADO |  |  | 1666.82 |  | PROCURADOR COMÚN CONSORCIO HIDRO PIÑAS EC |  |  | VALOR OFERTADO |  |  | 561.32
[8 empty] | Código: 11.22 | [7 empty] | Código: 31.05
|  | ANALISIS DE PRECIOS UNITARIOS | [7 empty] | ANALISIS DE PRECIOS UNITARIOS
|  | RUBRO: |  |  |  |  | 308 | DE 936 |  | RUBRO: |  |  |  |  | 903 | DE 936
|  | VALVULA DE CONTROL DE NIVEL CON PILOTO DE ALTITUD FDBB 300 mm WW-750-80EN/ES | [5 empty] | 1.001 |  | ESTRUCTURA MONOFASICA CENTRADA PASANTE EST-1CP | [5 empty] | 1.001
|  | DETALLE: |  |  |  |  | UNIDAD: | u |  | DETALLE: |  |  |  |  | UNIDAD: | u
|  | 0 | [7 empty] | 0
|  | EQUIPOS | [7 empty] | EQUIPOS
|  | DESCRIPCION |  | CANTIDAD | TARIFA | COSTO HORA | RENDIMIENTO | COSTO |  | DESCRIPCION |  | CANTIDAD | TARIFA | COSTO HORA | RENDIMIENTO | COSTO
|  | Herramientas manuales (5% M.O.) |  | 1 | 0 | 0 |  | 7.5834 |  | 0 |  | 0 | 0 | 0 |  | 0
|  | 0 |  | 0 | 0 | 0 |  | 0 |  | Herramientas manuales (5% M.O.) |  | 0 | 0 | 0 |  | 0.39284
|  | 0 |  | 0 | 0 | 0 |  | 0 |  | Camioneta |  | 0.5 | 20 | 10 | 0.5903 | 5.903
|  | 0 |  | 0 | 0 | 0 |  | 0 |  | 0 |  | 0 | 0 | 0 |  | 0
|  | 0 |  | 0 | 0 | 0 |  | 0 |  | 0 |  | 0 | 0 | 0 |  | 0
|  | 0 |  | 0 | 0 | 0 |  | 0 |  | 0 |  | 0 | 0 | 0 |  | 0
|  | 0 |  | 0 | 0 | 0 |  | 0 |  | 0 |  | 0 | 0 | 0 |  | 0
|  | 0 |  | 0 | 0 | 0 |  | 0 |  | 0 |  | 0 | 0 | 0 |  | 0
|  | 0 |  | 0 | 0 | 0 |  | 0 |  | 0 |  | 0 | 0 | 0 |  | 0
|  | 0 |  | 0 | 0 | 0 |  | 0 |  | 0 |  | 0 | 0 | 0 |  | 0
|  | 0 |  | 0 | 0 | 0 |  | 0 |  | 0 |  | 0 | 0 | 0 |  | 0
|  | 0 |  | 0 | 0 | 0 |  | 0 |  | 0 |  | 0 | 0 | 0 |  | 0
|  | 0 |  | 0 | 0 | 0 |  | 0 |  | 0 |  | 0 | 0 | 0 |  | 0
|  | 0 |  | 0 | 0 | 0 |  | 0 |  | 0 |  | 0 | 0 | 0 |  | 0
|  | 0 |  | 0 | 0 | 0 |  | 0 |  | 0 |  | 0 | 0 | 0 |  | 0
|  | 0 |  | 0 | 0 | 0 |  | 0 |  | 0 |  | 0 | 0 | 0 |  | 0
|  | 0 |  | 0 | 0 | 0 |  | 0 |  | 0 |  | 0 | 0 | 0 |  | 0
|  | 0 |  | 0 | 0 | 0 |  | 0 |  | 0 |  | 0 | 0 | 0 |  | 0
|  | 0 |  | 0 | 0 | 0 |  | 0 |  | 0 |  | 0 | 0 | 0 |  | 0
|  | 0 |  | 0 | 0 | 0 |  | 0 |  | 0 |  | 0 | 0 | 0 |  | 0
|  | SUBTOTAL (M) | [5 empty] | 7.5834 |  | SUBTOTAL (M) | [5 empty] | 6.2958
|  | MANO DE OBRA | [7 empty] | MANO DE OBRA
|  | DESCRIPCION |  | CANTIDAD | JORNAL/HORA | COSTO-HORA | RENDIMIENTO | COSTO |  | DESCRIPCION |  | CANTIDAD | JORNAL/HORA | COSTO-HORA | RENDIMIENTO | COSTO
|  | Técnico electromecánico de construcción |  | 1 | 4.28 | 4.28 | 11.9048 | 50.9525 |  | Electricista |  | 1 | 4.28 | 4.28 | 0.5903 | 2.5265
|  | Ayudante de plomero<EO E2> |  | 2 | 4.23 | 8.46 | 11.9048 | 100.7144 |  | Técnico liniero eléctrico |  | 1 | 4.28 | 4.28 | 0.5903 | 2.5265
|  | 0 |  | 0 | 0 | 0 |  | 0 |  | Maestro eléctrico/liniero/subestaciones |  | 1 | 4.75 | 4.75 | 0.5903 | 2.8039
|  | 0 |  | 0 | 0 | 0 |  | 0 |  | 0 |  | 0 | 0 | 0 |  | 0
|  | 0 |  | 0 | 0 | 0 |  | 0 |  | 0 |  | 0 | 0 | 0 |  | 0
|  | 0 |  | 0 | 0 | 0 |  | 0 |  | 0 |  | 0 | 0 | 0 |  | 0
|  | 0 |  | 0 | 0 | 0 |  | 0 |  | 0 |  | 0 | 0 | 0 |  | 0
|  | 0 |  | 0 | 0 | 0 |  | 0 |  | 0 |  | 0 | 0 | 0 |  | 0
|  | 0 |  | 0 | 0 | 0 |  | 0 |  | 0 |  | 0 | 0 | 0 |  | 0
|  | 0 |  | 0 | 0 | 0 |  | 0 |  | 0 |  | 0 | 0 | 0 |  | 0
|  | 0 |  | 0 | 0 | 0 |  | 0 |  | 0 |  | 0 | 0 | 0 |  | 0
|  | 0 |  | 0 | 0 | 0 |  | 0 |  | 0 |  | 0 | 0 | 0 |  | 0
|  | 0 |  | 0 | 0 | 0 |  | 0 |  | 0 |  | 0 | 0 | 0 |  | 0
|  | 0 |  | 0 | 0 | 0 |  | 0 |  | 0 |  | 0 | 0 | 0 |  | 0
|  | 0 |  | 0 | 0 | 0 |  | 0 |  | 0 |  | 0 | 0 | 0 |  | 0
|  | 0 |  | 0 | 0 | 0 |  | 0 |  | 0 |  | 0 | 0 | 0 |  | 0
|  | 0 |  | 0 | 0 | 0 |  | 0 |  | 0 |  | 0 | 0 | 0 |  | 0
|  | 0 |  | 0 | 0 | 0 |  | 0 |  | 0 |  | 0 | 0 | 0 |  | 0
|  | 0 |  | 0 | 0 | 0 |  | 0 |  | 0 |  | 0 | 0 | 0 |  | 0
|  | 0 |  | 0 | 0 | 0 |  | 0 |  | 0 |  | 0 | 0 | 0 |  | 0
|  | SUBTOTAL (N) | [5 empty] | 151.6669 |  | SUBTOTAL (N) | [5 empty] | 7.8569
|  | MATERIALES | [7 empty] | MATERIALES
|  | DESCRIPCION |  |  | UNIDAD | CANTIDAD | P. UNITARIO | COSTO |  | DESCRIPCION |  |  | UNIDAD | CANTIDAD | P. UNITARIO | COSTO
|  | VALVULA DE CONTROL DE NIVEL CON PILOTO DE ALTITUD FDBB 300 mm WW-750-80EN/ES |  |  | U | 1 | 1580 | 1580 |  | Aislador de porcelana espiga pin ANSI 55-5 |  |  | U | 1 | 8 | 8
|  | 0 |  |  | 0 | 0 | 0 | 0 |  | Perno pin punta de poste simple de acero galvanizado para aislador 55-5 |  |  | U | 1 | 4 | 4
|  | 0 |  |  | 0 | 0 | 0 | 0 |  | Cinta de armar de aluminio |  |  | M | 1 | 1.14 | 1.14
|  | 0 |  |  | 0 | 0 | 0 | 0 |  | Abrazadera de pletina galvanizada 3 pernos 38x4x140 |  |  | U | 2 | 4.98 | 9.96
|  | 0 |  |  | 0 | 0 | 0 | 0 |  | Conductor desnudo cableado de aluminio #4 ACSR |  |  | KM | 0.001 | 500 | 0.5
|  | 0 |  |  | 0 | 0 | 0 | 0 |  | 0 |  |  | 0 | 0 | 0 | 0
|  | 0 |  |  | 0 | 0 | 0 | 0 |  | 0 |  |  | 0 | 0 | 0 | 0
|  | 0 |  |  | 0 | 0 | 0 | 0 |  | 0 |  |  | 0 | 0 | 0 | 0
|  | 0 |  |  | 0 | 0 | 0 | 0 |  | 0 |  |  | 0 | 0 | 0 | 0
|  | 0 |  |  | 0 | 0 | 0 | 0 |  | 0 |  |  | 0 | 0 | 0 | 0
|  | 0 |  |  | 0 | 0 | 0 | 0 |  | 0 |  |  | 0 | 0 | 0 | 0
|  | 0 |  |  | 0 | 0 | 0 | 0 |  | 0 |  |  | 0 | 0 | 0 | 0
|  | 0 |  |  | 0 | 0 | 0 | 0 |  | 0 |  |  | 0 | 0 | 0 | 0
|  | 0 |  |  | 0 | 0 | 0 | 0 |  | 0 |  |  | 0 | 0 | 0 | 0
|  | 0 |  |  | 0 | 0 | 0 | 0 |  | 0 |  |  | 0 | 0 | 0 | 0
|  | 0 |  |  | 0 | 0 | 0 | 0 |  | 0 |  |  | 0 | 0 | 0 | 0
|  | 0 |  |  | 0 | 0 | 0 | 0 |  | 0 |  |  | 0 | 0 | 0 | 0
|  | 0 |  |  | 0 | 0 | 0 | 0 |  | 0 |  |  | 0 | 0 | 0 | 0
|  | 0 |  |  | 0 | 0 | 0 | 0 |  | 0 |  |  | 0 | 0 | 0 | 0
|  | 0 |  |  | 0 | 0 | 0 | 0 |  | 0 |  |  | 0 | 0 | 0 | 0
|  | SUBTOTAL (O) | [5 empty] | 1580 |  | SUBTOTAL (O) | [5 empty] | 23.6
|  | TRANSPORTE | [7 empty] | TRANSPORTE
|  | DESCRIPCION |  |  | UNIDAD | CANTIDAD | TARIFA | COSTO |  | DESCRIPCION |  |  | UNIDAD | CANTIDAD | TARIFA | COSTO
|  | 0 |  |  | 0 | 0 | 0 | 0 |  | 0 |  |  | 0 | 0 | 0 | 0
|  | 0 |  |  | 0 | 0 | 0 | 0 |  | 0 |  |  | 0 | 0 | 0 | 0
|  | 0 |  |  | 0 | 0 | 0 | 0 |  | 0 |  |  | 0 | 0 | 0 | 0
|  | 0 |  |  | 0 | 0 | 0 | 0 |  | 0 |  |  | 0 | 0 | 0 | 0
|  | 0 |  |  | 0 | 0 | 0 | 0 |  | 0 |  |  | 0 | 0 | 0 | 0
|  | 0 |  |  | 0 | 0 | 0 | 0 |  | 0 |  |  | 0 | 0 | 0 | 0
|  | 0 |  |  | 0 | 0 | 0 | 0 |  | 0 |  |  | 0 | 0 | 0 | 0
|  | 0 |  |  | 0 | 0 | 0 | 0 |  | 0 |  |  | 0 | 0 | 0 | 0
|  | 0 |  |  | 0 | 0 | 0 | 0 |  | 0 |  |  | 0 | 0 | 0 | 0
|  | 0 |  |  | 0 | 0 | 0 | 0 |  | 0 |  |  | 0 | 0 | 0 | 0
|  | 0 |  |  | 0 | 0 | 0 | 0 |  | 0 |  |  | 0 | 0 | 0 | 0
|  | 0 |  |  | 0 | 0 | 0 | 0 |  | 0 |  |  | 0 | 0 | 0 | 0
|  | 0 |  |  | 0 | 0 | 0 | 0 |  | 0 |  |  | 0 | 0 | 0 | 0
|  | 0 |  |  | 0 | 0 | 0 | 0 |  | 0 |  |  | 0 | 0 | 0 | 0
|  | 0 |  |  | 0 | 0 | 0 | 0 |  | 0 |  |  | 0 | 0 | 0 | 0
|  | 0 |  |  | 0 | 0 | 0 | 0 |  | 0 |  |  | 0 | 0 | 0 | 0
|  | 0 |  |  | 0 | 0 | 0 | 0 |  | 0 |  |  | 0 | 0 | 0 | 0
|  | 0 |  |  | 0 | 0 | 0 | 0 |  | 0 |  |  | 0 | 0 | 0 | 0
|  | 0 |  |  | 0 | 0 | 0 | 0 |  | 0 |  |  | 0 | 0 | 0 | 0
|  | 0 |  |  | 0 | 0 | 0 | 0 |  | 0 |  |  | 0 | 0 | 0 | 0
|  | SUBTOTAL (P) | [5 empty] | 0 |  | SUBTOTAL (P) | [5 empty] | 0
|  | Piñas, Agosto del 2025 | [7 empty] | Piñas, Agosto del 2025
[5 empty] | TOTAL COSTOS DIRECTOS (M+N+O+P) |  |  | 1739.2503 |  |  |  |  | TOTAL COSTOS DIRECTOS (M+N+O+P) |  |  | 37.7527
[5 empty] | INDIRECTOS Y UTILIDADES |  | 19.98% | 347.5022 |  |  |  |  | INDIRECTOS Y UTILIDADES |  | 19.98% | 7.543
[5 empty] | OTROS INDIRECTOS | [7 empty] | OTROS INDIRECTOS
|  | ING. HÉCTOR IVÁN TAPIA ZÁRATE |  |  | COSTO TOTAL DEL RUBRO |  |  | 2086.75 |  | ING. HÉCTOR IVÁN TAPIA ZÁRATE |  |  | COSTO TOTAL DEL RUBRO |  |  | 45.3
|  | PROCURADOR COMÚN CONSORCIO HIDRO PIÑAS EC |  |  | VALOR OFERTADO |  |  | 2086.75 |  | PROCURADOR COMÚN CONSORCIO HIDRO PIÑAS EC |  |  | VALOR OFERTADO |  |  | 45.3
[8 empty] | Código: 11.23 | [7 empty] | Código: 31.06
|  | ANALISIS DE PRECIOS UNITARIOS | [7 empty] | ANALISIS DE PRECIOS UNITARIOS
|  | RUBRO: |  |  |  |  | 309 | DE 936 |  | RUBRO: |  |  |  |  | 904 | DE 936
|  | CODO 90o FDBB 200mm PN16 | [5 empty] | 1.001 |  | ESTRUCTURA MONOFASICA CENTRADA ANGULAR EST-1CA | [5 empty] | 1.001
|  | DETALLE: |  |  |  |  | UNIDAD: | u |  | DETALLE: |  |  |  |  | UNIDAD: | u
|  | 0 | [7 empty] | 0
|  | EQUIPOS | [7 empty] | EQUIPOS
|  | DESCRIPCION |  | CANTIDAD | TARIFA | COSTO HORA | RENDIMIENTO | COSTO |  | DESCRIPCION |  | CANTIDAD | TARIFA | COSTO HORA | RENDIMIENTO | COSTO
|  | Herramientas manuales (5% M.O.) |  | 0 | 0 | 0 |  | 1.621 |  | 0 |  | 0 | 0 | 0 |  | 0
|  | 0 |  | 0 | 0 | 0 |  | 0 |  | Herramientas manuales (5% M.O.) |  | 0 | 0 | 0 |  | 0.61971
|  | 0 |  | 0 | 0 | 0 |  | 0 |  | Camioneta |  | 0.5 | 20 | 10 | 0.9312 | 9.312
|  | 0 |  | 0 | 0 | 0 |  | 0 |  | 0 |  | 0 | 0 | 0 |  | 0
|  | 0 |  | 0 | 0 | 0 |  | 0 |  | 0 |  | 0 | 0 | 0 |  | 0
|  | 0 |  | 0 | 0 | 0 |  | 0 |  | 0 |  | 0 | 0 | 0 |  | 0
|  | 0 |  | 0 | 0 | 0 |  | 0 |  | 0 |  | 0 | 0 | 0 |  | 0
|  | 0 |  | 0 | 0 | 0 |  | 0 |  | 0 |  | 0 | 0 | 0 |  | 0
|  | 0 |  | 0 | 0 | 0 |  | 0 |  | 0 |  | 0 | 0 | 0 |  | 0
|  | 0 |  | 0 | 0 | 0 |  | 0 |  | 0 |  | 0 | 0 | 0 |  | 0
|  | 0 |  | 0 | 0 | 0 |  | 0 |  | 0 |  | 0 | 0 | 0 |  | 0
|  | 0 |  | 0 | 0 | 0 |  | 0 |  | 0 |  | 0 | 0 | 0 |  | 0
|  | 0 |  | 0 | 0 | 0 |  | 0 |  | 0 |  | 0 | 0 | 0 |  | 0
|  | 0 |  | 0 | 0 | 0 |  | 0 |  | 0 |  | 0 | 0 | 0 |  | 0
|  | 0 |  | 0 | 0 | 0 |  | 0 |  | 0 |  | 0 | 0 | 0 |  | 0
|  | 0 |  | 0 | 0 | 0 |  | 0 |  | 0 |  | 0 | 0 | 0 |  | 0
|  | 0 |  | 0 | 0 | 0 |  | 0 |  | 0 |  | 0 | 0 | 0 |  | 0
|  | 0 |  | 0 | 0 | 0 |  | 0 |  | 0 |  | 0 | 0 | 0 |  | 0
|  | 0 |  | 0 | 0 | 0 |  | 0 |  | 0 |  | 0 | 0 | 0 |  | 0
|  | 0 |  | 0 | 0 | 0 |  | 0 |  | 0 |  | 0 | 0 | 0 |  | 0
|  | SUBTOTAL (M) | [5 empty] | 1.621 |  | SUBTOTAL (M) | [5 empty] | 9.9317
|  | MANO DE OBRA | [7 empty] | MANO DE OBRA
|  | DESCRIPCION |  | CANTIDAD | JORNAL/HORA | COSTO-HORA | RENDIMIENTO | COSTO |  | DESCRIPCION |  | CANTIDAD | JORNAL/HORA | COSTO-HORA | RENDIMIENTO | COSTO
|  | Plomero |  | 1 | 4.28 | 4.28 | 3.8097 | 16.3054 |  | Electricista |  | 1 | 4.28 | 4.28 | 0.9312 | 3.9855
|  | Ayudante de plomero<EO E2> |  | 1 | 4.23 | 4.23 | 3.8097 | 16.1149 |  | Técnico liniero eléctrico |  | 1 | 4.28 | 4.28 | 0.9312 | 3.9855
|  | 0 |  | 0 | 0 | 0 |  | 0 |  | Maestro eléctrico/liniero/subestaciones |  | 1 | 4.75 | 4.75 | 0.9312 | 4.4232
|  | 0 |  | 0 | 0 | 0 |  | 0 |  | 0 |  | 0 | 0 | 0 |  | 0
|  | 0 |  | 0 | 0 | 0 |  | 0 |  | 0 |  | 0 | 0 | 0 |  | 0
|  | 0 |  | 0 | 0 | 0 |  | 0 |  | 0 |  | 0 | 0 | 0 |  | 0
|  | 0 |  | 0 | 0 | 0 |  | 0 |  | 0 |  | 0 | 0 | 0 |  | 0
|  | 0 |  | 0 | 0 | 0 |  | 0 |  | 0 |  | 0 | 0 | 0 |  | 0
|  | 0 |  | 0 | 0 | 0 |  | 0 |  | 0 |  | 0 | 0 | 0 |  | 0
|  | 0 |  | 0 | 0 | 0 |  | 0 |  | 0 |  | 0 | 0 | 0 |  | 0
|  | 0 |  | 0 | 0 | 0 |  | 0 |  | 0 |  | 0 | 0 | 0 |  | 0
|  | 0 |  | 0 | 0 | 0 |  | 0 |  | 0 |  | 0 | 0 | 0 |  | 0
|  | 0 |  | 0 | 0 | 0 |  | 0 |  | 0 |  | 0 | 0 | 0 |  | 0
|  | 0 |  | 0 | 0 | 0 |  | 0 |  | 0 |  | 0 | 0 | 0 |  | 0
|  | 0 |  | 0 | 0 | 0 |  | 0 |  | 0 |  | 0 | 0 | 0 |  | 0
|  | 0 |  | 0 | 0 | 0 |  | 0 |  | 0 |  | 0 | 0 | 0 |  | 0
|  | 0 |  | 0 | 0 | 0 |  | 0 |  | 0 |  | 0 | 0 | 0 |  | 0
|  | 0 |  | 0 | 0 | 0 |  | 0 |  | 0 |  | 0 | 0 | 0 |  | 0
|  | 0 |  | 0 | 0 | 0 |  | 0 |  | 0 |  | 0 | 0 | 0 |  | 0
|  | 0 |  | 0 | 0 | 0 |  | 0 |  | 0 |  | 0 | 0 | 0 |  | 0
|  | SUBTOTAL (N) | [5 empty] | 32.4203 |  | SUBTOTAL (N) | [5 empty] | 12.3943
|  | MATERIALES | [7 empty] | MATERIALES
|  | DESCRIPCION |  |  | UNIDAD | CANTIDAD | P. UNITARIO | COSTO |  | DESCRIPCION |  |  | UNIDAD | CANTIDAD | P. UNITARIO | COSTO
|  | CODO 90o FDBB 200mm PN16 |  |  | U | 1 | 285 | 285 |  | Aislador de porcelana espiga pin ANSI 55-5 |  |  | U | 2 | 8 | 16
|  | pernos de acero c/tuerca 5/8" x 3 1/2" |  |  | U | 8 | 1.5 | 12 |  | Perno pin punta de poste simple de acero galvanizado para aislador 55-5 |  |  | U | 2 | 4 | 8
|  | 0 |  |  | 0 | 0 | 0 | 0 |  | Cinta de armar de aluminio |  |  | M | 2 | 1.14 | 2.28
|  | 0 |  |  | 0 | 0 | 0 | 0 |  | Abrazadera de pletina galvanizada 4 pernos 38x4x140 |  |  | U | 2 | 5.8 | 11.6
|  | 0 |  |  | 0 | 0 | 0 | 0 |  | Conductor desnudo cableado de aluminio #4 ACSR |  |  | KM | 0.002 | 500 | 1
|  | 0 |  |  | 0 | 0 | 0 | 0 |  | 0 |  |  | 0 | 0 | 0 | 0
|  | 0 |  |  | 0 | 0 | 0 | 0 |  | 0 |  |  | 0 | 0 | 0 | 0
|  | 0 |  |  | 0 | 0 | 0 | 0 |  | 0 |  |  | 0 | 0 | 0 | 0
|  | 0 |  |  | 0 | 0 | 0 | 0 |  | 0 |  |  | 0 | 0 | 0 | 0
|  | 0 |  |  | 0 | 0 | 0 | 0 |  | 0 |  |  | 0 | 0 | 0 | 0
|  | 0 |  |  | 0 | 0 | 0 | 0 |  | 0 |  |  | 0 | 0 | 0 | 0
|  | 0 |  |  | 0 | 0 | 0 | 0 |  | 0 |  |  | 0 | 0 | 0 | 0
|  | 0 |  |  | 0 | 0 | 0 | 0 |  | 0 |  |  | 0 | 0 | 0 | 0
|  | 0 |  |  | 0 | 0 | 0 | 0 |  | 0 |  |  | 0 | 0 | 0 | 0
|  | 0 |  |  | 0 | 0 | 0 | 0 |  | 0 |  |  | 0 | 0 | 0 | 0
|  | 0 |  |  | 0 | 0 | 0 | 0 |  | 0 |  |  | 0 | 0 | 0 | 0
|  | 0 |  |  | 0 | 0 | 0 | 0 |  | 0 |  |  | 0 | 0 | 0 | 0
|  | 0 |  |  | 0 | 0 | 0 | 0 |  | 0 |  |  | 0 | 0 | 0 | 0
|  | 0 |  |  | 0 | 0 | 0 | 0 |  | 0 |  |  | 0 | 0 | 0 | 0
|  | 0 |  |  | 0 | 0 | 0 | 0 |  | 0 |  |  | 0 | 0 | 0 | 0
|  | SUBTOTAL (O) | [5 empty] | 297 |  | SUBTOTAL (O) | [5 empty] | 38.88
|  | TRANSPORTE | [7 empty] | TRANSPORTE
|  | DESCRIPCION |  |  | UNIDAD | CANTIDAD | TARIFA | COSTO |  | DESCRIPCION |  |  | UNIDAD | CANTIDAD | TARIFA | COSTO
|  | 0 |  |  | 0 | 0 | 0 | 0 |  | 0 |  |  | 0 | 0 | 0 | 0
|  | 0 |  |  | 0 | 0 | 0 | 0 |  | 0 |  |  | 0 | 0 | 0 | 0
|  | 0 |  |  | 0 | 0 | 0 | 0 |  | 0 |  |  | 0 | 0 | 0 | 0
|  | 0 |  |  | 0 | 0 | 0 | 0 |  | 0 |  |  | 0 | 0 | 0 | 0
|  | 0 |  |  | 0 | 0 | 0 | 0 |  | 0 |  |  | 0 | 0 | 0 | 0
|  | 0 |  |  | 0 | 0 | 0 | 0 |  | 0 |  |  | 0 | 0 | 0 | 0
|  | 0 |  |  | 0 | 0 | 0 | 0 |  | 0 |  |  | 0 | 0 | 0 | 0
|  | 0 |  |  | 0 | 0 | 0 | 0 |  | 0 |  |  | 0 | 0 | 0 | 0
|  | 0 |  |  | 0 | 0 | 0 | 0 |  | 0 |  |  | 0 | 0 | 0 | 0
|  | 0 |  |  | 0 | 0 | 0 | 0 |  | 0 |  |  | 0 | 0 | 0 | 0
|  | 0 |  |  | 0 | 0 | 0 | 0 |  | 0 |  |  | 0 | 0 | 0 | 0
|  | 0 |  |  | 0 | 0 | 0 | 0 |  | 0 |  |  | 0 | 0 | 0 | 0
|  | 0 |  |  | 0 | 0 | 0 | 0 |  | 0 |  |  | 0 | 0 | 0 | 0
|  | 0 |  |  | 0 | 0 | 0 | 0 |  | 0 |  |  | 0 | 0 | 0 | 0
|  | 0 |  |  | 0 | 0 | 0 | 0 |  | 0 |  |  | 0 | 0 | 0 | 0
|  | 0 |  |  | 0 | 0 | 0 | 0 |  | 0 |  |  | 0 | 0 | 0 | 0
|  | 0 |  |  | 0 | 0 | 0 | 0 |  | 0 |  |  | 0 | 0 | 0 | 0
|  | 0 |  |  | 0 | 0 | 0 | 0 |  | 0 |  |  | 0 | 0 | 0 | 0
|  | 0 |  |  | 0 | 0 | 0 | 0 |  | 0 |  |  | 0 | 0 | 0 | 0
|  | 0 |  |  | 0 | 0 | 0 | 0 |  | 0 |  |  | 0 | 0 | 0 | 0
|  | SUBTOTAL (P) | [5 empty] | 0 |  | SUBTOTAL (P) | [5 empty] | 0
|  | Piñas, Agosto del 2025 | [7 empty] | Piñas, Agosto del 2025
[5 empty] | TOTAL COSTOS DIRECTOS (M+N+O+P) |  |  | 331.0413 |  |  |  |  | TOTAL COSTOS DIRECTOS (M+N+O+P) |  |  | 61.206
[5 empty] | INDIRECTOS Y UTILIDADES |  | 19.98% | 66.142 |  |  |  |  | INDIRECTOS Y UTILIDADES |  | 19.98% | 12.229
[5 empty] | OTROS INDIRECTOS | [7 empty] | OTROS INDIRECTOS
|  | ING. HÉCTOR IVÁN TAPIA ZÁRATE |  |  | COSTO TOTAL DEL RUBRO |  |  | 397.18 |  | ING. HÉCTOR IVÁN TAPIA ZÁRATE |  |  | COSTO TOTAL DEL RUBRO |  |  | 73.43
|  | PROCURADOR COMÚN CONSORCIO HIDRO PIÑAS EC |  |  | VALOR OFERTADO |  |  | 397.18 |  | PROCURADOR COMÚN CONSORCIO HIDRO PIÑAS EC |  |  | VALOR OFERTADO |  |  | 73.43
[8 empty] | Código: 11.24 | [7 empty] | Código: 31.07
|  | ANALISIS DE PRECIOS UNITARIOS | [7 empty] | ANALISIS DE PRECIOS UNITARIOS
|  | RUBRO: |  |  |  |  | 310 | DE 936 |  | RUBRO: |  |  |  |  | 905 | DE 936
|  | CODO 90o FDBB 300mm PN16 | [5 empty] | 1.001 |  | ESTRUCTURA MONOFASICA CENTRADA RETENCION EST-1CR | [5 empty] | 1.001
|  | DETALLE: |  |  |  |  | UNIDAD: | u |  | DETALLE: |  |  |  |  | UNIDAD: | u
|  | 0 | [7 empty] | 0
|  | EQUIPOS | [7 empty] | EQUIPOS
|  | DESCRIPCION |  | CANTIDAD | TARIFA | COSTO HORA | RENDIMIENTO | COSTO |  | DESCRIPCION |  | CANTIDAD | TARIFA | COSTO HORA | RENDIMIENTO | COSTO
|  | Herramientas manuales (5% M.O.) |  | 0 | 0 | 0 |  | 1.6209 |  | 0 |  | 0 | 0 | 0 |  | 0
|  | 0 |  | 0 | 0 | 0 |  | 0 |  | Herramientas manuales (5% M.O.) |  | 0 | 0 | 0 |  | 0.47603
|  | 0 |  | 0 | 0 | 0 |  | 0 |  | Camioneta |  | 0.5 | 20 | 10 | 0.7153 | 7.153
|  | 0 |  | 0 | 0 | 0 |  | 0 |  | 0 |  | 0 | 0 | 0 |  | 0
|  | 0 |  | 0 | 0 | 0 |  | 0 |  | 0 |  | 0 | 0 | 0 |  | 0
|  | 0 |  | 0 | 0 | 0 |  | 0 |  | 0 |  | 0 | 0 | 0 |  | 0
|  | 0 |  | 0 | 0 | 0 |  | 0 |  | 0 |  | 0 | 0 | 0 |  | 0
|  | 0 |  | 0 | 0 | 0 |  | 0 |  | 0 |  | 0 | 0 | 0 |  | 0
|  | 0 |  | 0 | 0 | 0 |  | 0 |  | 0 |  | 0 | 0 | 0 |  | 0
|  | 0 |  | 0 | 0 | 0 |  | 0 |  | 0 |  | 0 | 0 | 0 |  | 0
|  | 0 |  | 0 | 0 | 0 |  | 0 |  | 0 |  | 0 | 0 | 0 |  | 0
|  | 0 |  | 0 | 0 | 0 |  | 0 |  | 0 |  | 0 | 0 | 0 |  | 0
|  | 0 |  | 0 | 0 | 0 |  | 0 |  | 0 |  | 0 | 0 | 0 |  | 0
|  | 0 |  | 0 | 0 | 0 |  | 0 |  | 0 |  | 0 | 0 | 0 |  | 0
|  | 0 |  | 0 | 0 | 0 |  | 0 |  | 0 |  | 0 | 0 | 0 |  | 0
|  | 0 |  | 0 | 0 | 0 |  | 0 |  | 0 |  | 0 | 0 | 0 |  | 0
|  | 0 |  | 0 | 0 | 0 |  | 0 |  | 0 |  | 0 | 0 | 0 |  | 0
|  | 0 |  | 0 | 0 | 0 |  | 0 |  | 0 |  | 0 | 0 | 0 |  | 0
|  | 0 |  | 0 | 0 | 0 |  | 0 |  | 0 |  | 0 | 0 | 0 |  | 0
|  | 0 |  | 0 | 0 | 0 |  | 0 |  | 0 |  | 0 | 0 | 0 |  | 0
|  | SUBTOTAL (M) | [5 empty] | 1.6209 |  | SUBTOTAL (M) | [5 empty] | 7.629
|  | MANO DE OBRA | [7 empty] | MANO DE OBRA
|  | DESCRIPCION |  | CANTIDAD | JORNAL/HORA | COSTO-HORA | RENDIMIENTO | COSTO |  | DESCRIPCION |  | CANTIDAD | JORNAL/HORA | COSTO-HORA | RENDIMIENTO | COSTO
|  | Plomero |  | 1 | 4.28 | 4.28 | 3.8095 | 16.3047 |  | Electricista |  | 1 | 4.28 | 4.28 | 0.7153 | 3.0615
|  | Ayudante de plomero<EO E2> |  | 1 | 4.23 | 4.23 | 3.8095 | 16.1143 |  | Técnico liniero eléctrico |  | 1 | 4.28 | 4.28 | 0.7153 | 3.0615
|  | 0 |  | 0 | 0 | 0 |  | 0 |  | Maestro eléctrico/liniero/subestaciones |  | 1 | 4.75 | 4.75 | 0.7153 | 3.3977
|  | 0 |  | 0 | 0 | 0 |  | 0 |  | 0 |  | 0 | 0 | 0 |  | 0
|  | 0 |  | 0 | 0 | 0 |  | 0 |  | 0 |  | 0 | 0 | 0 |  | 0
|  | 0 |  | 0 | 0 | 0 |  | 0 |  | 0 |  | 0 | 0 | 0 |  | 0
|  | 0 |  | 0 | 0 | 0 |  | 0 |  | 0 |  | 0 | 0 | 0 |  | 0
|  | 0 |  | 0 | 0 | 0 |  | 0 |  | 0 |  | 0 | 0 | 0 |  | 0
|  | 0 |  | 0 | 0 | 0 |  | 0 |  | 0 |  | 0 | 0 | 0 |  | 0
|  | 0 |  | 0 | 0 | 0 |  | 0 |  | 0 |  | 0 | 0 | 0 |  | 0
|  | 0 |  | 0 | 0 | 0 |  | 0 |  | 0 |  | 0 | 0 | 0 |  | 0
|  | 0 |  | 0 | 0 | 0 |  | 0 |  | 0 |  | 0 | 0 | 0 |  | 0
|  | 0 |  | 0 | 0 | 0 |  | 0 |  | 0 |  | 0 | 0 | 0 |  | 0
|  | 0 |  | 0 | 0 | 0 |  | 0 |  | 0 |  | 0 | 0 | 0 |  | 0
|  | 0 |  | 0 | 0 | 0 |  | 0 |  | 0 |  | 0 | 0 | 0 |  | 0
|  | 0 |  | 0 | 0 | 0 |  | 0 |  | 0 |  | 0 | 0 | 0 |  | 0
|  | 0 |  | 0 | 0 | 0 |  | 0 |  | 0 |  | 0 | 0 | 0 |  | 0
|  | 0 |  | 0 | 0 | 0 |  | 0 |  | 0 |  | 0 | 0 | 0 |  | 0
|  | 0 |  | 0 | 0 | 0 |  | 0 |  | 0 |  | 0 | 0 | 0 |  | 0
|  | 0 |  | 0 | 0 | 0 |  | 0 |  | 0 |  | 0 | 0 | 0 |  | 0
|  | SUBTOTAL (N) | [5 empty] | 32.419 |  | SUBTOTAL (N) | [5 empty] | 9.5206
|  | MATERIALES | [7 empty] | MATERIALES
|  | DESCRIPCION |  |  | UNIDAD | CANTIDAD | P. UNITARIO | COSTO |  | DESCRIPCION |  |  | UNIDAD | CANTIDAD | P. UNITARIO | COSTO
|  | CODO 90o FDBB 300mm PN16 |  |  | U | 1 | 362 | 362 |  | Abrazadera de pletina galvanizada 3 pernos 38x4x140 |  |  | U | 1 | 4.98 | 4.98
|  | pernos de acero c/tuerca 5/8" x 3 1/2" |  |  | U | 8 | 1.5 | 12 |  | Aislador polimero de caucho siliconado 15kV |  |  | U | 1 | 10 | 10
|  | 0 |  |  | 0 | 0 | 0 | 0 |  | Eslabon candado galvanizado con pasador de 5/8" |  |  | U | 1 | 2 | 2
|  | 0 |  |  | 0 | 0 | 0 | 0 |  | Grapa horquilla guardacabo para Al, 2-2/0 |  |  | U | 1 | 4.5 | 4.5
|  | 0 |  |  | 0 | 0 | 0 | 0 |  | Retención preformado para conductor de Aluminio ACSR #2 |  |  | U | 1 | 4.85 | 4.85
|  | 0 |  |  | 0 | 0 | 0 | 0 |  | Tuerca de Ojo galvanizada 5/8" |  |  | U | 1 | 1.98 | 1.98
|  | 0 |  |  | 0 | 0 | 0 | 0 |  | 0 |  |  | 0 | 0 | 0 | 0
|  | 0 |  |  | 0 | 0 | 0 | 0 |  | 0 |  |  | 0 | 0 | 0 | 0
|  | 0 |  |  | 0 | 0 | 0 | 0 |  | 0 |  |  | 0 | 0 | 0 | 0
|  | 0 |  |  | 0 | 0 | 0 | 0 |  | 0 |  |  | 0 | 0 | 0 | 0
|  | 0 |  |  | 0 | 0 | 0 | 0 |  | 0 |  |  | 0 | 0 | 0 | 0
|  | 0 |  |  | 0 | 0 | 0 | 0 |  | 0 |  |  | 0 | 0 | 0 | 0
|  | 0 |  |  | 0 | 0 | 0 | 0 |  | 0 |  |  | 0 | 0 | 0 | 0
|  | 0 |  |  | 0 | 0 | 0 | 0 |  | 0 |  |  | 0 | 0 | 0 | 0
|  | 0 |  |  | 0 | 0 | 0 | 0 |  | 0 |  |  | 0 | 0 | 0 | 0
|  | 0 |  |  | 0 | 0 | 0 | 0 |  | 0 |  |  | 0 | 0 | 0 | 0
|  | 0 |  |  | 0 | 0 | 0 | 0 |  | 0 |  |  | 0 | 0 | 0 | 0
|  | 0 |  |  | 0 | 0 | 0 | 0 |  | 0 |  |  | 0 | 0 | 0 | 0
|  | 0 |  |  | 0 | 0 | 0 | 0 |  | 0 |  |  | 0 | 0 | 0 | 0
|  | 0 |  |  | 0 | 0 | 0 | 0 |  | 0 |  |  | 0 | 0 | 0 | 0
|  | SUBTOTAL (O) | [5 empty] | 374 |  | SUBTOTAL (O) | [5 empty] | 28.31
|  | TRANSPORTE | [7 empty] | TRANSPORTE
|  | DESCRIPCION |  |  | UNIDAD | CANTIDAD | TARIFA | COSTO |  | DESCRIPCION |  |  | UNIDAD | CANTIDAD | TARIFA | COSTO
|  | 0 |  |  | 0 | 0 | 0 | 0 |  | 0 |  |  | 0 | 0 | 0 | 0
|  | 0 |  |  | 0 | 0 | 0 | 0 |  | 0 |  |  | 0 | 0 | 0 | 0
|  | 0 |  |  | 0 | 0 | 0 | 0 |  | 0 |  |  | 0 | 0 | 0 | 0
|  | 0 |  |  | 0 | 0 | 0 | 0 |  | 0 |  |  | 0 | 0 | 0 | 0
|  | 0 |  |  | 0 | 0 | 0 | 0 |  | 0 |  |  | 0 | 0 | 0 | 0
|  | 0 |  |  | 0 | 0 | 0 | 0 |  | 0 |  |  | 0 | 0 | 0 | 0
|  | 0 |  |  | 0 | 0 | 0 | 0 |  | 0 |  |  | 0 | 0 | 0 | 0
|  | 0 |  |  | 0 | 0 | 0 | 0 |  | 0 |  |  | 0 | 0 | 0 | 0
|  | 0 |  |  | 0 | 0 | 0 | 0 |  | 0 |  |  | 0 | 0 | 0 | 0
|  | 0 |  |  | 0 | 0 | 0 | 0 |  | 0 |  |  | 0 | 0 | 0 | 0
|  | 0 |  |  | 0 | 0 | 0 | 0 |  | 0 |  |  | 0 | 0 | 0 | 0
|  | 0 |  |  | 0 | 0 | 0 | 0 |  | 0 |  |  | 0 | 0 | 0 | 0
|  | 0 |  |  | 0 | 0 | 0 | 0 |  | 0 |  |  | 0 | 0 | 0 | 0
|  | 0 |  |  | 0 | 0 | 0 | 0 |  | 0 |  |  | 0 | 0 | 0 | 0
|  | 0 |  |  | 0 | 0 | 0 | 0 |  | 0 |  |  | 0 | 0 | 0 | 0
|  | 0 |  |  | 0 | 0 | 0 | 0 |  | 0 |  |  | 0 | 0 | 0 | 0
|  | 0 |  |  | 0 | 0 | 0 | 0 |  | 0 |  |  | 0 | 0 | 0 | 0
|  | 0 |  |  | 0 | 0 | 0 | 0 |  | 0 |  |  | 0 | 0 | 0 | 0
|  | 0 |  |  | 0 | 0 | 0 | 0 |  | 0 |  |  | 0 | 0 | 0 | 0
|  | 0 |  |  | 0 | 0 | 0 | 0 |  | 0 |  |  | 0 | 0 | 0 | 0
|  | SUBTOTAL (P) | [5 empty] | 0 |  | SUBTOTAL (P) | [5 empty] | 0
|  | Piñas, Agosto del 2025 | [7 empty] | Piñas, Agosto del 2025
[5 empty] | TOTAL COSTOS DIRECTOS (M+N+O+P) |  |  | 408.04 |  |  |  |  | TOTAL COSTOS DIRECTOS (M+N+O+P) |  |  | 45.4597
[5 empty] | INDIRECTOS Y UTILIDADES |  | 19.98% | 81.5264 |  |  |  |  | INDIRECTOS Y UTILIDADES |  | 19.98% | 9.0828
[5 empty] | OTROS INDIRECTOS | [7 empty] | OTROS INDIRECTOS
|  | ING. HÉCTOR IVÁN TAPIA ZÁRATE |  |  | COSTO TOTAL DEL RUBRO |  |  | 489.57 |  | ING. HÉCTOR IVÁN TAPIA ZÁRATE |  |  | COSTO TOTAL DEL RUBRO |  |  | 54.54
|  | PROCURADOR COMÚN CONSORCIO HIDRO PIÑAS EC |  |  | VALOR OFERTADO |  |  | 489.57 |  | PROCURADOR COMÚN CONSORCIO HIDRO PIÑAS EC |  |  | VALOR OFERTADO |  |  | 54.54
[8 empty] | Código: 11.25 | [7 empty] | Código: 31.08
|  | ANALISIS DE PRECIOS UNITARIOS | [7 empty] | ANALISIS DE PRECIOS UNITARIOS
|  | RUBRO: |  |  |  |  | 311 | DE 936 |  | RUBRO: |  |  |  |  | 906 | DE 936
|  | BRIDA DE ACERO Ø=200mm CON PERNOS Y EMPAQUES | [5 empty] | 1.001 |  | ESTRUCTURA MONOFASICA CENTRADA DOBLE RETENCION EST-1CD | [5 empty] | 1.001
|  | DETALLE: |  |  |  |  | UNIDAD: | u |  | DETALLE: |  |  |  |  | UNIDAD: | u
|  | 0 | [7 empty] | 0
|  | EQUIPOS | [7 empty] | EQUIPOS
|  | DESCRIPCION |  | CANTIDAD | TARIFA | COSTO HORA | RENDIMIENTO | COSTO |  | DESCRIPCION |  | CANTIDAD | TARIFA | COSTO HORA | RENDIMIENTO | COSTO
|  | Herramientas manuales (5% M.O.) |  | 0 | 0 | 0 |  | 0.90091 |  | 0 |  | 0 | 0 | 0 |  | 0
|  | 0 |  | 0 | 0 | 0 |  | 0 |  | Herramientas manuales (5% M.O.) |  | 0 | 0 | 0 |  | 0.75248
|  | 0 |  | 0 | 0 | 0 |  | 0 |  | Camioneta |  | 0.5 | 20 | 10 | 1.1307 | 11.307
|  | 0 |  | 0 | 0 | 0 |  | 0 |  | 0 |  | 0 | 0 | 0 |  | 0
|  | 0 |  | 0 | 0 | 0 |  | 0 |  | 0 |  | 0 | 0 | 0 |  | 0
|  | 0 |  | 0 | 0 | 0 |  | 0 |  | 0 |  | 0 | 0 | 0 |  | 0
|  | 0 |  | 0 | 0 | 0 |  | 0 |  | 0 |  | 0 | 0 | 0 |  | 0
|  | 0 |  | 0 | 0 | 0 |  | 0 |  | 0 |  | 0 | 0 | 0 |  | 0
|  | 0 |  | 0 | 0 | 0 |  | 0 |  | 0 |  | 0 | 0 | 0 |  | 0
|  | 0 |  | 0 | 0 | 0 |  | 0 |  | 0 |  | 0 | 0 | 0 |  | 0
|  | 0 |  | 0 | 0 | 0 |  | 0 |  | 0 |  | 0 | 0 | 0 |  | 0
|  | 0 |  | 0 | 0 | 0 |  | 0 |  | 0 |  | 0 | 0 | 0 |  | 0
|  | 0 |  | 0 | 0 | 0 |  | 0 |  | 0 |  | 0 | 0 | 0 |  | 0
|  | 0 |  | 0 | 0 | 0 |  | 0 |  | 0 |  | 0 | 0 | 0 |  | 0
|  | 0 |  | 0 | 0 | 0 |  | 0 |  | 0 |  | 0 | 0 | 0 |  | 0
|  | 0 |  | 0 | 0 | 0 |  | 0 |  | 0 |  | 0 | 0 | 0 |  | 0
|  | 0 |  | 0 | 0 | 0 |  | 0 |  | 0 |  | 0 | 0 | 0 |  | 0
|  | 0 |  | 0 | 0 | 0 |  | 0 |  | 0 |  | 0 | 0 | 0 |  | 0
|  | 0 |  | 0 | 0 | 0 |  | 0 |  | 0 |  | 0 | 0 | 0 |  | 0
|  | 0 |  | 0 | 0 | 0 |  | 0 |  | 0 |  | 0 | 0 | 0 |  | 0
|  | SUBTOTAL (M) | [5 empty] | 0.90091 |  | SUBTOTAL (M) | [5 empty] | 12.0595
|  | MANO DE OBRA | [7 empty] | MANO DE OBRA
|  | DESCRIPCION |  | CANTIDAD | JORNAL/HORA | COSTO-HORA | RENDIMIENTO | COSTO |  | DESCRIPCION |  | CANTIDAD | JORNAL/HORA | COSTO-HORA | RENDIMIENTO | COSTO
|  | Plomero |  | 1 | 4.28 | 4.28 | 2.1173 | 9.062 |  | Electricista |  | 1 | 4.28 | 4.28 | 1.1307 | 4.8394
|  | Ayudante de plomero<EO E2> |  | 1 | 4.23 | 4.23 | 2.1173 | 8.9562 |  | Técnico liniero eléctrico |  | 1 | 4.28 | 4.28 | 1.1307 | 4.8394
|  | 0 |  | 0 | 0 | 0 |  | 0 |  | Maestro eléctrico/liniero/subestaciones |  | 1 | 4.75 | 4.75 | 1.1307 | 5.3708
|  | 0 |  | 0 | 0 | 0 |  | 0 |  | 0 |  | 0 | 0 | 0 |  | 0
|  | 0 |  | 0 | 0 | 0 |  | 0 |  | 0 |  | 0 | 0 | 0 |  | 0
|  | 0 |  | 0 | 0 | 0 |  | 0 |  | 0 |  | 0 | 0 | 0 |  | 0
|  | 0 |  | 0 | 0 | 0 |  | 0 |  | 0 |  | 0 | 0 | 0 |  | 0
|  | 0 |  | 0 | 0 | 0 |  | 0 |  | 0 |  | 0 | 0 | 0 |  | 0
|  | 0 |  | 0 | 0 | 0 |  | 0 |  | 0 |  | 0 | 0 | 0 |  | 0
|  | 0 |  | 0 | 0 | 0 |  | 0 |  | 0 |  | 0 | 0 | 0 |  | 0
|  | 0 |  | 0 | 0 | 0 |  | 0 |  | 0 |  | 0 | 0 | 0 |  | 0
|  | 0 |  | 0 | 0 | 0 |  | 0 |  | 0 |  | 0 | 0 | 0 |  | 0
|  | 0 |  | 0 | 0 | 0 |  | 0 |  | 0 |  | 0 | 0 | 0 |  | 0
|  | 0 |  | 0 | 0 | 0 |  | 0 |  | 0 |  | 0 | 0 | 0 |  | 0
|  | 0 |  | 0 | 0 | 0 |  | 0 |  | 0 |  | 0 | 0 | 0 |  | 0
|  | 0 |  | 0 | 0 | 0 |  | 0 |  | 0 |  | 0 | 0 | 0 |  | 0
|  | 0 |  | 0 | 0 | 0 |  | 0 |  | 0 |  | 0 | 0 | 0 |  | 0
|  | 0 |  | 0 | 0 | 0 |  | 0 |  | 0 |  | 0 | 0 | 0 |  | 0
|  | 0 |  | 0 | 0 | 0 |  | 0 |  | 0 |  | 0 | 0 | 0 |  | 0
|  | 0 |  | 0 | 0 | 0 |  | 0 |  | 0 |  | 0 | 0 | 0 |  | 0
|  | SUBTOTAL (N) | [5 empty] | 18.0182 |  | SUBTOTAL (N) | [5 empty] | 15.0496
|  | MATERIALES | [7 empty] | MATERIALES
|  | DESCRIPCION |  |  | UNIDAD | CANTIDAD | P. UNITARIO | COSTO |  | DESCRIPCION |  |  | UNIDAD | CANTIDAD | P. UNITARIO | COSTO
|  | BRIDA DE ACERO Ø=200mm CON PERNOS Y EMPAQUES |  |  | U | 1 | 336.86 | 336.86 |  | Aislador polimero de caucho siliconado 15kV |  |  | U | 2 | 10 | 20
|  | 0 |  |  | 0 | 0 | 0 | 0 |  | Aislador de porcelana espiga pin ANSI 55-5 |  |  | U | 1 | 8 | 8
|  | 0 |  |  | 0 | 0 | 0 | 0 |  | Conector de compresión / Conector ranuras paralelas, aleación Cu/Al, 2 pernos laterales de diferentes longitudes y separador |  |  | U | 1 | 5.4 | 5.4
|  | 0 |  |  | 0 | 0 | 0 | 0 |  | Retención preformado para conductor de Aluminio ACSR #2 |  |  | U | 2 | 4.85 | 9.7
|  | 0 |  |  | 0 | 0 | 0 | 0 |  | Tuerca de Ojo galvanizada 5/8" |  |  | U | 2 | 1.98 | 3.96
|  | 0 |  |  | 0 | 0 | 0 | 0 |  | Abrazadera de pletina galvanizada 4 pernos 38x4x140 |  |  | U | 1 | 5.8 | 5.8
|  | 0 |  |  | 0 | 0 | 0 | 0 |  | Grapa horquilla guardacabo para Al, 2-2/0 |  |  | U | 2 | 4.5 | 9
|  | 0 |  |  | 0 | 0 | 0 | 0 |  | Cinta de armar de aluminio |  |  | M | 2 | 1.14 | 2.28
|  | 0 |  |  | 0 | 0 | 0 | 0 |  | Perno pin punta de poste simple de acero galvanizado para aislador 55-5 |  |  | U | 1 | 4 | 4
|  | 0 |  |  | 0 | 0 | 0 | 0 |  | Abrazadera de pletina galvanizada 3 pernos 38x4x140 |  |  | U | 2 | 4.98 | 9.96
|  | 0 |  |  | 0 | 0 | 0 | 0 |  | 0 |  |  | 0 | 0 | 0 | 0
|  | 0 |  |  | 0 | 0 | 0 | 0 |  | 0 |  |  | 0 | 0 | 0 | 0
|  | 0 |  |  | 0 | 0 | 0 | 0 |  | 0 |  |  | 0 | 0 | 0 | 0
|  | 0 |  |  | 0 | 0 | 0 | 0 |  | 0 |  |  | 0 | 0 | 0 | 0
|  | 0 |  |  | 0 | 0 | 0 | 0 |  | 0 |  |  | 0 | 0 | 0 | 0
|  | 0 |  |  | 0 | 0 | 0 | 0 |  | 0 |  |  | 0 | 0 | 0 | 0
|  | 0 |  |  | 0 | 0 | 0 | 0 |  | 0 |  |  | 0 | 0 | 0 | 0
|  | 0 |  |  | 0 | 0 | 0 | 0 |  | 0 |  |  | 0 | 0 | 0 | 0
|  | 0 |  |  | 0 | 0 | 0 | 0 |  | 0 |  |  | 0 | 0 | 0 | 0
|  | 0 |  |  | 0 | 0 | 0 | 0 |  | 0 |  |  | 0 | 0 | 0 | 0
|  | SUBTOTAL (O) | [5 empty] | 336.86 |  | SUBTOTAL (O) | [5 empty] | 78.1
|  | TRANSPORTE | [7 empty] | TRANSPORTE
|  | DESCRIPCION |  |  | UNIDAD | CANTIDAD | TARIFA | COSTO |  | DESCRIPCION |  |  | UNIDAD | CANTIDAD | TARIFA | COSTO
|  | 0 |  |  | 0 | 0 | 0 | 0 |  | 0 |  |  | 0 | 0 | 0 | 0
|  | 0 |  |  | 0 | 0 | 0 | 0 |  | 0 |  |  | 0 | 0 | 0 | 0
|  | 0 |  |  | 0 | 0 | 0 | 0 |  | 0 |  |  | 0 | 0 | 0 | 0
|  | 0 |  |  | 0 | 0 | 0 | 0 |  | 0 |  |  | 0 | 0 | 0 | 0
|  | 0 |  |  | 0 | 0 | 0 | 0 |  | 0 |  |  | 0 | 0 | 0 | 0
|  | 0 |  |  | 0 | 0 | 0 | 0 |  | 0 |  |  | 0 | 0 | 0 | 0
|  | 0 |  |  | 0 | 0 | 0 | 0 |  | 0 |  |  | 0 | 0 | 0 | 0
|  | 0 |  |  | 0 | 0 | 0 | 0 |  | 0 |  |  | 0 | 0 | 0 | 0
|  | 0 |  |  | 0 | 0 | 0 | 0 |  | 0 |  |  | 0 | 0 | 0 | 0
|  | 0 |  |  | 0 | 0 | 0 | 0 |  | 0 |  |  | 0 | 0 | 0 | 0
|  | 0 |  |  | 0 | 0 | 0 | 0 |  | 0 |  |  | 0 | 0 | 0 | 0
|  | 0 |  |  | 0 | 0 | 0 | 0 |  | 0 |  |  | 0 | 0 | 0 | 0
|  | 0 |  |  | 0 | 0 | 0 | 0 |  | 0 |  |  | 0 | 0 | 0 | 0
|  | 0 |  |  | 0 | 0 | 0 | 0 |  | 0 |  |  | 0 | 0 | 0 | 0
|  | 0 |  |  | 0 | 0 | 0 | 0 |  | 0 |  |  | 0 | 0 | 0 | 0
|  | 0 |  |  | 0 | 0 | 0 | 0 |  | 0 |  |  | 0 | 0 | 0 | 0
|  | 0 |  |  | 0 | 0 | 0 | 0 |  | 0 |  |  | 0 | 0 | 0 | 0
|  | 0 |  |  | 0 | 0 | 0 | 0 |  | 0 |  |  | 0 | 0 | 0 | 0
|  | 0 |  |  | 0 | 0 | 0 | 0 |  | 0 |  |  | 0 | 0 | 0 | 0
|  | 0 |  |  | 0 | 0 | 0 | 0 |  | 0 |  |  | 0 | 0 | 0 | 0
|  | SUBTOTAL (P) | [5 empty] | 0 |  | SUBTOTAL (P) | [5 empty] | 0
|  | Piñas, Agosto del 2025 | [7 empty] | Piñas, Agosto del 2025
[5 empty] | TOTAL COSTOS DIRECTOS (M+N+O+P) |  |  | 355.7791 |  |  |  |  | TOTAL COSTOS DIRECTOS (M+N+O+P) |  |  | 105.2091
[5 empty] | INDIRECTOS Y UTILIDADES |  | 19.98% | 71.0847 |  |  |  |  | INDIRECTOS Y UTILIDADES |  | 19.98% | 21.0208
[5 empty] | OTROS INDIRECTOS | [7 empty] | OTROS INDIRECTOS
|  | ING. HÉCTOR IVÁN TAPIA ZÁRATE |  |  | COSTO TOTAL DEL RUBRO |  |  | 426.86 |  | ING. HÉCTOR IVÁN TAPIA ZÁRATE |  |  | COSTO TOTAL DEL RUBRO |  |  | 126.23
|  | PROCURADOR COMÚN CONSORCIO HIDRO PIÑAS EC |  |  | VALOR OFERTADO |  |  | 426.86 |  | PROCURADOR COMÚN CONSORCIO HIDRO PIÑAS EC |  |  | VALOR OFERTADO |  |  | 126.23
[8 empty] | Código: 11.26 | [7 empty] | Código: 31.09
|  | ANALISIS DE PRECIOS UNITARIOS | [7 empty] | ANALISIS DE PRECIOS UNITARIOS
|  | RUBRO: |  |  |  |  | 312 | DE 936 |  | RUBRO: |  |  |  |  | 907 | DE 936
|  | BRIDA DE ACERO Ø=300mm CON PERNOS Y EMPAQUES | [5 empty] | 1.001 |  | ESTRUCTURA EN BAJA TENSION TIPO ESD-3EP | [5 empty] | 1.001
|  | DETALLE: |  |  |  |  | UNIDAD: | u |  | DETALLE: |  |  |  |  | UNIDAD: | u
|  | 0 | [7 empty] | 0
|  | EQUIPOS | [7 empty] | EQUIPOS
|  | DESCRIPCION |  | CANTIDAD | TARIFA | COSTO HORA | RENDIMIENTO | COSTO |  | DESCRIPCION |  | CANTIDAD | TARIFA | COSTO HORA | RENDIMIENTO | COSTO
|  | Herramientas manuales (5% M.O.) |  | 0 | 0 | 0 |  | 1.3508 |  | 0 |  | 0 | 0 | 0 |  | 0
|  | 0 |  | 0 | 0 | 0 |  | 0 |  | Herramientas manuales (5% M.O.) |  | 0 | 0 | 0 |  | 0.46831
|  | 0 |  | 0 | 0 | 0 |  | 0 |  | Camioneta |  | 0.5 | 20 | 10 | 0.7037 | 7.037
|  | 0 |  | 0 | 0 | 0 |  | 0 |  | 0 |  | 0 | 0 | 0 |  | 0
|  | 0 |  | 0 | 0 | 0 |  | 0 |  | 0 |  | 0 | 0 | 0 |  | 0
|  | 0 |  | 0 | 0 | 0 |  | 0 |  | 0 |  | 0 | 0 | 0 |  | 0
|  | 0 |  | 0 | 0 | 0 |  | 0 |  | 0 |  | 0 | 0 | 0 |  | 0
|  | 0 |  | 0 | 0 | 0 |  | 0 |  | 0 |  | 0 | 0 | 0 |  | 0
|  | 0 |  | 0 | 0 | 0 |  | 0 |  | 0 |  | 0 | 0 | 0 |  | 0
|  | 0 |  | 0 | 0 | 0 |  | 0 |  | 0 |  | 0 | 0 | 0 |  | 0
|  | 0 |  | 0 | 0 | 0 |  | 0 |  | 0 |  | 0 | 0 | 0 |  | 0
|  | 0 |  | 0 | 0 | 0 |  | 0 |  | 0 |  | 0 | 0 | 0 |  | 0
|  | 0 |  | 0 | 0 | 0 |  | 0 |  | 0 |  | 0 | 0 | 0 |  | 0
|  | 0 |  | 0 | 0 | 0 |  | 0 |  | 0 |  | 0 | 0 | 0 |  | 0
|  | 0 |  | 0 | 0 | 0 |  | 0 |  | 0 |  | 0 | 0 | 0 |  | 0
|  | 0 |  | 0 | 0 | 0 |  | 0 |  | 0 |  | 0 | 0 | 0 |  | 0
|  | 0 |  | 0 | 0 | 0 |  | 0 |  | 0 |  | 0 | 0 | 0 |  | 0
|  | 0 |  | 0 | 0 | 0 |  | 0 |  | 0 |  | 0 | 0 | 0 |  | 0
|  | 0 |  | 0 | 0 | 0 |  | 0 |  | 0 |  | 0 | 0 | 0 |  | 0
|  | 0 |  | 0 | 0 | 0 |  | 0 |  | 0 |  | 0 | 0 | 0 |  | 0
|  | SUBTOTAL (M) | [5 empty] | 1.3508 |  | SUBTOTAL (M) | [5 empty] | 7.5053
|  | MANO DE OBRA | [7 empty] | MANO DE OBRA
|  | DESCRIPCION |  | CANTIDAD | JORNAL/HORA | COSTO-HORA | RENDIMIENTO | COSTO |  | DESCRIPCION |  | CANTIDAD | JORNAL/HORA | COSTO-HORA | RENDIMIENTO | COSTO
|  | Plomero |  | 1 | 4.28 | 4.28 | 3.1746 | 13.5873 |  | Electricista |  | 1 | 4.28 | 4.28 | 0.7037 | 3.0118
|  | Ayudante de plomero<EO E2> |  | 1 | 4.23 | 4.23 | 3.1746 | 13.4286 |  | Técnico liniero eléctrico |  | 1 | 4.28 | 4.28 | 0.7037 | 3.0118
|  | 0 |  | 0 | 0 | 0 |  | 0 |  | Maestro eléctrico/liniero/subestaciones |  | 1 | 4.75 | 4.75 | 0.7037 | 3.3426
|  | 0 |  | 0 | 0 | 0 |  | 0 |  | 0 |  | 0 | 0 | 0 |  | 0
|  | 0 |  | 0 | 0 | 0 |  | 0 |  | 0 |  | 0 | 0 | 0 |  | 0
|  | 0 |  | 0 | 0 | 0 |  | 0 |  | 0 |  | 0 | 0 | 0 |  | 0
|  | 0 |  | 0 | 0 | 0 |  | 0 |  | 0 |  | 0 | 0 | 0 |  | 0
|  | 0 |  | 0 | 0 | 0 |  | 0 |  | 0 |  | 0 | 0 | 0 |  | 0
|  | 0 |  | 0 | 0 | 0 |  | 0 |  | 0 |  | 0 | 0 | 0 |  | 0
|  | 0 |  | 0 | 0 | 0 |  | 0 |  | 0 |  | 0 | 0 | 0 |  | 0
|  | 0 |  | 0 | 0 | 0 |  | 0 |  | 0 |  | 0 | 0 | 0 |  | 0
|  | 0 |  | 0 | 0 | 0 |  | 0 |  | 0 |  | 0 | 0 | 0 |  | 0
|  | 0 |  | 0 | 0 | 0 |  | 0 |  | 0 |  | 0 | 0 | 0 |  | 0
|  | 0 |  | 0 | 0 | 0 |  | 0 |  | 0 |  | 0 | 0 | 0 |  | 0
|  | 0 |  | 0 | 0 | 0 |  | 0 |  | 0 |  | 0 | 0 | 0 |  | 0
|  | 0 |  | 0 | 0 | 0 |  | 0 |  | 0 |  | 0 | 0 | 0 |  | 0
|  | 0 |  | 0 | 0 | 0 |  | 0 |  | 0 |  | 0 | 0 | 0 |  | 0
|  | 0 |  | 0 | 0 | 0 |  | 0 |  | 0 |  | 0 | 0 | 0 |  | 0
|  | 0 |  | 0 | 0 | 0 |  | 0 |  | 0 |  | 0 | 0 | 0 |  | 0
|  | 0 |  | 0 | 0 | 0 |  | 0 |  | 0 |  | 0 | 0 | 0 |  | 0
|  | SUBTOTAL (N) | [5 empty] | 27.0159 |  | SUBTOTAL (N) | [5 empty] | 9.3663
|  | MATERIALES | [7 empty] | MATERIALES
|  | DESCRIPCION |  |  | UNIDAD | CANTIDAD | P. UNITARIO | COSTO |  | DESCRIPCION |  |  | UNIDAD | CANTIDAD | P. UNITARIO | COSTO
|  | BRIDA DE ACERO Ø=300mm CON PERNOS Y EMPAQUES |  |  | U | 1 | 729.5 | 729.5 |  | Abrazadera de pletina galvanizada 3 pernos 38x4x160 |  |  | U | 2 | 5.8 | 11.6
|  | 0 |  |  | 0 | 0 | 0 | 0 |  | Aislador tipo Rollo ANSI 53-2 |  |  | U | 3 | 1.5 | 4.5
|  | 0 |  |  | 0 | 0 | 0 | 0 |  | Bastidor 3 vias de acero galvanizado |  |  | U | 1 | 9.2 | 9.2
|  | 0 |  |  | 0 | 0 | 0 | 0 |  | Cinta de armar de aluminio |  |  | M | 3 | 1.14 | 3.42
|  | 0 |  |  | 0 | 0 | 0 | 0 |  | Conductor desnudo cableado de aluminio #4 ACSR |  |  | KM | 0.006 | 500 | 3
|  | 0 |  |  | 0 | 0 | 0 | 0 |  | 0 |  |  | 0 | 0 | 0 | 0
|  | 0 |  |  | 0 | 0 | 0 | 0 |  | 0 |  |  | 0 | 0 | 0 | 0
|  | 0 |  |  | 0 | 0 | 0 | 0 |  | 0 |  |  | 0 | 0 | 0 | 0
|  | 0 |  |  | 0 | 0 | 0 | 0 |  | 0 |  |  | 0 | 0 | 0 | 0
|  | 0 |  |  | 0 | 0 | 0 | 0 |  | 0 |  |  | 0 | 0 | 0 | 0
|  | 0 |  |  | 0 | 0 | 0 | 0 |  | 0 |  |  | 0 | 0 | 0 | 0
|  | 0 |  |  | 0 | 0 | 0 | 0 |  | 0 |  |  | 0 | 0 | 0 | 0
|  | 0 |  |  | 0 | 0 | 0 | 0 |  | 0 |  |  | 0 | 0 | 0 | 0
|  | 0 |  |  | 0 | 0 | 0 | 0 |  | 0 |  |  | 0 | 0 | 0 | 0
|  | 0 |  |  | 0 | 0 | 0 | 0 |  | 0 |  |  | 0 | 0 | 0 | 0
|  | 0 |  |  | 0 | 0 | 0 | 0 |  | 0 |  |  | 0 | 0 | 0 | 0
|  | 0 |  |  | 0 | 0 | 0 | 0 |  | 0 |  |  | 0 | 0 | 0 | 0
|  | 0 |  |  | 0 | 0 | 0 | 0 |  | 0 |  |  | 0 | 0 | 0 | 0
|  | 0 |  |  | 0 | 0 | 0 | 0 |  | 0 |  |  | 0 | 0 | 0 | 0
|  | 0 |  |  | 0 | 0 | 0 | 0 |  | 0 |  |  | 0 | 0 | 0 | 0
|  | SUBTOTAL (O) | [5 empty] | 729.5 |  | SUBTOTAL (O) | [5 empty] | 31.72
|  | TRANSPORTE | [7 empty] | TRANSPORTE
|  | DESCRIPCION |  |  | UNIDAD | CANTIDAD | TARIFA | COSTO |  | DESCRIPCION |  |  | UNIDAD | CANTIDAD | TARIFA | COSTO
|  | 0 |  |  | 0 | 0 | 0 | 0 |  | 0 |  |  | 0 | 0 | 0 | 0
|  | 0 |  |  | 0 | 0 | 0 | 0 |  | 0 |  |  | 0 | 0 | 0 | 0
|  | 0 |  |  | 0 | 0 | 0 | 0 |  | 0 |  |  | 0 | 0 | 0 | 0
|  | 0 |  |  | 0 | 0 | 0 | 0 |  | 0 |  |  | 0 | 0 | 0 | 0
|  | 0 |  |  | 0 | 0 | 0 | 0 |  | 0 |  |  | 0 | 0 | 0 | 0
|  | 0 |  |  | 0 | 0 | 0 | 0 |  | 0 |  |  | 0 | 0 | 0 | 0
|  | 0 |  |  | 0 | 0 | 0 | 0 |  | 0 |  |  | 0 | 0 | 0 | 0
|  | 0 |  |  | 0 | 0 | 0 | 0 |  | 0 |  |  | 0 | 0 | 0 | 0
|  | 0 |  |  | 0 | 0 | 0 | 0 |  | 0 |  |  | 0 | 0 | 0 | 0
|  | 0 |  |  | 0 | 0 | 0 | 0 |  | 0 |  |  | 0 | 0 | 0 | 0
|  | 0 |  |  | 0 | 0 | 0 | 0 |  | 0 |  |  | 0 | 0 | 0 | 0
|  | 0 |  |  | 0 | 0 | 0 | 0 |  | 0 |  |  | 0 | 0 | 0 | 0
|  | 0 |  |  | 0 | 0 | 0 | 0 |  | 0 |  |  | 0 | 0 | 0 | 0
|  | 0 |  |  | 0 | 0 | 0 | 0 |  | 0 |  |  | 0 | 0 | 0 | 0
|  | 0 |  |  | 0 | 0 | 0 | 0 |  | 0 |  |  | 0 | 0 | 0 | 0
|  | 0 |  |  | 0 | 0 | 0 | 0 |  | 0 |  |  | 0 | 0 | 0 | 0
|  | 0 |  |  | 0 | 0 | 0 | 0 |  | 0 |  |  | 0 | 0 | 0 | 0
|  | 0 |  |  | 0 | 0 | 0 | 0 |  | 0 |  |  | 0 | 0 | 0 | 0
|  | 0 |  |  | 0 | 0 | 0 | 0 |  | 0 |  |  | 0 | 0 | 0 | 0
|  | 0 |  |  | 0 | 0 | 0 | 0 |  | 0 |  |  | 0 | 0 | 0 | 0
|  | SUBTOTAL (P) | [5 empty] | 0 |  | SUBTOTAL (P) | [5 empty] | 0
|  | Piñas, Agosto del 2025 | [7 empty] | Piñas, Agosto del 2025
[5 empty] | TOTAL COSTOS DIRECTOS (M+N+O+P) |  |  | 757.8666 |  |  |  |  | TOTAL COSTOS DIRECTOS (M+N+O+P) |  |  | 48.5916
[5 empty] | INDIRECTOS Y UTILIDADES |  | 19.98% | 151.4218 |  |  |  |  | INDIRECTOS Y UTILIDADES |  | 19.98% | 9.7086
[5 empty] | OTROS INDIRECTOS | [7 empty] | OTROS INDIRECTOS
|  | ING. HÉCTOR IVÁN TAPIA ZÁRATE |  |  | COSTO TOTAL DEL RUBRO |  |  | 909.29 |  | ING. HÉCTOR IVÁN TAPIA ZÁRATE |  |  | COSTO TOTAL DEL RUBRO |  |  | 58.3
|  | PROCURADOR COMÚN CONSORCIO HIDRO PIÑAS EC |  |  | VALOR OFERTADO |  |  | 909.29 |  | PROCURADOR COMÚN CONSORCIO HIDRO PIÑAS EC |  |  | VALOR OFERTADO |  |  | 58.3
[8 empty] | Código: 11.27 | [7 empty] | Código: 31.1
|  | ANALISIS DE PRECIOS UNITARIOS | [7 empty] | ANALISIS DE PRECIOS UNITARIOS
|  | RUBRO: |  |  |  |  | 313 | DE 936 |  | RUBRO: |  |  |  |  | 908 | DE 936
|  | TUBERÍA PVC UPSE / PVC-O UPSE 110MM X 6M 1,00MPA(145PSI) | [5 empty] | 1.001 |  | ESTRUCTURA EN BAJA TENSION TIPO ESD-3ER | [5 empty] | 1.001
|  | DETALLE: |  |  |  |  | UNIDAD: | ml |  | DETALLE: |  |  |  |  | UNIDAD: | u
|  | 0 | [7 empty] | 0
|  | EQUIPOS | [7 empty] | EQUIPOS
|  | DESCRIPCION |  | CANTIDAD | TARIFA | COSTO HORA | RENDIMIENTO | COSTO |  | DESCRIPCION |  | CANTIDAD | TARIFA | COSTO HORA | RENDIMIENTO | COSTO
|  | Herramientas manuales (5% M.O.) |  | 0 | 0 | 0 |  | 0.06358 |  | 0 |  | 0 | 0 | 0 |  | 0
|  | 0 |  | 0 | 0 | 0 |  | 0 |  | Herramientas manuales (5% M.O.) |  | 0 | 0 | 0 |  | 0.59815
|  | 0 |  | 0 | 0 | 0 |  | 0 |  | Camioneta |  | 0.5 | 20 | 10 | 0.8988 | 8.988
|  | 0 |  | 0 | 0 | 0 |  | 0 |  | 0 |  | 0 | 0 | 0 |  | 0
|  | 0 |  | 0 | 0 | 0 |  | 0 |  | 0 |  | 0 | 0 | 0 |  | 0
|  | 0 |  | 0 | 0 | 0 |  | 0 |  | 0 |  | 0 | 0 | 0 |  | 0
|  | 0 |  | 0 | 0 | 0 |  | 0 |  | 0 |  | 0 | 0 | 0 |  | 0
|  | 0 |  | 0 | 0 | 0 |  | 0 |  | 0 |  | 0 | 0 | 0 |  | 0
|  | 0 |  | 0 | 0 | 0 |  | 0 |  | 0 |  | 0 | 0 | 0 |  | 0
|  | 0 |  | 0 | 0 | 0 |  | 0 |  | 0 |  | 0 | 0 | 0 |  | 0
|  | 0 |  | 0 | 0 | 0 |  | 0 |  | 0 |  | 0 | 0 | 0 |  | 0
|  | 0 |  | 0 | 0 | 0 |  | 0 |  | 0 |  | 0 | 0 | 0 |  | 0
|  | 0 |  | 0 | 0 | 0 |  | 0 |  | 0 |  | 0 | 0 | 0 |  | 0
|  | 0 |  | 0 | 0 | 0 |  | 0 |  | 0 |  | 0 | 0 | 0 |  | 0
|  | 0 |  | 0 | 0 | 0 |  | 0 |  | 0 |  | 0 | 0 | 0 |  | 0
|  | 0 |  | 0 | 0 | 0 |  | 0 |  | 0 |  | 0 | 0 | 0 |  | 0
|  | 0 |  | 0 | 0 | 0 |  | 0 |  | 0 |  | 0 | 0 | 0 |  | 0
|  | 0 |  | 0 | 0 | 0 |  | 0 |  | 0 |  | 0 | 0 | 0 |  | 0
|  | 0 |  | 0 | 0 | 0 |  | 0 |  | 0 |  | 0 | 0 | 0 |  | 0
|  | 0 |  | 0 | 0 | 0 |  | 0 |  | 0 |  | 0 | 0 | 0 |  | 0
|  | SUBTOTAL (M) | [5 empty] | 0.06358 |  | SUBTOTAL (M) | [5 empty] | 9.5861
|  | MANO DE OBRA | [7 empty] | MANO DE OBRA
|  | DESCRIPCION |  | CANTIDAD | JORNAL/HORA | COSTO-HORA | RENDIMIENTO | COSTO |  | DESCRIPCION |  | CANTIDAD | JORNAL/HORA | COSTO-HORA | RENDIMIENTO | COSTO
|  | Plomero |  | 1 | 4.28 | 4.28 | 0.07299 | 0.3124 |  | Electricista |  | 1 | 4.28 | 4.28 | 0.8988 | 3.8469
|  | Ayudante de plomero<EO E2> |  | 1 | 4.23 | 4.23 | 0.07299 | 0.30875 |  | Técnico liniero eléctrico |  | 1 | 4.28 | 4.28 | 0.8988 | 3.8469
|  | Peón |  | 2 | 4.23 | 8.46 | 0.07299 | 0.6175 |  | Maestro eléctrico/liniero/subestaciones |  | 1 | 4.75 | 4.75 | 0.8988 | 4.2693
|  | Maestro de obra |  | 0.1 | 4.52 | 0.452 | 0.07299 | 0.03299 |  | 0 |  | 0 | 0 | 0 |  | 0
|  | 0 |  | 0 | 0 | 0 |  | 0 |  | 0 |  | 0 | 0 | 0 |  | 0
|  | 0 |  | 0 | 0 | 0 |  | 0 |  | 0 |  | 0 | 0 | 0 |  | 0
|  | 0 |  | 0 | 0 | 0 |  | 0 |  | 0 |  | 0 | 0 | 0 |  | 0
|  | 0 |  | 0 | 0 | 0 |  | 0 |  | 0 |  | 0 | 0 | 0 |  | 0
|  | 0 |  | 0 | 0 | 0 |  | 0 |  | 0 |  | 0 | 0 | 0 |  | 0
|  | 0 |  | 0 | 0 | 0 |  | 0 |  | 0 |  | 0 | 0 | 0 |  | 0
|  | 0 |  | 0 | 0 | 0 |  | 0 |  | 0 |  | 0 | 0 | 0 |  | 0
|  | 0 |  | 0 | 0 | 0 |  | 0 |  | 0 |  | 0 | 0 | 0 |  | 0
|  | 0 |  | 0 | 0 | 0 |  | 0 |  | 0 |  | 0 | 0 | 0 |  | 0
|  | 0 |  | 0 | 0 | 0 |  | 0 |  | 0 |  | 0 | 0 | 0 |  | 0
|  | 0 |  | 0 | 0 | 0 |  | 0 |  | 0 |  | 0 | 0 | 0 |  | 0
|  | 0 |  | 0 | 0 | 0 |  | 0 |  | 0 |  | 0 | 0 | 0 |  | 0
|  | 0 |  | 0 | 0 | 0 |  | 0 |  | 0 |  | 0 | 0 | 0 |  | 0
|  | 0 |  | 0 | 0 | 0 |  | 0 |  | 0 |  | 0 | 0 | 0 |  | 0
|  | 0 |  | 0 | 0 | 0 |  | 0 |  | 0 |  | 0 | 0 | 0 |  | 0
|  | 0 |  | 0 | 0 | 0 |  | 0 |  | 0 |  | 0 | 0 | 0 |  | 0
|  | SUBTOTAL (N) | [5 empty] | 1.2716 |  | SUBTOTAL (N) | [5 empty] | 11.963
|  | MATERIALES | [7 empty] | MATERIALES
|  | DESCRIPCION |  |  | UNIDAD | CANTIDAD | P. UNITARIO | COSTO |  | DESCRIPCION |  |  | UNIDAD | CANTIDAD | P. UNITARIO | COSTO
|  | Tub P UPSE 110mm x 6m 1,00MPa(145psi) |  |  | ML | 1.03 | 9.43 | 9.7129 |  | Abrazadera de pletina galvanizada 3 pernos 38x4x160 |  |  | U | 2 | 5.8 | 11.6
|  | Grasa vegetal |  |  | Kg | 0.0022 | 1.51 | 0.00332 |  | Aislador tipo Rollo ANSI 53-2 |  |  | U | 3 | 1.5 | 4.5
|  | 0 |  |  | 0 | 0 | 0 | 0 |  | Bastidor 3 vias de acero galvanizado |  |  | U | 1 | 9.2 | 9.2
|  | 0 |  |  | 0 | 0 | 0 | 0 |  | Retención preformado para conductor de Aluminio ACSR #2 |  |  | U | 3 | 4.85 | 14.55
|  | 0 |  |  | 0 | 0 | 0 | 0 |  | 0 |  |  | 0 | 0 | 0 | 0
|  | 0 |  |  | 0 | 0 | 0 | 0 |  | 0 |  |  | 0 | 0 | 0 | 0
|  | 0 |  |  | 0 | 0 | 0 | 0 |  | 0 |  |  | 0 | 0 | 0 | 0
|  | 0 |  |  | 0 | 0 | 0 | 0 |  | 0 |  |  | 0 | 0 | 0 | 0
|  | 0 |  |  | 0 | 0 | 0 | 0 |  | 0 |  |  | 0 | 0 | 0 | 0
|  | 0 |  |  | 0 | 0 | 0 | 0 |  | 0 |  |  | 0 | 0 | 0 | 0
|  | 0 |  |  | 0 | 0 | 0 | 0 |  | 0 |  |  | 0 | 0 | 0 | 0
|  | 0 |  |  | 0 | 0 | 0 | 0 |  | 0 |  |  | 0 | 0 | 0 | 0
|  | 0 |  |  | 0 | 0 | 0 | 0 |  | 0 |  |  | 0 | 0 | 0 | 0
|  | 0 |  |  | 0 | 0 | 0 | 0 |  | 0 |  |  | 0 | 0 | 0 | 0
|  | 0 |  |  | 0 | 0 | 0 | 0 |  | 0 |  |  | 0 | 0 | 0 | 0
|  | 0 |  |  | 0 | 0 | 0 | 0 |  | 0 |  |  | 0 | 0 | 0 | 0
|  | 0 |  |  | 0 | 0 | 0 | 0 |  | 0 |  |  | 0 | 0 | 0 | 0
|  | 0 |  |  | 0 | 0 | 0 | 0 |  | 0 |  |  | 0 | 0 | 0 | 0
|  | 0 |  |  | 0 | 0 | 0 | 0 |  | 0 |  |  | 0 | 0 | 0 | 0
|  | 0 |  |  | 0 | 0 | 0 | 0 |  | 0 |  |  | 0 | 0 | 0 | 0
|  | SUBTOTAL (O) | [5 empty] | 9.7162 |  | SUBTOTAL (O) | [5 empty] | 39.85
|  | TRANSPORTE | [7 empty] | TRANSPORTE
|  | DESCRIPCION |  |  | UNIDAD | CANTIDAD | TARIFA | COSTO |  | DESCRIPCION |  |  | UNIDAD | CANTIDAD | TARIFA | COSTO
|  | 0 |  |  | 0 | 0 | 0 | 0 |  | 0 |  |  | 0 | 0 | 0 | 0
|  | 0 |  |  | 0 | 0 | 0 | 0 |  | 0 |  |  | 0 | 0 | 0 | 0
|  | 0 |  |  | 0 | 0 | 0 | 0 |  | 0 |  |  | 0 | 0 | 0 | 0
|  | 0 |  |  | 0 | 0 | 0 | 0 |  | 0 |  |  | 0 | 0 | 0 | 0
|  | 0 |  |  | 0 | 0 | 0 | 0 |  | 0 |  |  | 0 | 0 | 0 | 0
|  | 0 |  |  | 0 | 0 | 0 | 0 |  | 0 |  |  | 0 | 0 | 0 | 0
|  | 0 |  |  | 0 | 0 | 0 | 0 |  | 0 |  |  | 0 | 0 | 0 | 0
|  | 0 |  |  | 0 | 0 | 0 | 0 |  | 0 |  |  | 0 | 0 | 0 | 0
|  | 0 |  |  | 0 | 0 | 0 | 0 |  | 0 |  |  | 0 | 0 | 0 | 0
|  | 0 |  |  | 0 | 0 | 0 | 0 |  | 0 |  |  | 0 | 0 | 0 | 0
|  | 0 |  |  | 0 | 0 | 0 | 0 |  | 0 |  |  | 0 | 0 | 0 | 0
|  | 0 |  |  | 0 | 0 | 0 | 0 |  | 0 |  |  | 0 | 0 | 0 | 0
|  | 0 |  |  | 0 | 0 | 0 | 0 |  | 0 |  |  | 0 | 0 | 0 | 0
|  | 0 |  |  | 0 | 0 | 0 | 0 |  | 0 |  |  | 0 | 0 | 0 | 0
|  | 0 |  |  | 0 | 0 | 0 | 0 |  | 0 |  |  | 0 | 0 | 0 | 0
|  | 0 |  |  | 0 | 0 | 0 | 0 |  | 0 |  |  | 0 | 0 | 0 | 0
|  | 0 |  |  | 0 | 0 | 0 | 0 |  | 0 |  |  | 0 | 0 | 0 | 0
|  | 0 |  |  | 0 | 0 | 0 | 0 |  | 0 |  |  | 0 | 0 | 0 | 0
|  | 0 |  |  | 0 | 0 | 0 | 0 |  | 0 |  |  | 0 | 0 | 0 | 0
|  | 0 |  |  | 0 | 0 | 0 | 0 |  | 0 |  |  | 0 | 0 | 0 | 0
|  | SUBTOTAL (P) | [5 empty] | 0 |  | SUBTOTAL (P) | [5 empty] | 0
|  | Piñas, Agosto del 2025 | [7 empty] | Piñas, Agosto del 2025
[5 empty] | TOTAL COSTOS DIRECTOS (M+N+O+P) |  |  | 11.0514 |  |  |  |  | TOTAL COSTOS DIRECTOS (M+N+O+P) |  |  | 61.3992
[5 empty] | INDIRECTOS Y UTILIDADES |  | 19.98% | 2.2081 |  |  |  |  | INDIRECTOS Y UTILIDADES |  | 19.98% | 12.2675
[5 empty] | OTROS INDIRECTOS | [7 empty] | OTROS INDIRECTOS
|  | ING. HÉCTOR IVÁN TAPIA ZÁRATE |  |  | COSTO TOTAL DEL RUBRO |  |  | 13.26 |  | ING. HÉCTOR IVÁN TAPIA ZÁRATE |  |  | COSTO TOTAL DEL RUBRO |  |  | 73.67
|  | PROCURADOR COMÚN CONSORCIO HIDRO PIÑAS EC |  |  | VALOR OFERTADO |  |  | 13.26 |  | PROCURADOR COMÚN CONSORCIO HIDRO PIÑAS EC |  |  | VALOR OFERTADO |  |  | 73.67
[8 empty] | Código: 11.28 | [7 empty] | Código: 31.11
|  | ANALISIS DE PRECIOS UNITARIOS | [7 empty] | ANALISIS DE PRECIOS UNITARIOS
|  | RUBRO: |  |  |  |  | 314 | DE 936 |  | RUBRO: |  |  |  |  | 909 | DE 936
|  | TUBERÍA PVC UPSE / PVC-O UPSE 315MM X 6M 1MPA(145PSI) | [5 empty] | 1.001 |  | ESTRUCTURA EN BAJA TENSION TIPO ESD-3ED | [5 empty] | 1.001
|  | DETALLE: |  |  |  |  | UNIDAD: | ml |  | DETALLE: |  |  |  |  | UNIDAD: | u
|  | 0 | [7 empty] | 0
|  | EQUIPOS | [7 empty] | EQUIPOS
|  | DESCRIPCION |  | CANTIDAD | TARIFA | COSTO HORA | RENDIMIENTO | COSTO |  | DESCRIPCION |  | CANTIDAD | TARIFA | COSTO HORA | RENDIMIENTO | COSTO
|  | Herramientas manuales (5% M.O.) |  | 0 | 0 | 0 |  | 0.1167 |  | 0 |  | 0 | 0 | 0 |  | 0
|  | 0 |  | 0 | 0 | 0 |  | 0 |  | Herramientas manuales (5% M.O.) |  | 0 | 0 | 0 |  | 1.1238
|  | 0 |  | 0 | 0 | 0 |  | 0 |  | Camioneta |  | 0.5 | 20 | 10 | 1.2778 | 12.778
|  | 0 |  | 0 | 0 | 0 |  | 0 |  | 0 |  | 0 | 0 | 0 |  | 0
|  | 0 |  | 0 | 0 | 0 |  | 0 |  | 0 |  | 0 | 0 | 0 |  | 0
|  | 0 |  | 0 | 0 | 0 |  | 0 |  | 0 |  | 0 | 0 | 0 |  | 0
|  | 0 |  | 0 | 0 | 0 |  | 0 |  | 0 |  | 0 | 0 | 0 |  | 0
|  | 0 |  | 0 | 0 | 0 |  | 0 |  | 0 |  | 0 | 0 | 0 |  | 0
|  | 0 |  | 0 | 0 | 0 |  | 0 |  | 0 |  | 0 | 0 | 0 |  | 0
|  | 0 |  | 0 | 0 | 0 |  | 0 |  | 0 |  | 0 | 0 | 0 |  | 0
|  | 0 |  | 0 | 0 | 0 |  | 0 |  | 0 |  | 0 | 0 | 0 |  | 0
|  | 0 |  | 0 | 0 | 0 |  | 0 |  | 0 |  | 0 | 0 | 0 |  | 0
|  | 0 |  | 0 | 0 | 0 |  | 0 |  | 0 |  | 0 | 0 | 0 |  | 0
|  | 0 |  | 0 | 0 | 0 |  | 0 |  | 0 |  | 0 | 0 | 0 |  | 0
|  | 0 |  | 0 | 0 | 0 |  | 0 |  | 0 |  | 0 | 0 | 0 |  | 0
|  | 0 |  | 0 | 0 | 0 |  | 0 |  | 0 |  | 0 | 0 | 0 |  | 0
|  | 0 |  | 0 | 0 | 0 |  | 0 |  | 0 |  | 0 | 0 | 0 |  | 0
|  | 0 |  | 0 | 0 | 0 |  | 0 |  | 0 |  | 0 | 0 | 0 |  | 0
|  | 0 |  | 0 | 0 | 0 |  | 0 |  | 0 |  | 0 | 0 | 0 |  | 0
|  | 0 |  | 0 | 0 | 0 |  | 0 |  | 0 |  | 0 | 0 | 0 |  | 0
|  | SUBTOTAL (M) | [5 empty] | 0.1167 |  | SUBTOTAL (M) | [5 empty] | 13.9018
|  | MANO DE OBRA | [7 empty] | MANO DE OBRA
|  | DESCRIPCION |  | CANTIDAD | JORNAL/HORA | COSTO-HORA | RENDIMIENTO | COSTO |  | DESCRIPCION |  | CANTIDAD | JORNAL/HORA | COSTO-HORA | RENDIMIENTO | COSTO
|  | Plomero |  | 1 | 4.28 | 4.28 | 0.1078 | 0.46138 |  | Electricista |  | 1 | 4.28 | 4.28 | 1.2778 | 5.469
|  | Ayudante de plomero<EO E2> |  | 1 | 4.23 | 4.23 | 0.1078 | 0.45599 |  | Técnico liniero eléctrico |  | 2 | 4.28 | 8.56 | 1.2778 | 10.938
|  | Peón |  | 3 | 4.23 | 12.69 | 0.1078 | 1.368 |  | Maestro eléctrico/liniero/subestaciones |  | 1 | 4.75 | 4.75 | 1.2778 | 6.0695
|  | Maestro de obra |  | 0.1 | 4.52 | 0.452 | 0.1078 | 0.04873 |  | 0 |  | 0 | 0 | 0 |  | 0
|  | 0 |  | 0 | 0 | 0 |  | 0 |  | 0 |  | 0 | 0 | 0 |  | 0
|  | 0 |  | 0 | 0 | 0 |  | 0 |  | 0 |  | 0 | 0 | 0 |  | 0
|  | 0 |  | 0 | 0 | 0 |  | 0 |  | 0 |  | 0 | 0 | 0 |  | 0
|  | 0 |  | 0 | 0 | 0 |  | 0 |  | 0 |  | 0 | 0 | 0 |  | 0
|  | 0 |  | 0 | 0 | 0 |  | 0 |  | 0 |  | 0 | 0 | 0 |  | 0
|  | 0 |  | 0 | 0 | 0 |  | 0 |  | 0 |  | 0 | 0 | 0 |  | 0
|  | 0 |  | 0 | 0 | 0 |  | 0 |  | 0 |  | 0 | 0 | 0 |  | 0
|  | 0 |  | 0 | 0 | 0 |  | 0 |  | 0 |  | 0 | 0 | 0 |  | 0
|  | 0 |  | 0 | 0 | 0 |  | 0 |  | 0 |  | 0 | 0 | 0 |  | 0
|  | 0 |  | 0 | 0 | 0 |  | 0 |  | 0 |  | 0 | 0 | 0 |  | 0
|  | 0 |  | 0 | 0 | 0 |  | 0 |  | 0 |  | 0 | 0 | 0 |  | 0
|  | 0 |  | 0 | 0 | 0 |  | 0 |  | 0 |  | 0 | 0 | 0 |  | 0
|  | 0 |  | 0 | 0 | 0 |  | 0 |  | 0 |  | 0 | 0 | 0 |  | 0
|  | 0 |  | 0 | 0 | 0 |  | 0 |  | 0 |  | 0 | 0 | 0 |  | 0
|  | 0 |  | 0 | 0 | 0 |  | 0 |  | 0 |  | 0 | 0 | 0 |  | 0
|  | 0 |  | 0 | 0 | 0 |  | 0 |  | 0 |  | 0 | 0 | 0 |  | 0
|  | SUBTOTAL (N) | [5 empty] | 2.3341 |  | SUBTOTAL (N) | [5 empty] | 22.4765
|  | MATERIALES | [7 empty] | MATERIALES
|  | DESCRIPCION |  |  | UNIDAD | CANTIDAD | P. UNITARIO | COSTO |  | DESCRIPCION |  |  | UNIDAD | CANTIDAD | P. UNITARIO | COSTO
|  | TUB u-PVC SE 315mm X 6m 1MPa(145psi) |  |  | M | 1 | 73.38 | 73.38 |  | Abrazadera de pletina galvanizada 4 pernos 38x4x160 |  |  | U | 2 | 6.3 | 12.6
|  | Grasa vegetal |  |  | Kg | 0.0033 | 1.51 | 0.00498 |  | Aislador tipo Rollo ANSI 53-2 |  |  | U | 6 | 1.5 | 9
|  | 0 |  |  | 0 | 0 | 0 | 0 |  | Bastidor 3 vias de acero galvanizado |  |  | U | 2 | 9.2 | 18.4
|  | 0 |  |  | 0 | 0 | 0 | 0 |  | Retención preformado para conductor de Aluminio ACSR #2 |  |  | U | 6 | 4.85 | 29.1
|  | 0 |  |  | 0 | 0 | 0 | 0 |  | Conector ranura paralela Al/Al de 6-1/0 AWG |  |  | U | 3 | 4.5 | 13.5
|  | 0 |  |  | 0 | 0 | 0 | 0 |  | 0 |  |  | 0 | 0 | 0 | 0
|  | 0 |  |  | 0 | 0 | 0 | 0 |  | 0 |  |  | 0 | 0 | 0 | 0
|  | 0 |  |  | 0 | 0 | 0 | 0 |  | 0 |  |  | 0 | 0 | 0 | 0
|  | 0 |  |  | 0 | 0 | 0 | 0 |  | 0 |  |  | 0 | 0 | 0 | 0
|  | 0 |  |  | 0 | 0 | 0 | 0 |  | 0 |  |  | 0 | 0 | 0 | 0
|  | 0 |  |  | 0 | 0 | 0 | 0 |  | 0 |  |  | 0 | 0 | 0 | 0
|  | 0 |  |  | 0 | 0 | 0 | 0 |  | 0 |  |  | 0 | 0 | 0 | 0
|  | 0 |  |  | 0 | 0 | 0 | 0 |  | 0 |  |  | 0 | 0 | 0 | 0
|  | 0 |  |  | 0 | 0 | 0 | 0 |  | 0 |  |  | 0 | 0 | 0 | 0
|  | 0 |  |  | 0 | 0 | 0 | 0 |  | 0 |  |  | 0 | 0 | 0 | 0
|  | 0 |  |  | 0 | 0 | 0 | 0 |  | 0 |  |  | 0 | 0 | 0 | 0
|  | 0 |  |  | 0 | 0 | 0 | 0 |  | 0 |  |  | 0 | 0 | 0 | 0
|  | 0 |  |  | 0 | 0 | 0 | 0 |  | 0 |  |  | 0 | 0 | 0 | 0
|  | 0 |  |  | 0 | 0 | 0 | 0 |  | 0 |  |  | 0 | 0 | 0 | 0
|  | 0 |  |  | 0 | 0 | 0 | 0 |  | 0 |  |  | 0 | 0 | 0 | 0
|  | SUBTOTAL (O) | [5 empty] | 73.385 |  | SUBTOTAL (O) | [5 empty] | 82.6
|  | TRANSPORTE | [7 empty] | TRANSPORTE
|  | DESCRIPCION |  |  | UNIDAD | CANTIDAD | TARIFA | COSTO |  | DESCRIPCION |  |  | UNIDAD | CANTIDAD | TARIFA | COSTO
|  | 0 |  |  | 0 | 0 | 0 | 0 |  | 0 |  |  | 0 | 0 | 0 | 0
|  | 0 |  |  | 0 | 0 | 0 | 0 |  | 0 |  |  | 0 | 0 | 0 | 0
|  | 0 |  |  | 0 | 0 | 0 | 0 |  | 0 |  |  | 0 | 0 | 0 | 0
|  | 0 |  |  | 0 | 0 | 0 | 0 |  | 0 |  |  | 0 | 0 | 0 | 0
|  | 0 |  |  | 0 | 0 | 0 | 0 |  | 0 |  |  | 0 | 0 | 0 | 0
|  | 0 |  |  | 0 | 0 | 0 | 0 |  | 0 |  |  | 0 | 0 | 0 | 0
|  | 0 |  |  | 0 | 0 | 0 | 0 |  | 0 |  |  | 0 | 0 | 0 | 0
|  | 0 |  |  | 0 | 0 | 0 | 0 |  | 0 |  |  | 0 | 0 | 0 | 0
|  | 0 |  |  | 0 | 0 | 0 | 0 |  | 0 |  |  | 0 | 0 | 0 | 0
|  | 0 |  |  | 0 | 0 | 0 | 0 |  | 0 |  |  | 0 | 0 | 0 | 0
|  | 0 |  |  | 0 | 0 | 0 | 0 |  | 0 |  |  | 0 | 0 | 0 | 0
|  | 0 |  |  | 0 | 0 | 0 | 0 |  | 0 |  |  | 0 | 0 | 0 | 0
|  | 0 |  |  | 0 | 0 | 0 | 0 |  | 0 |  |  | 0 | 0 | 0 | 0
|  | 0 |  |  | 0 | 0 | 0 | 0 |  | 0 |  |  | 0 | 0 | 0 | 0
|  | 0 |  |  | 0 | 0 | 0 | 0 |  | 0 |  |  | 0 | 0 | 0 | 0
|  | 0 |  |  | 0 | 0 | 0 | 0 |  | 0 |  |  | 0 | 0 | 0 | 0
|  | 0 |  |  | 0 | 0 | 0 | 0 |  | 0 |  |  | 0 | 0 | 0 | 0
|  | 0 |  |  | 0 | 0 | 0 | 0 |  | 0 |  |  | 0 | 0 | 0 | 0
|  | 0 |  |  | 0 | 0 | 0 | 0 |  | 0 |  |  | 0 | 0 | 0 | 0
|  | 0 |  |  | 0 | 0 | 0 | 0 |  | 0 |  |  | 0 | 0 | 0 | 0
|  | SUBTOTAL (P) | [5 empty] | 0 |  | SUBTOTAL (P) | [5 empty] | 0
|  | Piñas, Agosto del 2025 | [7 empty] | Piñas, Agosto del 2025
[5 empty] | TOTAL COSTOS DIRECTOS (M+N+O+P) |  |  | 75.8358 |  |  |  |  | TOTAL COSTOS DIRECTOS (M+N+O+P) |  |  | 118.9783
[5 empty] | INDIRECTOS Y UTILIDADES |  | 19.98% | 15.152 |  |  |  |  | INDIRECTOS Y UTILIDADES |  | 19.98% | 23.7719
[5 empty] | OTROS INDIRECTOS | [7 empty] | OTROS INDIRECTOS
|  | ING. HÉCTOR IVÁN TAPIA ZÁRATE |  |  | COSTO TOTAL DEL RUBRO |  |  | 90.99 |  | ING. HÉCTOR IVÁN TAPIA ZÁRATE |  |  | COSTO TOTAL DEL RUBRO |  |  | 142.75
|  | PROCURADOR COMÚN CONSORCIO HIDRO PIÑAS EC |  |  | VALOR OFERTADO |  |  | 90.99 |  | PROCURADOR COMÚN CONSORCIO HIDRO PIÑAS EC |  |  | VALOR OFERTADO |  |  | 142.75
[8 empty] | Código: 11.29 | [7 empty] | Código: 31.12
|  | ANALISIS DE PRECIOS UNITARIOS | [7 empty] | ANALISIS DE PRECIOS UNITARIOS
|  | RUBRO: |  |  |  |  | 315 | DE 936 |  | RUBRO: |  |  |  |  | 910 | DE 936
|  | COLLAR HF DERIV 315mm x 2" | [5 empty] | 1.001 |  | MONTAJE DE TENSOR TIPO TAD-OTS | [5 empty] | 1.001
|  | DETALLE: |  |  |  |  | UNIDAD: | u |  | DETALLE: |  |  |  |  | UNIDAD: | u
|  | 0 | [7 empty] | 0
|  | EQUIPOS | [7 empty] | EQUIPOS
|  | DESCRIPCION |  | CANTIDAD | TARIFA | COSTO HORA | RENDIMIENTO | COSTO |  | DESCRIPCION |  | CANTIDAD | TARIFA | COSTO HORA | RENDIMIENTO | COSTO
|  | Herramientas manuales (5% M.O.) |  | 0 | 0 | 0 |  | 1.2157 |  | 0 |  | 0 | 0 | 0 |  | 0
|  | 0 |  | 0 | 0 | 0 |  | 0 |  | Herramientas manuales (5% M.O.) |  | 0 | 0 | 0 |  | 0.43094
|  | 0 |  | 0 | 0 | 0 |  | 0 |  | Camioneta |  | 1 | 20 | 20 | 0.64754 | 12.9508
|  | 0 |  | 0 | 0 | 0 |  | 0 |  | 0 |  | 0 | 0 | 0 |  | 0
|  | 0 |  | 0 | 0 | 0 |  | 0 |  | 0 |  | 0 | 0 | 0 |  | 0
|  | 0 |  | 0 | 0 | 0 |  | 0 |  | 0 |  | 0 | 0 | 0 |  | 0
|  | 0 |  | 0 | 0 | 0 |  | 0 |  | 0 |  | 0 | 0 | 0 |  | 0
|  | 0 |  | 0 | 0 | 0 |  | 0 |  | 0 |  | 0 | 0 | 0 |  | 0
|  | 0 |  | 0 | 0 | 0 |  | 0 |  | 0 |  | 0 | 0 | 0 |  | 0
|  | 0 |  | 0 | 0 | 0 |  | 0 |  | 0 |  | 0 | 0 | 0 |  | 0
|  | 0 |  | 0 | 0 | 0 |  | 0 |  | 0 |  | 0 | 0 | 0 |  | 0
|  | 0 |  | 0 | 0 | 0 |  | 0 |  | 0 |  | 0 | 0 | 0 |  | 0
|  | 0 |  | 0 | 0 | 0 |  | 0 |  | 0 |  | 0 | 0 | 0 |  | 0
|  | 0 |  | 0 | 0 | 0 |  | 0 |  | 0 |  | 0 | 0 | 0 |  | 0
|  | 0 |  | 0 | 0 | 0 |  | 0 |  | 0 |  | 0 | 0 | 0 |  | 0
|  | 0 |  | 0 | 0 | 0 |  | 0 |  | 0 |  | 0 | 0 | 0 |  | 0
|  | 0 |  | 0 | 0 | 0 |  | 0 |  | 0 |  | 0 | 0 | 0 |  | 0
|  | 0 |  | 0 | 0 | 0 |  | 0 |  | 0 |  | 0 | 0 | 0 |  | 0
|  | 0 |  | 0 | 0 | 0 |  | 0 |  | 0 |  | 0 | 0 | 0 |  | 0
|  | 0 |  | 0 | 0 | 0 |  | 0 |  | 0 |  | 0 | 0 | 0 |  | 0
|  | SUBTOTAL (M) | [5 empty] | 1.2157 |  | SUBTOTAL (M) | [5 empty] | 13.3817
|  | MANO DE OBRA | [7 empty] | MANO DE OBRA
|  | DESCRIPCION |  | CANTIDAD | JORNAL/HORA | COSTO-HORA | RENDIMIENTO | COSTO |  | DESCRIPCION |  | CANTIDAD | JORNAL/HORA | COSTO-HORA | RENDIMIENTO | COSTO
|  | Plomero |  | 1 | 4.28 | 4.28 | 2.8571 | 12.2286 |  | Electricista |  | 1 | 4.28 | 4.28 | 0.64754 | 2.7715
|  | Peón |  | 1 | 4.23 | 4.23 | 2.8571 | 12.0857 |  | Técnico liniero eléctrico |  | 1 | 4.28 | 4.28 | 0.64754 | 2.7715
|  | 0 |  | 0 | 0 | 0 |  | 0 |  | Maestro eléctrico/liniero/subestaciones |  | 1 | 4.75 | 4.75 | 0.64754 | 3.0758
|  | 0 |  | 0 | 0 | 0 |  | 0 |  | 0 |  | 0 | 0 | 0 |  | 0
|  | 0 |  | 0 | 0 | 0 |  | 0 |  | 0 |  | 0 | 0 | 0 |  | 0
|  | 0 |  | 0 | 0 | 0 |  | 0 |  | 0 |  | 0 | 0 | 0 |  | 0
|  | 0 |  | 0 | 0 | 0 |  | 0 |  | 0 |  | 0 | 0 | 0 |  | 0
|  | 0 |  | 0 | 0 | 0 |  | 0 |  | 0 |  | 0 | 0 | 0 |  | 0
|  | 0 |  | 0 | 0 | 0 |  | 0 |  | 0 |  | 0 | 0 | 0 |  | 0
|  | 0 |  | 0 | 0 | 0 |  | 0 |  | 0 |  | 0 | 0 | 0 |  | 0
|  | 0 |  | 0 | 0 | 0 |  | 0 |  | 0 |  | 0 | 0 | 0 |  | 0
|  | 0 |  | 0 | 0 | 0 |  | 0 |  | 0 |  | 0 | 0 | 0 |  | 0
|  | 0 |  | 0 | 0 | 0 |  | 0 |  | 0 |  | 0 | 0 | 0 |  | 0
|  | 0 |  | 0 | 0 | 0 |  | 0 |  | 0 |  | 0 | 0 | 0 |  | 0
|  | 0 |  | 0 | 0 | 0 |  | 0 |  | 0 |  | 0 | 0 | 0 |  | 0
|  | 0 |  | 0 | 0 | 0 |  | 0 |  | 0 |  | 0 | 0 | 0 |  | 0
|  | 0 |  | 0 | 0 | 0 |  | 0 |  | 0 |  | 0 | 0 | 0 |  | 0
|  | 0 |  | 0 | 0 | 0 |  | 0 |  | 0 |  | 0 | 0 | 0 |  | 0
|  | 0 |  | 0 | 0 | 0 |  | 0 |  | 0 |  | 0 | 0 | 0 |  | 0
|  | 0 |  | 0 | 0 | 0 |  | 0 |  | 0 |  | 0 | 0 | 0 |  | 0
|  | SUBTOTAL (N) | [5 empty] | 24.3143 |  | SUBTOTAL (N) | [5 empty] | 8.6188
|  | MATERIALES | [7 empty] | MATERIALES
|  | DESCRIPCION |  |  | UNIDAD | CANTIDAD | P. UNITARIO | COSTO |  | DESCRIPCION |  |  | UNIDAD | CANTIDAD | P. UNITARIO | COSTO
|  | COLLAR HF DERIV 315mm x 2" |  |  | U | 1 | 125 | 125 |  | Cable de acero galvanizado de alta resistencia 3/8" |  |  | M | 15 | 2.32 | 34.8
|  | 0 |  |  | 0 | 0 | 0 | 0 |  | Varilla de retención para cable de acero GDE-1107 |  |  | U | 1 | 5.75 | 5.75
|  | 0 |  |  | 0 | 0 | 0 | 0 |  | Guardacabo de acero galvanizado, para cable de acero 9, 51 mm (3/8") |  |  | U | 1 | 1.25 | 1.25
|  | 0 |  |  | 0 | 0 | 0 | 0 |  | Varilla de Anclaje 5/8"x1,80 mts con arandela cuadrada |  |  | U | 1 | 15.7 | 15.7
|  | 0 |  |  | 0 | 0 | 0 | 0 |  | Bloque cónico de hormigon armado, base inferior 400 mm de diám., base superior 150 mm de diám., 200 mm de altura total, orificio 20 mm de diám. |  |  | U | 1 | 8.38 | 8.38
|  | 0 |  |  | 0 | 0 | 0 | 0 |  | 0 |  |  | 0 | 0 | 0 | 0
|  | 0 |  |  | 0 | 0 | 0 | 0 |  | 0 |  |  | 0 | 0 | 0 | 0
|  | 0 |  |  | 0 | 0 | 0 | 0 |  | 0 |  |  | 0 | 0 | 0 | 0
|  | 0 |  |  | 0 | 0 | 0 | 0 |  | 0 |  |  | 0 | 0 | 0 | 0
|  | 0 |  |  | 0 | 0 | 0 | 0 |  | 0 |  |  | 0 | 0 | 0 | 0
|  | 0 |  |  | 0 | 0 | 0 | 0 |  | 0 |  |  | 0 | 0 | 0 | 0
|  | 0 |  |  | 0 | 0 | 0 | 0 |  | 0 |  |  | 0 | 0 | 0 | 0
|  | 0 |  |  | 0 | 0 | 0 | 0 |  | 0 |  |  | 0 | 0 | 0 | 0
|  | 0 |  |  | 0 | 0 | 0 | 0 |  | 0 |  |  | 0 | 0 | 0 | 0
|  | 0 |  |  | 0 | 0 | 0 | 0 |  | 0 |  |  | 0 | 0 | 0 | 0
|  | 0 |  |  | 0 | 0 | 0 | 0 |  | 0 |  |  | 0 | 0 | 0 | 0
|  | 0 |  |  | 0 | 0 | 0 | 0 |  | 0 |  |  | 0 | 0 | 0 | 0
|  | 0 |  |  | 0 | 0 | 0 | 0 |  | 0 |  |  | 0 | 0 | 0 | 0
|  | 0 |  |  | 0 | 0 | 0 | 0 |  | 0 |  |  | 0 | 0 | 0 | 0
|  | 0 |  |  | 0 | 0 | 0 | 0 |  | 0 |  |  | 0 | 0 | 0 | 0
|  | SUBTOTAL (O) | [5 empty] | 125 |  | SUBTOTAL (O) | [5 empty] | 65.88
|  | TRANSPORTE | [7 empty] | TRANSPORTE
|  | DESCRIPCION |  |  | UNIDAD | CANTIDAD | TARIFA | COSTO |  | DESCRIPCION |  |  | UNIDAD | CANTIDAD | TARIFA | COSTO
|  | 0 |  |  | 0 | 0 | 0 | 0 |  | 0 |  |  | 0 | 0 | 0 | 0
|  | 0 |  |  | 0 | 0 | 0 | 0 |  | 0 |  |  | 0 | 0 | 0 | 0
|  | 0 |  |  | 0 | 0 | 0 | 0 |  | 0 |  |  | 0 | 0 | 0 | 0
|  | 0 |  |  | 0 | 0 | 0 | 0 |  | 0 |  |  | 0 | 0 | 0 | 0
|  | 0 |  |  | 0 | 0 | 0 | 0 |  | 0 |  |  | 0 | 0 | 0 | 0
|  | 0 |  |  | 0 | 0 | 0 | 0 |  | 0 |  |  | 0 | 0 | 0 | 0
|  | 0 |  |  | 0 | 0 | 0 | 0 |  | 0 |  |  | 0 | 0 | 0 | 0
|  | 0 |  |  | 0 | 0 | 0 | 0 |  | 0 |  |  | 0 | 0 | 0 | 0
|  | 0 |  |  | 0 | 0 | 0 | 0 |  | 0 |  |  | 0 | 0 | 0 | 0
|  | 0 |  |  | 0 | 0 | 0 | 0 |  | 0 |  |  | 0 | 0 | 0 | 0
|  | 0 |  |  | 0 | 0 | 0 | 0 |  | 0 |  |  | 0 | 0 | 0 | 0
|  | 0 |  |  | 0 | 0 | 0 | 0 |  | 0 |  |  | 0 | 0 | 0 | 0
|  | 0 |  |  | 0 | 0 | 0 | 0 |  | 0 |  |  | 0 | 0 | 0 | 0
|  | 0 |  |  | 0 | 0 | 0 | 0 |  | 0 |  |  | 0 | 0 | 0 | 0
|  | 0 |  |  | 0 | 0 | 0 | 0 |  | 0 |  |  | 0 | 0 | 0 | 0
|  | 0 |  |  | 0 | 0 | 0 | 0 |  | 0 |  |  | 0 | 0 | 0 | 0
|  | 0 |  |  | 0 | 0 | 0 | 0 |  | 0 |  |  | 0 | 0 | 0 | 0
|  | 0 |  |  | 0 | 0 | 0 | 0 |  | 0 |  |  | 0 | 0 | 0 | 0
|  | 0 |  |  | 0 | 0 | 0 | 0 |  | 0 |  |  | 0 | 0 | 0 | 0
|  | 0 |  |  | 0 | 0 | 0 | 0 |  | 0 |  |  | 0 | 0 | 0 | 0
|  | SUBTOTAL (P) | [5 empty] | 0 |  | SUBTOTAL (P) | [5 empty] | 0
|  | Piñas, Agosto del 2025 | [7 empty] | Piñas, Agosto del 2025
[5 empty] | TOTAL COSTOS DIRECTOS (M+N+O+P) |  |  | 150.53 |  |  |  |  | TOTAL COSTOS DIRECTOS (M+N+O+P) |  |  | 87.8805
[5 empty] | INDIRECTOS Y UTILIDADES |  | 19.98% | 30.0759 |  |  |  |  | INDIRECTOS Y UTILIDADES |  | 19.98% | 17.5585
[5 empty] | OTROS INDIRECTOS | [7 empty] | OTROS INDIRECTOS
|  | ING. HÉCTOR IVÁN TAPIA ZÁRATE |  |  | COSTO TOTAL DEL RUBRO |  |  | 180.61 |  | ING. HÉCTOR IVÁN TAPIA ZÁRATE |  |  | COSTO TOTAL DEL RUBRO |  |  | 105.44
|  | PROCURADOR COMÚN CONSORCIO HIDRO PIÑAS EC |  |  | VALOR OFERTADO |  |  | 180.61 |  | PROCURADOR COMÚN CONSORCIO HIDRO PIÑAS EC |  |  | VALOR OFERTADO |  |  | 105.44
[8 empty] | Código: 11.3 | [7 empty] | Código: 31.13
|  | ANALISIS DE PRECIOS UNITARIOS | [7 empty] | ANALISIS DE PRECIOS UNITARIOS
|  | RUBRO: |  |  |  |  | 316 | DE 936 |  | RUBRO: |  |  |  |  | 911 | DE 936
|  | COLLAR HF DERIV 355mm x 2" | [5 empty] | 1.001 |  | MONTAJE DE TENSOR TIPO TAT-OTS | [5 empty] | 1.001
|  | DETALLE: |  |  |  |  | UNIDAD: | u |  | DETALLE: |  |  |  |  | UNIDAD: | u
|  | 0 | [7 empty] | 0
|  | EQUIPOS | [7 empty] | EQUIPOS
|  | DESCRIPCION |  | CANTIDAD | TARIFA | COSTO HORA | RENDIMIENTO | COSTO |  | DESCRIPCION |  | CANTIDAD | TARIFA | COSTO HORA | RENDIMIENTO | COSTO
|  | Herramientas manuales (5% M.O.) |  | 0 | 0 | 0 |  | 1.2157 |  | 0 |  | 0 | 0 | 0 |  | 0
|  | 0 |  | 0 | 0 | 0 |  | 0 |  | Herramientas manuales (5% M.O.) |  | 0 | 0 | 0 |  | 0.28357
|  | 0 |  | 0 | 0 | 0 |  | 0 |  | Camioneta |  | 1 | 20 | 20 | 0.4261 | 8.522
|  | 0 |  | 0 | 0 | 0 |  | 0 |  | 0 |  | 0 | 0 | 0 |  | 0
|  | 0 |  | 0 | 0 | 0 |  | 0 |  | 0 |  | 0 | 0 | 0 |  | 0
|  | 0 |  | 0 | 0 | 0 |  | 0 |  | 0 |  | 0 | 0 | 0 |  | 0
|  | 0 |  | 0 | 0 | 0 |  | 0 |  | 0 |  | 0 | 0 | 0 |  | 0
|  | 0 |  | 0 | 0 | 0 |  | 0 |  | 0 |  | 0 | 0 | 0 |  | 0
|  | 0 |  | 0 | 0 | 0 |  | 0 |  | 0 |  | 0 | 0 | 0 |  | 0
|  | 0 |  | 0 | 0 | 0 |  | 0 |  | 0 |  | 0 | 0 | 0 |  | 0
|  | 0 |  | 0 | 0 | 0 |  | 0 |  | 0 |  | 0 | 0 | 0 |  | 0
|  | 0 |  | 0 | 0 | 0 |  | 0 |  | 0 |  | 0 | 0 | 0 |  | 0
|  | 0 |  | 0 | 0 | 0 |  | 0 |  | 0 |  | 0 | 0 | 0 |  | 0
|  | 0 |  | 0 | 0 | 0 |  | 0 |  | 0 |  | 0 | 0 | 0 |  | 0
|  | 0 |  | 0 | 0 | 0 |  | 0 |  | 0 |  | 0 | 0 | 0 |  | 0
|  | 0 |  | 0 | 0 | 0 |  | 0 |  | 0 |  | 0 | 0 | 0 |  | 0
|  | 0 |  | 0 | 0 | 0 |  | 0 |  | 0 |  | 0 | 0 | 0 |  | 0
|  | 0 |  | 0 | 0 | 0 |  | 0 |  | 0 |  | 0 | 0 | 0 |  | 0
|  | 0 |  | 0 | 0 | 0 |  | 0 |  | 0 |  | 0 | 0 | 0 |  | 0
|  | 0 |  | 0 | 0 | 0 |  | 0 |  | 0 |  | 0 | 0 | 0 |  | 0
|  | SUBTOTAL (M) | [5 empty] | 1.2157 |  | SUBTOTAL (M) | [5 empty] | 8.8056
|  | MANO DE OBRA | [7 empty] | MANO DE OBRA
|  | DESCRIPCION |  | CANTIDAD | JORNAL/HORA | COSTO-HORA | RENDIMIENTO | COSTO |  | DESCRIPCION |  | CANTIDAD | JORNAL/HORA | COSTO-HORA | RENDIMIENTO | COSTO
|  | Plomero |  | 1 | 4.28 | 4.28 | 2.8571 | 12.2286 |  | Electricista |  | 1 | 4.28 | 4.28 | 0.4261 | 1.8237
|  | Peón |  | 1 | 4.23 | 4.23 | 2.8571 | 12.0857 |  | Técnico liniero eléctrico |  | 1 | 4.28 | 4.28 | 0.4261 | 1.8237
|  | 0 |  | 0 | 0 | 0 |  | 0 |  | Maestro eléctrico/liniero/subestaciones |  | 1 | 4.75 | 4.75 | 0.4261 | 2.024
|  | 0 |  | 0 | 0 | 0 |  | 0 |  | 0 |  | 0 | 0 | 0 |  | 0
|  | 0 |  | 0 | 0 | 0 |  | 0 |  | 0 |  | 0 | 0 | 0 |  | 0
|  | 0 |  | 0 | 0 | 0 |  | 0 |  | 0 |  | 0 | 0 | 0 |  | 0
|  | 0 |  | 0 | 0 | 0 |  | 0 |  | 0 |  | 0 | 0 | 0 |  | 0
|  | 0 |  | 0 | 0 | 0 |  | 0 |  | 0 |  | 0 | 0 | 0 |  | 0
|  | 0 |  | 0 | 0 | 0 |  | 0 |  | 0 |  | 0 | 0 | 0 |  | 0
|  | 0 |  | 0 | 0 | 0 |  | 0 |  | 0 |  | 0 | 0 | 0 |  | 0
|  | 0 |  | 0 | 0 | 0 |  | 0 |  | 0 |  | 0 | 0 | 0 |  | 0
|  | 0 |  | 0 | 0 | 0 |  | 0 |  | 0 |  | 0 | 0 | 0 |  | 0
|  | 0 |  | 0 | 0 | 0 |  | 0 |  | 0 |  | 0 | 0 | 0 |  | 0
|  | 0 |  | 0 | 0 | 0 |  | 0 |  | 0 |  | 0 | 0 | 0 |  | 0
|  | 0 |  | 0 | 0 | 0 |  | 0 |  | 0 |  | 0 | 0 | 0 |  | 0
|  | 0 |  | 0 | 0 | 0 |  | 0 |  | 0 |  | 0 | 0 | 0 |  | 0
|  | 0 |  | 0 | 0 | 0 |  | 0 |  | 0 |  | 0 | 0 | 0 |  | 0
|  | 0 |  | 0 | 0 | 0 |  | 0 |  | 0 |  | 0 | 0 | 0 |  | 0
|  | 0 |  | 0 | 0 | 0 |  | 0 |  | 0 |  | 0 | 0 | 0 |  | 0
|  | 0 |  | 0 | 0 | 0 |  | 0 |  | 0 |  | 0 | 0 | 0 |  | 0
|  | SUBTOTAL (N) | [5 empty] | 24.3143 |  | SUBTOTAL (N) | [5 empty] | 5.6714
|  | MATERIALES | [7 empty] | MATERIALES
|  | DESCRIPCION |  |  | UNIDAD | CANTIDAD | P. UNITARIO | COSTO |  | DESCRIPCION |  |  | UNIDAD | CANTIDAD | P. UNITARIO | COSTO
|  | COLLAR HF DERIV 355mm x 2" |  |  | U | 1 | 140 | 140 |  | Cable de acero galvanizado de alta resistencia 3/8" |  |  | M | 11 | 2.32 | 25.52
|  | 0 |  |  | 0 | 0 | 0 | 0 |  | Varilla de retención para cable de acero GDE-1107 |  |  | U | 3 | 5.75 | 17.25
|  | 0 |  |  | 0 | 0 | 0 | 0 |  | Guardacabo de acero galvanizado, para cable de acero 9, 51 mm (3/8") |  |  | U | 1 | 1.25 | 1.25
|  | 0 |  |  | 0 | 0 | 0 | 0 |  | Varilla de Anclaje 5/8"x1,80 mts con arandela cuadrada |  |  | U | 1 | 15.7 | 15.7
|  | 0 |  |  | 0 | 0 | 0 | 0 |  | Bloque cónico de hormigon armado, base inferior 400 mm de diám., base superior 150 mm de diám., 200 mm de altura total, orificio 20 mm de diám. |  |  | U | 1 | 8.38 | 8.38
|  | 0 |  |  | 0 | 0 | 0 | 0 |  | Aislador de retenida ANSI 54-2 |  |  | U | 1 | 5 | 5
|  | 0 |  |  | 0 | 0 | 0 | 0 |  | 0 |  |  | 0 | 0 | 0 | 0
|  | 0 |  |  | 0 | 0 | 0 | 0 |  | 0 |  |  | 0 | 0 | 0 | 0
|  | 0 |  |  | 0 | 0 | 0 | 0 |  | 0 |  |  | 0 | 0 | 0 | 0
|  | 0 |  |  | 0 | 0 | 0 | 0 |  | 0 |  |  | 0 | 0 | 0 | 0
|  | 0 |  |  | 0 | 0 | 0 | 0 |  | 0 |  |  | 0 | 0 | 0 | 0
|  | 0 |  |  | 0 | 0 | 0 | 0 |  | 0 |  |  | 0 | 0 | 0 | 0
|  | 0 |  |  | 0 | 0 | 0 | 0 |  | 0 |  |  | 0 | 0 | 0 | 0
|  | 0 |  |  | 0 | 0 | 0 | 0 |  | 0 |  |  | 0 | 0 | 0 | 0
|  | 0 |  |  | 0 | 0 | 0 | 0 |  | 0 |  |  | 0 | 0 | 0 | 0
|  | 0 |  |  | 0 | 0 | 0 | 0 |  | 0 |  |  | 0 | 0 | 0 | 0
|  | 0 |  |  | 0 | 0 | 0 | 0 |  | 0 |  |  | 0 | 0 | 0 | 0
|  | 0 |  |  | 0 | 0 | 0 | 0 |  | 0 |  |  | 0 | 0 | 0 | 0
|  | 0 |  |  | 0 | 0 | 0 | 0 |  | 0 |  |  | 0 | 0 | 0 | 0
|  | 0 |  |  | 0 | 0 | 0 | 0 |  | 0 |  |  | 0 | 0 | 0 | 0
|  | SUBTOTAL (O) | [5 empty] | 140 |  | SUBTOTAL (O) | [5 empty] | 73.1
|  | TRANSPORTE | [7 empty] | TRANSPORTE
|  | DESCRIPCION |  |  | UNIDAD | CANTIDAD | TARIFA | COSTO |  | DESCRIPCION |  |  | UNIDAD | CANTIDAD | TARIFA | COSTO
|  | 0 |  |  | 0 | 0 | 0 | 0 |  | 0 |  |  | 0 | 0 | 0 | 0
|  | 0 |  |  | 0 | 0 | 0 | 0 |  | 0 |  |  | 0 | 0 | 0 | 0
|  | 0 |  |  | 0 | 0 | 0 | 0 |  | 0 |  |  | 0 | 0 | 0 | 0
|  | 0 |  |  | 0 | 0 | 0 | 0 |  | 0 |  |  | 0 | 0 | 0 | 0
|  | 0 |  |  | 0 | 0 | 0 | 0 |  | 0 |  |  | 0 | 0 | 0 | 0
|  | 0 |  |  | 0 | 0 | 0 | 0 |  | 0 |  |  | 0 | 0 | 0 | 0
|  | 0 |  |  | 0 | 0 | 0 | 0 |  | 0 |  |  | 0 | 0 | 0 | 0
|  | 0 |  |  | 0 | 0 | 0 | 0 |  | 0 |  |  | 0 | 0 | 0 | 0
|  | 0 |  |  | 0 | 0 | 0 | 0 |  | 0 |  |  | 0 | 0 | 0 | 0
|  | 0 |  |  | 0 | 0 | 0 | 0 |  | 0 |  |  | 0 | 0 | 0 | 0
|  | 0 |  |  | 0 | 0 | 0 | 0 |  | 0 |  |  | 0 | 0 | 0 | 0
|  | 0 |  |  | 0 | 0 | 0 | 0 |  | 0 |  |  | 0 | 0 | 0 | 0
|  | 0 |  |  | 0 | 0 | 0 | 0 |  | 0 |  |  | 0 | 0 | 0 | 0
|  | 0 |  |  | 0 | 0 | 0 | 0 |  | 0 |  |  | 0 | 0 | 0 | 0
|  | 0 |  |  | 0 | 0 | 0 | 0 |  | 0 |  |  | 0 | 0 | 0 | 0
|  | 0 |  |  | 0 | 0 | 0 | 0 |  | 0 |  |  | 0 | 0 | 0 | 0
|  | 0 |  |  | 0 | 0 | 0 | 0 |  | 0 |  |  | 0 | 0 | 0 | 0
|  | 0 |  |  | 0 | 0 | 0 | 0 |  | 0 |  |  | 0 | 0 | 0 | 0
|  | 0 |  |  | 0 | 0 | 0 | 0 |  | 0 |  |  | 0 | 0 | 0 | 0
|  | 0 |  |  | 0 | 0 | 0 | 0 |  | 0 |  |  | 0 | 0 | 0 | 0
|  | SUBTOTAL (P) | [5 empty] | 0 |  | SUBTOTAL (P) | [5 empty] | 0
|  | Piñas, Agosto del 2025 | [7 empty] | Piñas, Agosto del 2025
[5 empty] | TOTAL COSTOS DIRECTOS (M+N+O+P) |  |  | 165.53 |  |  |  |  | TOTAL COSTOS DIRECTOS (M+N+O+P) |  |  | 87.577
[5 empty] | INDIRECTOS Y UTILIDADES |  | 19.98% | 33.0729 |  |  |  |  | INDIRECTOS Y UTILIDADES |  | 19.98% | 17.4979
[5 empty] | OTROS INDIRECTOS | [7 empty] | OTROS INDIRECTOS
|  | ING. HÉCTOR IVÁN TAPIA ZÁRATE |  |  | COSTO TOTAL DEL RUBRO |  |  | 198.6 |  | ING. HÉCTOR IVÁN TAPIA ZÁRATE |  |  | COSTO TOTAL DEL RUBRO |  |  | 105.07
|  | PROCURADOR COMÚN CONSORCIO HIDRO PIÑAS EC |  |  | VALOR OFERTADO |  |  | 198.6 |  | PROCURADOR COMÚN CONSORCIO HIDRO PIÑAS EC |  |  | VALOR OFERTADO |  |  | 105.07
[8 empty] | Código: 11.31 | [7 empty] | Código: 31.14
|  | ANALISIS DE PRECIOS UNITARIOS | [7 empty] | ANALISIS DE PRECIOS UNITARIOS
|  | RUBRO: |  |  |  |  | 317 | DE 936 |  | RUBRO: |  |  |  |  | 912 | DE 936
|  | TUB PVC ROSCABLE 2" X 6m (200psi | [5 empty] | 1.001 |  | MONTAJE DE TENSOR TIPO TAT-OTD | [5 empty] | 1.001
|  | DETALLE: |  |  |  |  | UNIDAD: | m |  | DETALLE: |  |  |  |  | UNIDAD: | u
|  | 0 | [7 empty] | 0
|  | EQUIPOS | [7 empty] | EQUIPOS
|  | DESCRIPCION |  | CANTIDAD | TARIFA | COSTO HORA | RENDIMIENTO | COSTO |  | DESCRIPCION |  | CANTIDAD | TARIFA | COSTO HORA | RENDIMIENTO | COSTO
|  | Herramientas manuales (5% M.O.) |  | 0 | 0 | 0 |  | 0.21275 |  | 0 |  | 0 | 0 | 0 |  | 0
|  | 0 |  | 0 | 0 | 0 |  | 0 |  | Herramientas manuales (5% M.O.) |  | 0 | 0 | 0 |  | 0.41607
|  | 0 |  | 0 | 0 | 0 |  | 0 |  | Camioneta |  | 1 | 20 | 20 | 0.6252 | 12.504
|  | 0 |  | 0 | 0 | 0 |  | 0 |  | 0 |  | 0 | 0 | 0 |  | 0
|  | 0 |  | 0 | 0 | 0 |  | 0 |  | 0 |  | 0 | 0 | 0 |  | 0
|  | 0 |  | 0 | 0 | 0 |  | 0 |  | 0 |  | 0 | 0 | 0 |  | 0
|  | 0 |  | 0 | 0 | 0 |  | 0 |  | 0 |  | 0 | 0 | 0 |  | 0
|  | 0 |  | 0 | 0 | 0 |  | 0 |  | 0 |  | 0 | 0 | 0 |  | 0
|  | 0 |  | 0 | 0 | 0 |  | 0 |  | 0 |  | 0 | 0 | 0 |  | 0
|  | 0 |  | 0 | 0 | 0 |  | 0 |  | 0 |  | 0 | 0 | 0 |  | 0
|  | 0 |  | 0 | 0 | 0 |  | 0 |  | 0 |  | 0 | 0 | 0 |  | 0
|  | 0 |  | 0 | 0 | 0 |  | 0 |  | 0 |  | 0 | 0 | 0 |  | 0
|  | 0 |  | 0 | 0 | 0 |  | 0 |  | 0 |  | 0 | 0 | 0 |  | 0
|  | 0 |  | 0 | 0 | 0 |  | 0 |  | 0 |  | 0 | 0 | 0 |  | 0
|  | 0 |  | 0 | 0 | 0 |  | 0 |  | 0 |  | 0 | 0 | 0 |  | 0
|  | 0 |  | 0 | 0 | 0 |  | 0 |  | 0 |  | 0 | 0 | 0 |  | 0
|  | 0 |  | 0 | 0 | 0 |  | 0 |  | 0 |  | 0 | 0 | 0 |  | 0
|  | 0 |  | 0 | 0 | 0 |  | 0 |  | 0 |  | 0 | 0 | 0 |  | 0
|  | 0 |  | 0 | 0 | 0 |  | 0 |  | 0 |  | 0 | 0 | 0 |  | 0
|  | 0 |  | 0 | 0 | 0 |  | 0 |  | 0 |  | 0 | 0 | 0 |  | 0
|  | SUBTOTAL (M) | [5 empty] | 0.21275 |  | SUBTOTAL (M) | [5 empty] | 12.9201
|  | MANO DE OBRA | [7 empty] | MANO DE OBRA
|  | DESCRIPCION |  | CANTIDAD | JORNAL/HORA | COSTO-HORA | RENDIMIENTO | COSTO |  | DESCRIPCION |  | CANTIDAD | JORNAL/HORA | COSTO-HORA | RENDIMIENTO | COSTO
|  | Peón |  | 1 | 4.23 | 4.23 | 0.5 | 2.115 |  | Electricista |  | 1 | 4.28 | 4.28 | 0.6252 | 2.6759
|  | Plomero |  | 1 | 4.28 | 4.28 | 0.5 | 2.14 |  | Técnico liniero eléctrico |  | 1 | 4.28 | 4.28 | 0.6252 | 2.6759
|  | 0 |  | 0 | 0 | 0 |  | 0 |  | Maestro eléctrico/liniero/subestaciones |  | 1 | 4.75 | 4.75 | 0.6252 | 2.9697
|  | 0 |  | 0 | 0 | 0 |  | 0 |  | 0 |  | 0 | 0 | 0 |  | 0
|  | 0 |  | 0 | 0 | 0 |  | 0 |  | 0 |  | 0 | 0 | 0 |  | 0
|  | 0 |  | 0 | 0 | 0 |  | 0 |  | 0 |  | 0 | 0 | 0 |  | 0
|  | 0 |  | 0 | 0 | 0 |  | 0 |  | 0 |  | 0 | 0 | 0 |  | 0
|  | 0 |  | 0 | 0 | 0 |  | 0 |  | 0 |  | 0 | 0 | 0 |  | 0
|  | 0 |  | 0 | 0 | 0 |  | 0 |  | 0 |  | 0 | 0 | 0 |  | 0
|  | 0 |  | 0 | 0 | 0 |  | 0 |  | 0 |  | 0 | 0 | 0 |  | 0
|  | 0 |  | 0 | 0 | 0 |  | 0 |  | 0 |  | 0 | 0 | 0 |  | 0
|  | 0 |  | 0 | 0 | 0 |  | 0 |  | 0 |  | 0 | 0 | 0 |  | 0
|  | 0 |  | 0 | 0 | 0 |  | 0 |  | 0 |  | 0 | 0 | 0 |  | 0
|  | 0 |  | 0 | 0 | 0 |  | 0 |  | 0 |  | 0 | 0 | 0 |  | 0
|  | 0 |  | 0 | 0 | 0 |  | 0 |  | 0 |  | 0 | 0 | 0 |  | 0
|  | 0 |  | 0 | 0 | 0 |  | 0 |  | 0 |  | 0 | 0 | 0 |  | 0
|  | 0 |  | 0 | 0 | 0 |  | 0 |  | 0 |  | 0 | 0 | 0 |  | 0
|  | 0 |  | 0 | 0 | 0 |  | 0 |  | 0 |  | 0 | 0 | 0 |  | 0
|  | 0 |  | 0 | 0 | 0 |  | 0 |  | 0 |  | 0 | 0 | 0 |  | 0
|  | 0 |  | 0 | 0 | 0 |  | 0 |  | 0 |  | 0 | 0 | 0 |  | 0
|  | SUBTOTAL (N) | [5 empty] | 4.255 |  | SUBTOTAL (N) | [5 empty] | 8.3214
|  | MATERIALES | [7 empty] | MATERIALES
|  | DESCRIPCION |  |  | UNIDAD | CANTIDAD | P. UNITARIO | COSTO |  | DESCRIPCION |  |  | UNIDAD | CANTIDAD | P. UNITARIO | COSTO
|  | TUB PVC ROSCABLE 2" X 6m (200psi |  |  | M | 1 | 8.95 | 8.95 |  | Cable de acero galvanizado de alta resistencia 3/8" |  |  | M | 18 | 2.32 | 41.76
|  | 0 |  |  | 0 | 0 | 0 | 0 |  | Varilla de retención para cable de acero GDE-1107 |  |  | U | 6 | 5.75 | 34.5
|  | 0 |  |  | 0 | 0 | 0 | 0 |  | Bloque cónico de hormigon armado, base inferior 400 mm de diám., base superior 150 mm de diám., 200 mm de altura total, orificio 20 mm de diám. |  |  | U | 1 | 8.38 | 8.38
|  | 0 |  |  | 0 | 0 | 0 | 0 |  | Aislador de retenida ANSI 54-2 |  |  | U | 1 | 5 | 5
|  | 0 |  |  | 0 | 0 | 0 | 0 |  | Aislador polimero de caucho siliconado 15kV |  |  | U | 2 | 10 | 20
|  | 0 |  |  | 0 | 0 | 0 | 0 |  | Varilla de Anclaje 5/8"x1,80 mts con arandela cuadrada |  |  | U | 1 | 15.7 | 15.7
|  | 0 |  |  | 0 | 0 | 0 | 0 |  | Guardacabo de acero galvanizado, para cable de acero 9, 51 mm (3/8") |  |  | U | 1 | 1.25 | 1.25
|  | 0 |  |  | 0 | 0 | 0 | 0 |  | 0 |  |  | 0 | 0 | 0 | 0
|  | 0 |  |  | 0 | 0 | 0 | 0 |  | 0 |  |  | 0 | 0 | 0 | 0
|  | 0 |  |  | 0 | 0 | 0 | 0 |  | 0 |  |  | 0 | 0 | 0 | 0
|  | 0 |  |  | 0 | 0 | 0 | 0 |  | 0 |  |  | 0 | 0 | 0 | 0
|  | 0 |  |  | 0 | 0 | 0 | 0 |  | 0 |  |  | 0 | 0 | 0 | 0
|  | 0 |  |  | 0 | 0 | 0 | 0 |  | 0 |  |  | 0 | 0 | 0 | 0
|  | 0 |  |  | 0 | 0 | 0 | 0 |  | 0 |  |  | 0 | 0 | 0 | 0
|  | 0 |  |  | 0 | 0 | 0 | 0 |  | 0 |  |  | 0 | 0 | 0 | 0
|  | 0 |  |  | 0 | 0 | 0 | 0 |  | 0 |  |  | 0 | 0 | 0 | 0
|  | 0 |  |  | 0 | 0 | 0 | 0 |  | 0 |  |  | 0 | 0 | 0 | 0
|  | 0 |  |  | 0 | 0 | 0 | 0 |  | 0 |  |  | 0 | 0 | 0 | 0
|  | 0 |  |  | 0 | 0 | 0 | 0 |  | 0 |  |  | 0 | 0 | 0 | 0
|  | 0 |  |  | 0 | 0 | 0 | 0 |  | 0 |  |  | 0 | 0 | 0 | 0
|  | SUBTOTAL (O) | [5 empty] | 8.95 |  | SUBTOTAL (O) | [5 empty] | 126.59
|  | TRANSPORTE | [7 empty] | TRANSPORTE
|  | DESCRIPCION |  |  | UNIDAD | CANTIDAD | TARIFA | COSTO |  | DESCRIPCION |  |  | UNIDAD | CANTIDAD | TARIFA | COSTO
|  | 0 |  |  | 0 | 0 | 0 | 0 |  | 0 |  |  | 0 | 0 | 0 | 0
|  | 0 |  |  | 0 | 0 | 0 | 0 |  | 0 |  |  | 0 | 0 | 0 | 0
|  | 0 |  |  | 0 | 0 | 0 | 0 |  | 0 |  |  | 0 | 0 | 0 | 0
|  | 0 |  |  | 0 | 0 | 0 | 0 |  | 0 |  |  | 0 | 0 | 0 | 0
|  | 0 |  |  | 0 | 0 | 0 | 0 |  | 0 |  |  | 0 | 0 | 0 | 0
|  | 0 |  |  | 0 | 0 | 0 | 0 |  | 0 |  |  | 0 | 0 | 0 | 0
|  | 0 |  |  | 0 | 0 | 0 | 0 |  | 0 |  |  | 0 | 0 | 0 | 0
|  | 0 |  |  | 0 | 0 | 0 | 0 |  | 0 |  |  | 0 | 0 | 0 | 0
|  | 0 |  |  | 0 | 0 | 0 | 0 |  | 0 |  |  | 0 | 0 | 0 | 0
|  | 0 |  |  | 0 | 0 | 0 | 0 |  | 0 |  |  | 0 | 0 | 0 | 0
|  | 0 |  |  | 0 | 0 | 0 | 0 |  | 0 |  |  | 0 | 0 | 0 | 0
|  | 0 |  |  | 0 | 0 | 0 | 0 |  | 0 |  |  | 0 | 0 | 0 | 0
|  | 0 |  |  | 0 | 0 | 0 | 0 |  | 0 |  |  | 0 | 0 | 0 | 0
|  | 0 |  |  | 0 | 0 | 0 | 0 |  | 0 |  |  | 0 | 0 | 0 | 0
|  | 0 |  |  | 0 | 0 | 0 | 0 |  | 0 |  |  | 0 | 0 | 0 | 0
|  | 0 |  |  | 0 | 0 | 0 | 0 |  | 0 |  |  | 0 | 0 | 0 | 0
|  | 0 |  |  | 0 | 0 | 0 | 0 |  | 0 |  |  | 0 | 0 | 0 | 0
|  | 0 |  |  | 0 | 0 | 0 | 0 |  | 0 |  |  | 0 | 0 | 0 | 0
|  | 0 |  |  | 0 | 0 | 0 | 0 |  | 0 |  |  | 0 | 0 | 0 | 0
|  | 0 |  |  | 0 | 0 | 0 | 0 |  | 0 |  |  | 0 | 0 | 0 | 0
|  | SUBTOTAL (P) | [5 empty] | 0 |  | SUBTOTAL (P) | [5 empty] | 0
|  | Piñas, Agosto del 2025 | [7 empty] | Piñas, Agosto del 2025
[5 empty] | TOTAL COSTOS DIRECTOS (M+N+O+P) |  |  | 13.4177 |  |  |  |  | TOTAL COSTOS DIRECTOS (M+N+O+P) |  |  | 147.8315
[5 empty] | INDIRECTOS Y UTILIDADES |  | 19.98% | 2.6809 |  |  |  |  | INDIRECTOS Y UTILIDADES |  | 19.98% | 29.5367
[5 empty] | OTROS INDIRECTOS | [7 empty] | OTROS INDIRECTOS
|  | ING. HÉCTOR IVÁN TAPIA ZÁRATE |  |  | COSTO TOTAL DEL RUBRO |  |  | 16.1 |  | ING. HÉCTOR IVÁN TAPIA ZÁRATE |  |  | COSTO TOTAL DEL RUBRO |  |  | 177.37
|  | PROCURADOR COMÚN CONSORCIO HIDRO PIÑAS EC |  |  | VALOR OFERTADO |  |  | 16.1 |  | PROCURADOR COMÚN CONSORCIO HIDRO PIÑAS EC |  |  | VALOR OFERTADO |  |  | 177.37
[8 empty] | Código: 11.32 | [7 empty] | Código: 31.15
|  | ANALISIS DE PRECIOS UNITARIOS | [7 empty] | ANALISIS DE PRECIOS UNITARIOS
|  | RUBRO: |  |  |  |  | 318 | DE 936 |  | RUBRO: |  |  |  |  | 913 | DE 936
|  | CODO PP ROSC. H 2" X 90° | [5 empty] | 1.001 |  | MONTAJE DE TENSOR TIPO TAT-OPD | [5 empty] | 1.001
|  | DETALLE: |  |  |  |  | UNIDAD: | u |  | DETALLE: |  |  |  |  | UNIDAD: | u
|  | 0 | [7 empty] | 0
|  | EQUIPOS | [7 empty] | EQUIPOS
|  | DESCRIPCION |  | CANTIDAD | TARIFA | COSTO HORA | RENDIMIENTO | COSTO |  | DESCRIPCION |  | CANTIDAD | TARIFA | COSTO HORA | RENDIMIENTO | COSTO
|  | Herramientas manuales (5% M.O.) |  | 0 | 0 | 0 |  | 0.05072 |  | 0 |  | 0 | 0 | 0 |  | 0
|  | 0 |  | 0 | 0 | 0 |  | 0 |  | Herramientas manuales (5% M.O.) |  | 0 | 0 | 0 |  | 0.39757
|  | 0 |  | 0 | 0 | 0 |  | 0 |  | Camioneta |  | 1 | 20 | 20 | 0.5974 | 11.948
|  | 0 |  | 0 | 0 | 0 |  | 0 |  | 0 |  | 0 | 0 | 0 |  | 0
|  | 0 |  | 0 | 0 | 0 |  | 0 |  | 0 |  | 0 | 0 | 0 |  | 0
|  | 0 |  | 0 | 0 | 0 |  | 0 |  | 0 |  | 0 | 0 | 0 |  | 0
|  | 0 |  | 0 | 0 | 0 |  | 0 |  | 0 |  | 0 | 0 | 0 |  | 0
|  | 0 |  | 0 | 0 | 0 |  | 0 |  | 0 |  | 0 | 0 | 0 |  | 0
|  | 0 |  | 0 | 0 | 0 |  | 0 |  | 0 |  | 0 | 0 | 0 |  | 0
|  | 0 |  | 0 | 0 | 0 |  | 0 |  | 0 |  | 0 | 0 | 0 |  | 0
|  | 0 |  | 0 | 0 | 0 |  | 0 |  | 0 |  | 0 | 0 | 0 |  | 0
|  | 0 |  | 0 | 0 | 0 |  | 0 |  | 0 |  | 0 | 0 | 0 |  | 0
|  | 0 |  | 0 | 0 | 0 |  | 0 |  | 0 |  | 0 | 0 | 0 |  | 0
|  | 0 |  | 0 | 0 | 0 |  | 0 |  | 0 |  | 0 | 0 | 0 |  | 0
|  | 0 |  | 0 | 0 | 0 |  | 0 |  | 0 |  | 0 | 0 | 0 |  | 0
|  | 0 |  | 0 | 0 | 0 |  | 0 |  | 0 |  | 0 | 0 | 0 |  | 0
|  | 0 |  | 0 | 0 | 0 |  | 0 |  | 0 |  | 0 | 0 | 0 |  | 0
|  | 0 |  | 0 | 0 | 0 |  | 0 |  | 0 |  | 0 | 0 | 0 |  | 0
|  | 0 |  | 0 | 0 | 0 |  | 0 |  | 0 |  | 0 | 0 | 0 |  | 0
|  | 0 |  | 0 | 0 | 0 |  | 0 |  | 0 |  | 0 | 0 | 0 |  | 0
|  | SUBTOTAL (M) | [5 empty] | 0.05072 |  | SUBTOTAL (M) | [5 empty] | 12.3456
|  | MANO DE OBRA | [7 empty] | MANO DE OBRA
|  | DESCRIPCION |  | CANTIDAD | JORNAL/HORA | COSTO-HORA | RENDIMIENTO | COSTO |  | DESCRIPCION |  | CANTIDAD | JORNAL/HORA | COSTO-HORA | RENDIMIENTO | COSTO
|  | Ayudante de plomero<EO E2> |  | 1 | 4.23 | 4.23 | 0.11919 | 0.50417 |  | Electricista |  | 1 | 4.28 | 4.28 | 0.5974 | 2.5569
|  | Plomero |  | 1 | 4.28 | 4.28 | 0.11919 | 0.51013 |  | Técnico liniero eléctrico |  | 1 | 4.28 | 4.28 | 0.5974 | 2.5569
|  | 0 |  | 0 | 0 | 0 |  | 0 |  | Maestro eléctrico/liniero/subestaciones |  | 1 | 4.75 | 4.75 | 0.5974 | 2.8377
|  | 0 |  | 0 | 0 | 0 |  | 0 |  | 0 |  | 0 | 0 | 0 |  | 0
|  | 0 |  | 0 | 0 | 0 |  | 0 |  | 0 |  | 0 | 0 | 0 |  | 0
|  | 0 |  | 0 | 0 | 0 |  | 0 |  | 0 |  | 0 | 0 | 0 |  | 0
|  | 0 |  | 0 | 0 | 0 |  | 0 |  | 0 |  | 0 | 0 | 0 |  | 0
|  | 0 |  | 0 | 0 | 0 |  | 0 |  | 0 |  | 0 | 0 | 0 |  | 0
|  | 0 |  | 0 | 0 | 0 |  | 0 |  | 0 |  | 0 | 0 | 0 |  | 0
|  | 0 |  | 0 | 0 | 0 |  | 0 |  | 0 |  | 0 | 0 | 0 |  | 0
|  | 0 |  | 0 | 0 | 0 |  | 0 |  | 0 |  | 0 | 0 | 0 |  | 0
|  | 0 |  | 0 | 0 | 0 |  | 0 |  | 0 |  | 0 | 0 | 0 |  | 0
|  | 0 |  | 0 | 0 | 0 |  | 0 |  | 0 |  | 0 | 0 | 0 |  | 0
|  | 0 |  | 0 | 0 | 0 |  | 0 |  | 0 |  | 0 | 0 | 0 |  | 0
|  | 0 |  | 0 | 0 | 0 |  | 0 |  | 0 |  | 0 | 0 | 0 |  | 0
|  | 0 |  | 0 | 0 | 0 |  | 0 |  | 0 |  | 0 | 0 | 0 |  | 0
|  | 0 |  | 0 | 0 | 0 |  | 0 |  | 0 |  | 0 | 0 | 0 |  | 0
|  | 0 |  | 0 | 0 | 0 |  | 0 |  | 0 |  | 0 | 0 | 0 |  | 0
|  | 0 |  | 0 | 0 | 0 |  | 0 |  | 0 |  | 0 | 0 | 0 |  | 0
|  | 0 |  | 0 | 0 | 0 |  | 0 |  | 0 |  | 0 | 0 | 0 |  | 0
|  | SUBTOTAL (N) | [5 empty] | 1.0143 |  | SUBTOTAL (N) | [5 empty] | 7.9514
|  | MATERIALES | [7 empty] | MATERIALES
|  | DESCRIPCION |  |  | UNIDAD | CANTIDAD | P. UNITARIO | COSTO |  | DESCRIPCION |  |  | UNIDAD | CANTIDAD | P. UNITARIO | COSTO
|  | CODO PP ROSC. H 2" X 90° |  |  | u | 1 | 7.18 | 7.18 |  | Cable de acero galvanizado de alta resistencia 3/8" |  |  | M | 38 | 2.32 | 88.16
|  | TEFLON |  |  | rollo | 0.3 | 1.2 | 0.36 |  | Varilla de retención para cable de acero GDE-1107 |  |  | U | 4 | 5.75 | 23
|  | Sellador de Juntas |  |  | tub | 0.05 | 2.205 | 0.11025 |  | Bloque cónico de hormigon armado, base inferior 400 mm de diám., base superior 150 mm de diám., 200 mm de altura total, orificio 20 mm de diám. |  |  | U | 2 | 8.38 | 16.76
|  | 0 |  |  | 0 | 0 | 0 | 0 |  | Aislador de retenida ANSI 54-2 |  |  | U | 1 | 5 | 5
|  | 0 |  |  | 0 | 0 | 0 | 0 |  | 0 |  |  | 0 | 0 | 0 | 0
|  | 0 |  |  | 0 | 0 | 0 | 0 |  | 0 |  |  | 0 | 0 | 0 | 0
|  | 0 |  |  | 0 | 0 | 0 | 0 |  | 0 |  |  | 0 | 0 | 0 | 0
|  | 0 |  |  | 0 | 0 | 0 | 0 |  | 0 |  |  | 0 | 0 | 0 | 0
|  | 0 |  |  | 0 | 0 | 0 | 0 |  | 0 |  |  | 0 | 0 | 0 | 0
|  | 0 |  |  | 0 | 0 | 0 | 0 |  | 0 |  |  | 0 | 0 | 0 | 0
|  | 0 |  |  | 0 | 0 | 0 | 0 |  | 0 |  |  | 0 | 0 | 0 | 0
|  | 0 |  |  | 0 | 0 | 0 | 0 |  | 0 |  |  | 0 | 0 | 0 | 0
|  | 0 |  |  | 0 | 0 | 0 | 0 |  | 0 |  |  | 0 | 0 | 0 | 0
|  | 0 |  |  | 0 | 0 | 0 | 0 |  | 0 |  |  | 0 | 0 | 0 | 0
|  | 0 |  |  | 0 | 0 | 0 | 0 |  | 0 |  |  | 0 | 0 | 0 | 0
|  | 0 |  |  | 0 | 0 | 0 | 0 |  | 0 |  |  | 0 | 0 | 0 | 0
|  | 0 |  |  | 0 | 0 | 0 | 0 |  | 0 |  |  | 0 | 0 | 0 | 0
|  | 0 |  |  | 0 | 0 | 0 | 0 |  | 0 |  |  | 0 | 0 | 0 | 0
|  | 0 |  |  | 0 | 0 | 0 | 0 |  | 0 |  |  | 0 | 0 | 0 | 0
|  | 0 |  |  | 0 | 0 | 0 | 0 |  | 0 |  |  | 0 | 0 | 0 | 0
|  | SUBTOTAL (O) | [5 empty] | 7.6502 |  | SUBTOTAL (O) | [5 empty] | 132.92
|  | TRANSPORTE | [7 empty] | TRANSPORTE
|  | DESCRIPCION |  |  | UNIDAD | CANTIDAD | TARIFA | COSTO |  | DESCRIPCION |  |  | UNIDAD | CANTIDAD | TARIFA | COSTO
|  | 0 |  |  | 0 | 0 | 0 | 0 |  | 0 |  |  | 0 | 0 | 0 | 0
|  | 0 |  |  | 0 | 0 | 0 | 0 |  | 0 |  |  | 0 | 0 | 0 | 0
|  | 0 |  |  | 0 | 0 | 0 | 0 |  | 0 |  |  | 0 | 0 | 0 | 0
|  | 0 |  |  | 0 | 0 | 0 | 0 |  | 0 |  |  | 0 | 0 | 0 | 0
|  | 0 |  |  | 0 | 0 | 0 | 0 |  | 0 |  |  | 0 | 0 | 0 | 0
|  | 0 |  |  | 0 | 0 | 0 | 0 |  | 0 |  |  | 0 | 0 | 0 | 0
|  | 0 |  |  | 0 | 0 | 0 | 0 |  | 0 |  |  | 0 | 0 | 0 | 0
|  | 0 |  |  | 0 | 0 | 0 | 0 |  | 0 |  |  | 0 | 0 | 0 | 0
|  | 0 |  |  | 0 | 0 | 0 | 0 |  | 0 |  |  | 0 | 0 | 0 | 0
|  | 0 |  |  | 0 | 0 | 0 | 0 |  | 0 |  |  | 0 | 0 | 0 | 0
|  | 0 |  |  | 0 | 0 | 0 | 0 |  | 0 |  |  | 0 | 0 | 0 | 0
|  | 0 |  |  | 0 | 0 | 0 | 0 |  | 0 |  |  | 0 | 0 | 0 | 0
|  | 0 |  |  | 0 | 0 | 0 | 0 |  | 0 |  |  | 0 | 0 | 0 | 0
|  | 0 |  |  | 0 | 0 | 0 | 0 |  | 0 |  |  | 0 | 0 | 0 | 0
|  | 0 |  |  | 0 | 0 | 0 | 0 |  | 0 |  |  | 0 | 0 | 0 | 0
|  | 0 |  |  | 0 | 0 | 0 | 0 |  | 0 |  |  | 0 | 0 | 0 | 0
|  | 0 |  |  | 0 | 0 | 0 | 0 |  | 0 |  |  | 0 | 0 | 0 | 0
|  | 0 |  |  | 0 | 0 | 0 | 0 |  | 0 |  |  | 0 | 0 | 0 | 0
|  | 0 |  |  | 0 | 0 | 0 | 0 |  | 0 |  |  | 0 | 0 | 0 | 0
|  | 0 |  |  | 0 | 0 | 0 | 0 |  | 0 |  |  | 0 | 0 | 0 | 0
|  | SUBTOTAL (P) | [5 empty] | 0 |  | SUBTOTAL (P) | [5 empty] | 0
|  | Piñas, Agosto del 2025 | [7 empty] | Piñas, Agosto del 2025
[5 empty] | TOTAL COSTOS DIRECTOS (M+N+O+P) |  |  | 8.7153 |  |  |  |  | TOTAL COSTOS DIRECTOS (M+N+O+P) |  |  | 153.217
[5 empty] | INDIRECTOS Y UTILIDADES |  | 19.98% | 1.7413 |  |  |  |  | INDIRECTOS Y UTILIDADES |  | 19.98% | 30.6127
[5 empty] | OTROS INDIRECTOS | [7 empty] | OTROS INDIRECTOS
|  | ING. HÉCTOR IVÁN TAPIA ZÁRATE |  |  | COSTO TOTAL DEL RUBRO |  |  | 10.46 |  | ING. HÉCTOR IVÁN TAPIA ZÁRATE |  |  | COSTO TOTAL DEL RUBRO |  |  | 183.83
|  | PROCURADOR COMÚN CONSORCIO HIDRO PIÑAS EC |  |  | VALOR OFERTADO |  |  | 10.46 |  | PROCURADOR COMÚN CONSORCIO HIDRO PIÑAS EC |  |  | VALOR OFERTADO |  |  | 183.83
[8 empty] | Código: 12.01 | [7 empty] | Código: 31.16
|  | ANALISIS DE PRECIOS UNITARIOS | [7 empty] | ANALISIS DE PRECIOS UNITARIOS
|  | RUBRO: |  |  |  |  | 319 | DE 936 |  | RUBRO: |  |  |  |  | 914 | DE 936
|  | LIMPIEZA MANUAL DEL TERRENO | [5 empty] | 1.001 |  | CONDUCTOR DESNUDO CABLEADO ALUMINIO ACEROACSR 6/1, 2AWG, 7 HILOS | [5 empty] | 1.001
|  | DETALLE: |  |  |  |  | UNIDAD: | m2 |  | DETALLE: |  |  |  |  | UNIDAD: | km
|  | 0 | [7 empty] | 0
|  | EQUIPOS | [7 empty] | EQUIPOS
|  | DESCRIPCION |  | CANTIDAD | TARIFA | COSTO HORA | RENDIMIENTO | COSTO |  | DESCRIPCION |  | CANTIDAD | TARIFA | COSTO HORA | RENDIMIENTO | COSTO
|  | Herramientas manuales (5% M.O.) |  | 0 | 0 | 0 |  | 0.01883 |  | 0 |  | 0 | 0 | 0 |  | 0
|  | 0 |  | 0 | 0 | 0 |  | 0 |  | Herramientas manuales (5% M.O.) |  | 0 | 0 | 0 |  | 7.6159
|  | 0 |  | 0 | 0 | 0 |  | 0 |  | Camioneta |  | 1 | 20 | 20 | 6.9647 | 139.294
|  | 0 |  | 0 | 0 | 0 |  | 0 |  | 0 |  | 0 | 0 | 0 |  | 0
|  | 0 |  | 0 | 0 | 0 |  | 0 |  | 0 |  | 0 | 0 | 0 |  | 0
|  | 0 |  | 0 | 0 | 0 |  | 0 |  | 0 |  | 0 | 0 | 0 |  | 0
|  | 0 |  | 0 | 0 | 0 |  | 0 |  | 0 |  | 0 | 0 | 0 |  | 0
|  | 0 |  | 0 | 0 | 0 |  | 0 |  | 0 |  | 0 | 0 | 0 |  | 0
|  | 0 |  | 0 | 0 | 0 |  | 0 |  | 0 |  | 0 | 0 | 0 |  | 0
|  | 0 |  | 0 | 0 | 0 |  | 0 |  | 0 |  | 0 | 0 | 0 |  | 0
|  | 0 |  | 0 | 0 | 0 |  | 0 |  | 0 |  | 0 | 0 | 0 |  | 0
|  | 0 |  | 0 | 0 | 0 |  | 0 |  | 0 |  | 0 | 0 | 0 |  | 0
|  | 0 |  | 0 | 0 | 0 |  | 0 |  | 0 |  | 0 | 0 | 0 |  | 0
|  | 0 |  | 0 | 0 | 0 |  | 0 |  | 0 |  | 0 | 0 | 0 |  | 0
|  | 0 |  | 0 | 0 | 0 |  | 0 |  | 0 |  | 0 | 0 | 0 |  | 0
|  | 0 |  | 0 | 0 | 0 |  | 0 |  | 0 |  | 0 | 0 | 0 |  | 0
|  | 0 |  | 0 | 0 | 0 |  | 0 |  | 0 |  | 0 | 0 | 0 |  | 0
|  | 0 |  | 0 | 0 | 0 |  | 0 |  | 0 |  | 0 | 0 | 0 |  | 0
|  | 0 |  | 0 | 0 | 0 |  | 0 |  | 0 |  | 0 | 0 | 0 |  | 0
|  | 0 |  | 0 | 0 | 0 |  | 0 |  | 0 |  | 0 | 0 | 0 |  | 0
|  | SUBTOTAL (M) | [5 empty] | 0.01883 |  | SUBTOTAL (M) | [5 empty] | 146.9099
|  | MANO DE OBRA | [7 empty] | MANO DE OBRA
|  | DESCRIPCION |  | CANTIDAD | JORNAL/HORA | COSTO-HORA | RENDIMIENTO | COSTO |  | DESCRIPCION |  | CANTIDAD | JORNAL/HORA | COSTO-HORA | RENDIMIENTO | COSTO
|  | Peón |  | 2 | 4.23 | 8.46 | 0.04 | 0.3384 |  | Electricista |  | 2 | 4.28 | 8.56 | 6.9647 | 59.6178
|  | Residente de Obra |  | 0.2 | 4.77 | 0.954 | 0.04 | 0.03816 |  | Técnico liniero eléctrico |  | 2 | 4.28 | 8.56 | 6.9647 | 59.6178
|  | 0 |  | 0 | 0 | 0 |  | 0 |  | Maestro eléctrico/liniero/subestaciones |  | 1 | 4.75 | 4.75 | 6.9647 | 33.0823
|  | 0 |  | 0 | 0 | 0 |  | 0 |  | 0 |  | 0 | 0 | 0 |  | 0
|  | 0 |  | 0 | 0 | 0 |  | 0 |  | 0 |  | 0 | 0 | 0 |  | 0
|  | 0 |  | 0 | 0 | 0 |  | 0 |  | 0 |  | 0 | 0 | 0 |  | 0
|  | 0 |  | 0 | 0 | 0 |  | 0 |  | 0 |  | 0 | 0 | 0 |  | 0
|  | 0 |  | 0 | 0 | 0 |  | 0 |  | 0 |  | 0 | 0 | 0 |  | 0
|  | 0 |  | 0 | 0 | 0 |  | 0 |  | 0 |  | 0 | 0 | 0 |  | 0
|  | 0 |  | 0 | 0 | 0 |  | 0 |  | 0 |  | 0 | 0 | 0 |  | 0
|  | 0 |  | 0 | 0 | 0 |  | 0 |  | 0 |  | 0 | 0 | 0 |  | 0
|  | 0 |  | 0 | 0 | 0 |  | 0 |  | 0 |  | 0 | 0 | 0 |  | 0
|  | 0 |  | 0 | 0 | 0 |  | 0 |  | 0 |  | 0 | 0 | 0 |  | 0
|  | 0 |  | 0 | 0 | 0 |  | 0 |  | 0 |  | 0 | 0 | 0 |  | 0
|  | 0 |  | 0 | 0 | 0 |  | 0 |  | 0 |  | 0 | 0 | 0 |  | 0
|  | 0 |  | 0 | 0 | 0 |  | 0 |  | 0 |  | 0 | 0 | 0 |  | 0
|  | 0 |  | 0 | 0 | 0 |  | 0 |  | 0 |  | 0 | 0 | 0 |  | 0
|  | 0 |  | 0 | 0 | 0 |  | 0 |  | 0 |  | 0 | 0 | 0 |  | 0
|  | 0 |  | 0 | 0 | 0 |  | 0 |  | 0 |  | 0 | 0 | 0 |  | 0
|  | 0 |  | 0 | 0 | 0 |  | 0 |  | 0 |  | 0 | 0 | 0 |  | 0
|  | SUBTOTAL (N) | [5 empty] | 0.37656 |  | SUBTOTAL (N) | [5 empty] | 152.318
|  | MATERIALES | [7 empty] | MATERIALES
|  | DESCRIPCION |  |  | UNIDAD | CANTIDAD | P. UNITARIO | COSTO |  | DESCRIPCION |  |  | UNIDAD | CANTIDAD | P. UNITARIO | COSTO
|  | 0 |  |  | 0 | 0 | 0 | 0 |  | Conductor desnudo cableado de aluminio #2 ACSR |  |  | KM | 1 | 850 | 850
|  | 0 |  |  | 0 | 0 | 0 | 0 |  | 0 |  |  | 0 | 0 | 0 | 0
|  | 0 |  |  | 0 | 0 | 0 | 0 |  | 0 |  |  | 0 | 0 | 0 | 0
|  | 0 |  |  | 0 | 0 | 0 | 0 |  | 0 |  |  | 0 | 0 | 0 | 0
|  | 0 |  |  | 0 | 0 | 0 | 0 |  | 0 |  |  | 0 | 0 | 0 | 0
|  | 0 |  |  | 0 | 0 | 0 | 0 |  | 0 |  |  | 0 | 0 | 0 | 0
|  | 0 |  |  | 0 | 0 | 0 | 0 |  | 0 |  |  | 0 | 0 | 0 | 0
|  | 0 |  |  | 0 | 0 | 0 | 0 |  | 0 |  |  | 0 | 0 | 0 | 0
|  | 0 |  |  | 0 | 0 | 0 | 0 |  | 0 |  |  | 0 | 0 | 0 | 0
|  | 0 |  |  | 0 | 0 | 0 | 0 |  | 0 |  |  | 0 | 0 | 0 | 0
|  | 0 |  |  | 0 | 0 | 0 | 0 |  | 0 |  |  | 0 | 0 | 0 | 0
|  | 0 |  |  | 0 | 0 | 0 | 0 |  | 0 |  |  | 0 | 0 | 0 | 0
|  | 0 |  |  | 0 | 0 | 0 | 0 |  | 0 |  |  | 0 | 0 | 0 | 0
|  | 0 |  |  | 0 | 0 | 0 | 0 |  | 0 |  |  | 0 | 0 | 0 | 0
|  | 0 |  |  | 0 | 0 | 0 | 0 |  | 0 |  |  | 0 | 0 | 0 | 0
|  | 0 |  |  | 0 | 0 | 0 | 0 |  | 0 |  |  | 0 | 0 | 0 | 0
|  | 0 |  |  | 0 | 0 | 0 | 0 |  | 0 |  |  | 0 | 0 | 0 | 0
|  | 0 |  |  | 0 | 0 | 0 | 0 |  | 0 |  |  | 0 | 0 | 0 | 0
|  | 0 |  |  | 0 | 0 | 0 | 0 |  | 0 |  |  | 0 | 0 | 0 | 0
|  | 0 |  |  | 0 | 0 | 0 | 0 |  | 0 |  |  | 0 | 0 | 0 | 0
|  | SUBTOTAL (O) | [5 empty] | 0 |  | SUBTOTAL (O) | [5 empty] | 850
|  | TRANSPORTE | [7 empty] | TRANSPORTE
|  | DESCRIPCION |  |  | UNIDAD | CANTIDAD | TARIFA | COSTO |  | DESCRIPCION |  |  | UNIDAD | CANTIDAD | TARIFA | COSTO
|  | 0 |  |  | 0 | 0 | 0 | 0 |  | 0 |  |  | 0 | 0 | 0 | 0
|  | 0 |  |  | 0 | 0 | 0 | 0 |  | 0 |  |  | 0 | 0 | 0 | 0
|  | 0 |  |  | 0 | 0 | 0 | 0 |  | 0 |  |  | 0 | 0 | 0 | 0
|  | 0 |  |  | 0 | 0 | 0 | 0 |  | 0 |  |  | 0 | 0 | 0 | 0
|  | 0 |  |  | 0 | 0 | 0 | 0 |  | 0 |  |  | 0 | 0 | 0 | 0
|  | 0 |  |  | 0 | 0 | 0 | 0 |  | 0 |  |  | 0 | 0 | 0 | 0
|  | 0 |  |  | 0 | 0 | 0 | 0 |  | 0 |  |  | 0 | 0 | 0 | 0
|  | 0 |  |  | 0 | 0 | 0 | 0 |  | 0 |  |  | 0 | 0 | 0 | 0
|  | 0 |  |  | 0 | 0 | 0 | 0 |  | 0 |  |  | 0 | 0 | 0 | 0
|  | 0 |  |  | 0 | 0 | 0 | 0 |  | 0 |  |  | 0 | 0 | 0 | 0
|  | 0 |  |  | 0 | 0 | 0 | 0 |  | 0 |  |  | 0 | 0 | 0 | 0
|  | 0 |  |  | 0 | 0 | 0 | 0 |  | 0 |  |  | 0 | 0 | 0 | 0
|  | 0 |  |  | 0 | 0 | 0 | 0 |  | 0 |  |  | 0 | 0 | 0 | 0
|  | 0 |  |  | 0 | 0 | 0 | 0 |  | 0 |  |  | 0 | 0 | 0 | 0
|  | 0 |  |  | 0 | 0 | 0 | 0 |  | 0 |  |  | 0 | 0 | 0 | 0
|  | 0 |  |  | 0 | 0 | 0 | 0 |  | 0 |  |  | 0 | 0 | 0 | 0
|  | 0 |  |  | 0 | 0 | 0 | 0 |  | 0 |  |  | 0 | 0 | 0 | 0
|  | 0 |  |  | 0 | 0 | 0 | 0 |  | 0 |  |  | 0 | 0 | 0 | 0
|  | 0 |  |  | 0 | 0 | 0 | 0 |  | 0 |  |  | 0 | 0 | 0 | 0
|  | 0 |  |  | 0 | 0 | 0 | 0 |  | 0 |  |  | 0 | 0 | 0 | 0
|  | SUBTOTAL (P) | [5 empty] | 0 |  | SUBTOTAL (P) | [5 empty] | 0
|  | Piñas, Agosto del 2025 | [7 empty] | Piñas, Agosto del 2025
[5 empty] | TOTAL COSTOS DIRECTOS (M+N+O+P) |  |  | 0.39539 |  |  |  |  | TOTAL COSTOS DIRECTOS (M+N+O+P) |  |  | 1149.2279
[5 empty] | INDIRECTOS Y UTILIDADES |  | 19.98% | 0.079 |  |  |  |  | INDIRECTOS Y UTILIDADES |  | 19.98% | 229.6157
[5 empty] | OTROS INDIRECTOS | [7 empty] | OTROS INDIRECTOS
|  | ING. HÉCTOR IVÁN TAPIA ZÁRATE |  |  | COSTO TOTAL DEL RUBRO |  |  | 0.47 |  | ING. HÉCTOR IVÁN TAPIA ZÁRATE |  |  | COSTO TOTAL DEL RUBRO |  |  | 1378.84
|  | PROCURADOR COMÚN CONSORCIO HIDRO PIÑAS EC |  |  | VALOR OFERTADO |  |  | 0.47 |  | PROCURADOR COMÚN CONSORCIO HIDRO PIÑAS EC |  |  | VALOR OFERTADO |  |  | 1378.84
[8 empty] | Código: 12.02 | [7 empty] | Código: 31.17
|  | ANALISIS DE PRECIOS UNITARIOS | [7 empty] | ANALISIS DE PRECIOS UNITARIOS
|  | RUBRO: |  |  |  |  | 320 | DE 936 |  | RUBRO: |  |  |  |  | 915 | DE 936
|  | REPLANTEO MANUAL PARA ESTRUCTURAS | [5 empty] | 1.001 |  | LUMINARIA LED AUTOCONTROLADA POTENCIA 150W, 240V INCLUYE BRAZO 1 1/2"x1.2 METROS | [5 empty] | 1.001
|  | DETALLE: |  |  |  |  | UNIDAD: | m2 |  | DETALLE: |  |  |  |  | UNIDAD: | u
|  | Herramienta manual | [7 empty] | 0
|  | EQUIPOS | [7 empty] | EQUIPOS
|  | DESCRIPCION |  | CANTIDAD | TARIFA | COSTO HORA | RENDIMIENTO | COSTO |  | DESCRIPCION |  | CANTIDAD | TARIFA | COSTO HORA | RENDIMIENTO | COSTO
|  | Herramientas manuales (5% M.O.) |  | 0 | 0 | 0 |  | 0.01088 |  | 0 |  | 0 | 0 | 0 |  | 0
|  | 0 |  | 0 | 0 | 0 |  | 0 |  | Herramientas manuales (5% M.O.) |  | 0 | 0 | 0 |  | 1.5072
|  | 0 |  | 0 | 0 | 0 |  | 0 |  | Camioneta |  | 1 | 20 | 20 | 2.2647 | 45.294
|  | 0 |  | 0 | 0 | 0 |  | 0 |  | 0 |  | 0 | 0 | 0 |  | 0
|  | 0 |  | 0 | 0 | 0 |  | 0 |  | 0 |  | 0 | 0 | 0 |  | 0
|  | 0 |  | 0 | 0 | 0 |  | 0 |  | 0 |  | 0 | 0 | 0 |  | 0
|  | 0 |  | 0 | 0 | 0 |  | 0 |  | 0 |  | 0 | 0 | 0 |  | 0
|  | 0 |  | 0 | 0 | 0 |  | 0 |  | 0 |  | 0 | 0 | 0 |  | 0
|  | 0 |  | 0 | 0 | 0 |  | 0 |  | 0 |  | 0 | 0 | 0 |  | 0
|  | 0 |  | 0 | 0 | 0 |  | 0 |  | 0 |  | 0 | 0 | 0 |  | 0
|  | 0 |  | 0 | 0 | 0 |  | 0 |  | 0 |  | 0 | 0 | 0 |  | 0
|  | 0 |  | 0 | 0 | 0 |  | 0 |  | 0 |  | 0 | 0 | 0 |  | 0
|  | 0 |  | 0 | 0 | 0 |  | 0 |  | 0 |  | 0 | 0 | 0 |  | 0
|  | 0 |  | 0 | 0 | 0 |  | 0 |  | 0 |  | 0 | 0 | 0 |  | 0
|  | 0 |  | 0 | 0 | 0 |  | 0 |  | 0 |  | 0 | 0 | 0 |  | 0
|  | 0 |  | 0 | 0 | 0 |  | 0 |  | 0 |  | 0 | 0 | 0 |  | 0
|  | 0 |  | 0 | 0 | 0 |  | 0 |  | 0 |  | 0 | 0 | 0 |  | 0
|  | 0 |  | 0 | 0 | 0 |  | 0 |  | 0 |  | 0 | 0 | 0 |  | 0
|  | 0 |  | 0 | 0 | 0 |  | 0 |  | 0 |  | 0 | 0 | 0 |  | 0
|  | 0 |  | 0 | 0 | 0 |  | 0 |  | 0 |  | 0 | 0 | 0 |  | 0
|  | SUBTOTAL (M) | [5 empty] | 0.01088 |  | SUBTOTAL (M) | [5 empty] | 46.8012
|  | MANO DE OBRA | [7 empty] | MANO DE OBRA
|  | DESCRIPCION |  | CANTIDAD | JORNAL/HORA | COSTO-HORA | RENDIMIENTO | COSTO |  | DESCRIPCION |  | CANTIDAD | JORNAL/HORA | COSTO-HORA | RENDIMIENTO | COSTO
|  | Peón |  | 1 | 4.23 | 4.23 | 0.023 | 0.09729 |  | Electricista |  | 1 | 4.28 | 4.28 | 2.2647 | 9.6929
|  | Albañil |  | 1 | 4.28 | 4.28 | 0.023 | 0.09844 |  | Técnico liniero eléctrico |  | 1 | 4.28 | 4.28 | 2.2647 | 9.6929
|  | Residente de Obra |  | 0.2 | 4.77 | 0.954 | 0.023 | 0.02194 |  | Maestro eléctrico/liniero/subestaciones |  | 1 | 4.75 | 4.75 | 2.2647 | 10.7573
|  | 0 |  | 0 | 0 | 0 |  | 0 |  | 0 |  | 0 | 0 | 0 |  | 0
|  | 0 |  | 0 | 0 | 0 |  | 0 |  | 0 |  | 0 | 0 | 0 |  | 0
|  | 0 |  | 0 | 0 | 0 |  | 0 |  | 0 |  | 0 | 0 | 0 |  | 0
|  | 0 |  | 0 | 0 | 0 |  | 0 |  | 0 |  | 0 | 0 | 0 |  | 0
|  | 0 |  | 0 | 0 | 0 |  | 0 |  | 0 |  | 0 | 0 | 0 |  | 0
|  | 0 |  | 0 | 0 | 0 |  | 0 |  | 0 |  | 0 | 0 | 0 |  | 0
|  | 0 |  | 0 | 0 | 0 |  | 0 |  | 0 |  | 0 | 0 | 0 |  | 0
|  | 0 |  | 0 | 0 | 0 |  | 0 |  | 0 |  | 0 | 0 | 0 |  | 0
|  | 0 |  | 0 | 0 | 0 |  | 0 |  | 0 |  | 0 | 0 | 0 |  | 0
|  | 0 |  | 0 | 0 | 0 |  | 0 |  | 0 |  | 0 | 0 | 0 |  | 0
|  | 0 |  | 0 | 0 | 0 |  | 0 |  | 0 |  | 0 | 0 | 0 |  | 0
|  | 0 |  | 0 | 0 | 0 |  | 0 |  | 0 |  | 0 | 0 | 0 |  | 0
|  | 0 |  | 0 | 0 | 0 |  | 0 |  | 0 |  | 0 | 0 | 0 |  | 0
|  | 0 |  | 0 | 0 | 0 |  | 0 |  | 0 |  | 0 | 0 | 0 |  | 0
|  | 0 |  | 0 | 0 | 0 |  | 0 |  | 0 |  | 0 | 0 | 0 |  | 0
|  | 0 |  | 0 | 0 | 0 |  | 0 |  | 0 |  | 0 | 0 | 0 |  | 0
|  | 0 |  | 0 | 0 | 0 |  | 0 |  | 0 |  | 0 | 0 | 0 |  | 0
|  | SUBTOTAL (N) | [5 empty] | 0.21767 |  | SUBTOTAL (N) | [5 empty] | 30.1432
|  | MATERIALES | [7 empty] | MATERIALES
|  | DESCRIPCION |  |  | UNIDAD | CANTIDAD | P. UNITARIO | COSTO |  | DESCRIPCION |  |  | UNIDAD | CANTIDAD | P. UNITARIO | COSTO
|  | Esmalte |  |  | gl | 0.001 | 27.85 | 0.02785 |  | Luminaria tipo LED 150W/220V, IP 66 |  |  | U | 1 | 400 | 400
|  | Estacas,varios |  |  | global | 1 | 0.34 | 0.34 |  | Brazo metálico para luminaria de 1-1.5 mts |  |  | U | 1 | 20 | 20
|  | 0 |  |  | 0 | 0 | 0 | 0 |  | Conductor de cobre concéntrico 3X12 AWG, 600V |  |  | M | 3 | 3.2 | 9.6
|  | 0 |  |  | 0 | 0 | 0 | 0 |  | Conector de compresión tipo H, aleación cobre aluminio |  |  | U | 3 | 3 | 9
|  | 0 |  |  | 0 | 0 | 0 | 0 |  | 0 |  |  | 0 | 0 | 0 | 0
|  | 0 |  |  | 0 | 0 | 0 | 0 |  | 0 |  |  | 0 | 0 | 0 | 0
|  | 0 |  |  | 0 | 0 | 0 | 0 |  | 0 |  |  | 0 | 0 | 0 | 0
|  | 0 |  |  | 0 | 0 | 0 | 0 |  | 0 |  |  | 0 | 0 | 0 | 0
|  | 0 |  |  | 0 | 0 | 0 | 0 |  | 0 |  |  | 0 | 0 | 0 | 0
|  | 0 |  |  | 0 | 0 | 0 | 0 |  | 0 |  |  | 0 | 0 | 0 | 0
|  | 0 |  |  | 0 | 0 | 0 | 0 |  | 0 |  |  | 0 | 0 | 0 | 0
|  | 0 |  |  | 0 | 0 | 0 | 0 |  | 0 |  |  | 0 | 0 | 0 | 0
|  | 0 |  |  | 0 | 0 | 0 | 0 |  | 0 |  |  | 0 | 0 | 0 | 0
|  | 0 |  |  | 0 | 0 | 0 | 0 |  | 0 |  |  | 0 | 0 | 0 | 0
|  | 0 |  |  | 0 | 0 | 0 | 0 |  | 0 |  |  | 0 | 0 | 0 | 0
|  | 0 |  |  | 0 | 0 | 0 | 0 |  | 0 |  |  | 0 | 0 | 0 | 0
|  | 0 |  |  | 0 | 0 | 0 | 0 |  | 0 |  |  | 0 | 0 | 0 | 0
|  | 0 |  |  | 0 | 0 | 0 | 0 |  | 0 |  |  | 0 | 0 | 0 | 0
|  | 0 |  |  | 0 | 0 | 0 | 0 |  | 0 |  |  | 0 | 0 | 0 | 0
|  | 0 |  |  | 0 | 0 | 0 | 0 |  | 0 |  |  | 0 | 0 | 0 | 0
|  | SUBTOTAL (O) | [5 empty] | 0.36785 |  | SUBTOTAL (O) | [5 empty] | 438.6
|  | TRANSPORTE | [7 empty] | TRANSPORTE
|  | DESCRIPCION |  |  | UNIDAD | CANTIDAD | TARIFA | COSTO |  | DESCRIPCION |  |  | UNIDAD | CANTIDAD | TARIFA | COSTO
|  | 0 |  |  | 0 | 0 | 0 | 0 |  | 0 |  |  | 0 | 0 | 0 | 0
|  | 0 |  |  | 0 | 0 | 0 | 0 |  | 0 |  |  | 0 | 0 | 0 | 0
|  | 0 |  |  | 0 | 0 | 0 | 0 |  | 0 |  |  | 0 | 0 | 0 | 0
|  | 0 |  |  | 0 | 0 | 0 | 0 |  | 0 |  |  | 0 | 0 | 0 | 0
|  | 0 |  |  | 0 | 0 | 0 | 0 |  | 0 |  |  | 0 | 0 | 0 | 0
|  | 0 |  |  | 0 | 0 | 0 | 0 |  | 0 |  |  | 0 | 0 | 0 | 0
|  | 0 |  |  | 0 | 0 | 0 | 0 |  | 0 |  |  | 0 | 0 | 0 | 0
|  | 0 |  |  | 0 | 0 | 0 | 0 |  | 0 |  |  | 0 | 0 | 0 | 0
|  | 0 |  |  | 0 | 0 | 0 | 0 |  | 0 |  |  | 0 | 0 | 0 | 0
|  | 0 |  |  | 0 | 0 | 0 | 0 |  | 0 |  |  | 0 | 0 | 0 | 0
|  | 0 |  |  | 0 | 0 | 0 | 0 |  | 0 |  |  | 0 | 0 | 0 | 0
|  | 0 |  |  | 0 | 0 | 0 | 0 |  | 0 |  |  | 0 | 0 | 0 | 0
|  | 0 |  |  | 0 | 0 | 0 | 0 |  | 0 |  |  | 0 | 0 | 0 | 0
|  | 0 |  |  | 0 | 0 | 0 | 0 |  | 0 |  |  | 0 | 0 | 0 | 0
|  | 0 |  |  | 0 | 0 | 0 | 0 |  | 0 |  |  | 0 | 0 | 0 | 0
|  | 0 |  |  | 0 | 0 | 0 | 0 |  | 0 |  |  | 0 | 0 | 0 | 0
|  | 0 |  |  | 0 | 0 | 0 | 0 |  | 0 |  |  | 0 | 0 | 0 | 0
|  | 0 |  |  | 0 | 0 | 0 | 0 |  | 0 |  |  | 0 | 0 | 0 | 0
|  | 0 |  |  | 0 | 0 | 0 | 0 |  | 0 |  |  | 0 | 0 | 0 | 0
|  | 0 |  |  | 0 | 0 | 0 | 0 |  | 0 |  |  | 0 | 0 | 0 | 0
|  | SUBTOTAL (P) | [5 empty] | 0 |  | SUBTOTAL (P) | [5 empty] | 0
|  | Piñas, Agosto del 2025 | [7 empty] | Piñas, Agosto del 2025
[5 empty] | TOTAL COSTOS DIRECTOS (M+N+O+P) |  |  | 0.5964 |  |  |  |  | TOTAL COSTOS DIRECTOS (M+N+O+P) |  |  | 515.5443
[5 empty] | INDIRECTOS Y UTILIDADES |  | 19.98% | 0.11916 |  |  |  |  | INDIRECTOS Y UTILIDADES |  | 19.98% | 103.0058
[5 empty] | OTROS INDIRECTOS | [7 empty] | OTROS INDIRECTOS
|  | ING. HÉCTOR IVÁN TAPIA ZÁRATE |  |  | COSTO TOTAL DEL RUBRO |  |  | 0.72 |  | ING. HÉCTOR IVÁN TAPIA ZÁRATE |  |  | COSTO TOTAL DEL RUBRO |  |  | 618.55
|  | PROCURADOR COMÚN CONSORCIO HIDRO PIÑAS EC |  |  | VALOR OFERTADO |  |  | 0.72 |  | PROCURADOR COMÚN CONSORCIO HIDRO PIÑAS EC |  |  | VALOR OFERTADO |  |  | 618.55
[8 empty] | Código: 12.03 | [7 empty] | Código: 31.18
|  | ANALISIS DE PRECIOS UNITARIOS | [7 empty] | ANALISIS DE PRECIOS UNITARIOS
|  | RUBRO: |  |  |  |  | 321 | DE 936 |  | RUBRO: |  |  |  |  | 916 | DE 936
|  | EXCAVACIÓN A MANO DE ESTRUCTURAS MENORES | [5 empty] | 1.001 |  | SECCIONADOR FUSIBLE UNIPOLAR, TIPO ABIERTO 15KV, 100 A, 95 KV CON TIRAFUSIBLE, SPT 1S100-95 | [5 empty] | 1.001
|  | DETALLE: |  |  |  |  | UNIDAD: | m3 |  | DETALLE: |  |  |  |  | UNIDAD: | u
|  | 0 | [7 empty] | 0
|  | EQUIPOS | [7 empty] | EQUIPOS
|  | DESCRIPCION |  | CANTIDAD | TARIFA | COSTO HORA | RENDIMIENTO | COSTO |  | DESCRIPCION |  | CANTIDAD | TARIFA | COSTO HORA | RENDIMIENTO | COSTO
|  | Herramientas manuales (5% M.O.) |  | 0 | 0 | 0 |  | 0.55567 |  | 0 |  | 0 | 0 | 0 |  | 0
|  | 0 |  | 0 | 0 | 0 |  | 0 |  | Herramientas manuales (5% M.O.) |  | 0 | 0 | 0 |  | 0.66563
|  | 0 |  | 0 | 0 | 0 |  | 0 |  | Camioneta |  | 1 | 20 | 20 | 1.0002 | 20.004
|  | 0 |  | 0 | 0 | 0 |  | 0 |  | Pértiga |  | 1 | 1.5 | 1.5 | 1.0002 | 1.5003
|  | 0 |  | 0 | 0 | 0 |  | 0 |  | 0 |  | 0 | 0 | 0 |  | 0
|  | 0 |  | 0 | 0 | 0 |  | 0 |  | 0 |  | 0 | 0 | 0 |  | 0
|  | 0 |  | 0 | 0 | 0 |  | 0 |  | 0 |  | 0 | 0 | 0 |  | 0
|  | 0 |  | 0 | 0 | 0 |  | 0 |  | 0 |  | 0 | 0 | 0 |  | 0
|  | 0 |  | 0 | 0 | 0 |  | 0 |  | 0 |  | 0 | 0 | 0 |  | 0
|  | 0 |  | 0 | 0 | 0 |  | 0 |  | 0 |  | 0 | 0 | 0 |  | 0
|  | 0 |  | 0 | 0 | 0 |  | 0 |  | 0 |  | 0 | 0 | 0 |  | 0
|  | 0 |  | 0 | 0 | 0 |  | 0 |  | 0 |  | 0 | 0 | 0 |  | 0
|  | 0 |  | 0 | 0 | 0 |  | 0 |  | 0 |  | 0 | 0 | 0 |  | 0
|  | 0 |  | 0 | 0 | 0 |  | 0 |  | 0 |  | 0 | 0 | 0 |  | 0
|  | 0 |  | 0 | 0 | 0 |  | 0 |  | 0 |  | 0 | 0 | 0 |  | 0
|  | 0 |  | 0 | 0 | 0 |  | 0 |  | 0 |  | 0 | 0 | 0 |  | 0
|  | 0 |  | 0 | 0 | 0 |  | 0 |  | 0 |  | 0 | 0 | 0 |  | 0
|  | 0 |  | 0 | 0 | 0 |  | 0 |  | 0 |  | 0 | 0 | 0 |  | 0
|  | 0 |  | 0 | 0 | 0 |  | 0 |  | 0 |  | 0 | 0 | 0 |  | 0
|  | 0 |  | 0 | 0 | 0 |  | 0 |  | 0 |  | 0 | 0 | 0 |  | 0
|  | SUBTOTAL (M) | [5 empty] | 0.55567 |  | SUBTOTAL (M) | [5 empty] | 22.1699
|  | MANO DE OBRA | [7 empty] | MANO DE OBRA
|  | DESCRIPCION |  | CANTIDAD | JORNAL/HORA | COSTO-HORA | RENDIMIENTO | COSTO |  | DESCRIPCION |  | CANTIDAD | JORNAL/HORA | COSTO-HORA | RENDIMIENTO | COSTO
|  | Peón |  | 2 | 4.23 | 8.46 | 0.78423 | 6.6346 |  | Electricista |  | 1 | 4.28 | 4.28 | 1.0002 | 4.2809
|  | Albañil |  | 1 | 4.28 | 4.28 | 0.78423 | 3.3565 |  | Técnico liniero eléctrico |  | 1 | 4.28 | 4.28 | 1.0002 | 4.2809
|  | Residente de Obra |  | 0.3 | 4.77 | 1.431 | 0.78423 | 1.1222 |  | Maestro eléctrico/liniero/subestaciones |  | 1 | 4.75 | 4.75 | 1.0002 | 4.7509
|  | 0 |  | 0 | 0 | 0 |  | 0 |  | 0 |  | 0 | 0 | 0 |  | 0
|  | 0 |  | 0 | 0 | 0 |  | 0 |  | 0 |  | 0 | 0 | 0 |  | 0
|  | 0 |  | 0 | 0 | 0 |  | 0 |  | 0 |  | 0 | 0 | 0 |  | 0
|  | 0 |  | 0 | 0 | 0 |  | 0 |  | 0 |  | 0 | 0 | 0 |  | 0
|  | 0 |  | 0 | 0 | 0 |  | 0 |  | 0 |  | 0 | 0 | 0 |  | 0
|  | 0 |  | 0 | 0 | 0 |  | 0 |  | 0 |  | 0 | 0 | 0 |  | 0
|  | 0 |  | 0 | 0 | 0 |  | 0 |  | 0 |  | 0 | 0 | 0 |  | 0
|  | 0 |  | 0 | 0 | 0 |  | 0 |  | 0 |  | 0 | 0 | 0 |  | 0
|  | 0 |  | 0 | 0 | 0 |  | 0 |  | 0 |  | 0 | 0 | 0 |  | 0
|  | 0 |  | 0 | 0 | 0 |  | 0 |  | 0 |  | 0 | 0 | 0 |  | 0
|  | 0 |  | 0 | 0 | 0 |  | 0 |  | 0 |  | 0 | 0 | 0 |  | 0
|  | 0 |  | 0 | 0 | 0 |  | 0 |  | 0 |  | 0 | 0 | 0 |  | 0
|  | 0 |  | 0 | 0 | 0 |  | 0 |  | 0 |  | 0 | 0 | 0 |  | 0
|  | 0 |  | 0 | 0 | 0 |  | 0 |  | 0 |  | 0 | 0 | 0 |  | 0
|  | 0 |  | 0 | 0 | 0 |  | 0 |  | 0 |  | 0 | 0 | 0 |  | 0
|  | 0 |  | 0 | 0 | 0 |  | 0 |  | 0 |  | 0 | 0 | 0 |  | 0
|  | 0 |  | 0 | 0 | 0 |  | 0 |  | 0 |  | 0 | 0 | 0 |  | 0
|  | SUBTOTAL (N) | [5 empty] | 11.1133 |  | SUBTOTAL (N) | [5 empty] | 13.3127
|  | MATERIALES | [7 empty] | MATERIALES
|  | DESCRIPCION |  |  | UNIDAD | CANTIDAD | P. UNITARIO | COSTO |  | DESCRIPCION |  |  | UNIDAD | CANTIDAD | P. UNITARIO | COSTO
|  | 0 |  |  | 0 | 0 | 0 | 0 |  | Seccionador Fusible 15KV |  |  | U | 1 | 85 | 85
|  | 0 |  |  | 0 | 0 | 0 | 0 |  | Fusible tipo T |  |  | U | 1 | 7 | 7
|  | 0 |  |  | 0 | 0 | 0 | 0 |  | Cruceta de acero galvanizado, universal de perfil "L" 70 x 70 x 6 mmx1,2m |  |  | U | 1 | 28 | 28
|  | 0 |  |  | 0 | 0 | 0 | 0 |  | Pie amigo de acero galvanizado, perfil "L" 38 x 38 x 6 x 700 mm (1 1/2 x 1 1/2 x1/4 x 28 " ) |  |  | U | 1 | 18 | 18
|  | 0 |  |  | 0 | 0 | 0 | 0 |  | Perno máquina de acero galvanizado, tuerca, arandela plana y presión, 16 x 38 mm (5/8 x 1 1/2'') |  |  | U | 1 | 1.52 | 1.52
|  | 0 |  |  | 0 | 0 | 0 | 0 |  | Abrazadera de pletina galvanizada 3 pernos 38x4x140 |  |  | U | 1 | 4.98 | 4.98
|  | 0 |  |  | 0 | 0 | 0 | 0 |  | Grapa de linea caliente para conductor hasta 4/0 |  |  | U | 1 | 12 | 12
|  | 0 |  |  | 0 | 0 | 0 | 0 |  | Estribo para media tensión con conector de compresion |  |  | U | 1 | 18 | 18
|  | 0 |  |  | 0 | 0 | 0 | 0 |  | Conductor desnudo cableado de aluminio #2 ACSR |  |  | KM | 0.002 | 850 | 1.7
|  | 0 |  |  | 0 | 0 | 0 | 0 |  | 0 |  |  | 0 | 0 | 0 | 0
|  | 0 |  |  | 0 | 0 | 0 | 0 |  | 0 |  |  | 0 | 0 | 0 | 0
|  | 0 |  |  | 0 | 0 | 0 | 0 |  | 0 |  |  | 0 | 0 | 0 | 0
|  | 0 |  |  | 0 | 0 | 0 | 0 |  | 0 |  |  | 0 | 0 | 0 | 0
|  | 0 |  |  | 0 | 0 | 0 | 0 |  | 0 |  |  | 0 | 0 | 0 | 0
|  | 0 |  |  | 0 | 0 | 0 | 0 |  | 0 |  |  | 0 | 0 | 0 | 0
|  | 0 |  |  | 0 | 0 | 0 | 0 |  | 0 |  |  | 0 | 0 | 0 | 0
|  | 0 |  |  | 0 | 0 | 0 | 0 |  | 0 |  |  | 0 | 0 | 0 | 0
|  | 0 |  |  | 0 | 0 | 0 | 0 |  | 0 |  |  | 0 | 0 | 0 | 0
|  | 0 |  |  | 0 | 0 | 0 | 0 |  | 0 |  |  | 0 | 0 | 0 | 0
|  | 0 |  |  | 0 | 0 | 0 | 0 |  | 0 |  |  | 0 | 0 | 0 | 0
|  | SUBTOTAL (O) | [5 empty] | 0 |  | SUBTOTAL (O) | [5 empty] | 176.2
|  | TRANSPORTE | [7 empty] | TRANSPORTE
|  | DESCRIPCION |  |  | UNIDAD | CANTIDAD | TARIFA | COSTO |  | DESCRIPCION |  |  | UNIDAD | CANTIDAD | TARIFA | COSTO
|  | 0 |  |  | 0 | 0 | 0 | 0 |  | 0 |  |  | 0 | 0 | 0 | 0
|  | 0 |  |  | 0 | 0 | 0 | 0 |  | 0 |  |  | 0 | 0 | 0 | 0
|  | 0 |  |  | 0 | 0 | 0 | 0 |  | 0 |  |  | 0 | 0 | 0 | 0
|  | 0 |  |  | 0 | 0 | 0 | 0 |  | 0 |  |  | 0 | 0 | 0 | 0
|  | 0 |  |  | 0 | 0 | 0 | 0 |  | 0 |  |  | 0 | 0 | 0 | 0
|  | 0 |  |  | 0 | 0 | 0 | 0 |  | 0 |  |  | 0 | 0 | 0 | 0
|  | 0 |  |  | 0 | 0 | 0 | 0 |  | 0 |  |  | 0 | 0 | 0 | 0
|  | 0 |  |  | 0 | 0 | 0 | 0 |  | 0 |  |  | 0 | 0 | 0 | 0
|  | 0 |  |  | 0 | 0 | 0 | 0 |  | 0 |  |  | 0 | 0 | 0 | 0
|  | 0 |  |  | 0 | 0 | 0 | 0 |  | 0 |  |  | 0 | 0 | 0 | 0
|  | 0 |  |  | 0 | 0 | 0 | 0 |  | 0 |  |  | 0 | 0 | 0 | 0
|  | 0 |  |  | 0 | 0 | 0 | 0 |  | 0 |  |  | 0 | 0 | 0 | 0
|  | 0 |  |  | 0 | 0 | 0 | 0 |  | 0 |  |  | 0 | 0 | 0 | 0
|  | 0 |  |  | 0 | 0 | 0 | 0 |  | 0 |  |  | 0 | 0 | 0 | 0
|  | 0 |  |  | 0 | 0 | 0 | 0 |  | 0 |  |  | 0 | 0 | 0 | 0
|  | 0 |  |  | 0 | 0 | 0 | 0 |  | 0 |  |  | 0 | 0 | 0 | 0
|  | 0 |  |  | 0 | 0 | 0 | 0 |  | 0 |  |  | 0 | 0 | 0 | 0
|  | 0 |  |  | 0 | 0 | 0 | 0 |  | 0 |  |  | 0 | 0 | 0 | 0
|  | 0 |  |  | 0 | 0 | 0 | 0 |  | 0 |  |  | 0 | 0 | 0 | 0
|  | 0 |  |  | 0 | 0 | 0 | 0 |  | 0 |  |  | 0 | 0 | 0 | 0
|  | SUBTOTAL (P) | [5 empty] | 0 |  | SUBTOTAL (P) | [5 empty] | 0
|  | Piñas, Agosto del 2025 | [7 empty] | Piñas, Agosto del 2025
[5 empty] | TOTAL COSTOS DIRECTOS (M+N+O+P) |  |  | 11.669 |  |  |  |  | TOTAL COSTOS DIRECTOS (M+N+O+P) |  |  | 211.6826
[5 empty] | INDIRECTOS Y UTILIDADES |  | 19.98% | 2.3315 |  |  |  |  | INDIRECTOS Y UTILIDADES |  | 19.98% | 42.2942
[5 empty] | OTROS INDIRECTOS | [7 empty] | OTROS INDIRECTOS
|  | ING. HÉCTOR IVÁN TAPIA ZÁRATE |  |  | COSTO TOTAL DEL RUBRO |  |  | 14 |  | ING. HÉCTOR IVÁN TAPIA ZÁRATE |  |  | COSTO TOTAL DEL RUBRO |  |  | 253.98
|  | PROCURADOR COMÚN CONSORCIO HIDRO PIÑAS EC |  |  | VALOR OFERTADO |  |  | 14 |  | PROCURADOR COMÚN CONSORCIO HIDRO PIÑAS EC |  |  | VALOR OFERTADO |  |  | 253.98
[8 empty] | Código: 12.04 | [7 empty] | Código: 31.19
|  | ANALISIS DE PRECIOS UNITARIOS | [7 empty] | ANALISIS DE PRECIOS UNITARIOS
|  | RUBRO: |  |  |  |  | 322 | DE 936 |  | RUBRO: |  |  |  |  | 917 | DE 936
|  | RELLENO COMPACTADO CON MATERIAL DEL SITIO | [5 empty] | 1.001 |  | TRANSFORMADOR MONOFASICO AUTOPROTEGIDO CSP 15 KVA, 13800GRDY/7960V.-120/240V. | [5 empty] | 1.001
|  | DETALLE: |  |  |  |  | UNIDAD: | m3 |  | DETALLE: |  |  |  |  | UNIDAD: | u
|  | 0 | [7 empty] | 0
|  | EQUIPOS | [7 empty] | EQUIPOS
|  | DESCRIPCION |  | CANTIDAD | TARIFA | COSTO HORA | RENDIMIENTO | COSTO |  | DESCRIPCION |  | CANTIDAD | TARIFA | COSTO HORA | RENDIMIENTO | COSTO
|  | Herramientas manuales (5% M.O.) |  | 1 | 0 | 0 |  | 0.35303 |  | 0 |  | 0 | 0 | 0 |  | 0
|  | 0 |  | 0 | 0 | 0 |  | 0 |  | Herramientas manuales (5% M.O.) |  | 0 | 0 | 0 |  | 1.458
|  | 0 |  | 0 | 0 | 0 |  | 0 |  | Camioneta |  | 1 | 20 | 20 | 1.3333 | 26.6666
|  | 0 |  | 0 | 0 | 0 |  | 0 |  | Pértiga |  | 1 | 1.5 | 1.5 | 1.3333 | 2
|  | 0 |  | 0 | 0 | 0 |  | 0 |  | Equipo de puesta a tierra |  | 1 | 1.5 | 1.5 | 1.3333 | 2
|  | 0 |  | 0 | 0 | 0 |  | 0 |  | 0 |  | 0 | 0 | 0 |  | 0
|  | 0 |  | 0 | 0 | 0 |  | 0 |  | 0 |  | 0 | 0 | 0 |  | 0
|  | 0 |  | 0 | 0 | 0 |  | 0 |  | 0 |  | 0 | 0 | 0 |  | 0
|  | 0 |  | 0 | 0 | 0 |  | 0 |  | 0 |  | 0 | 0 | 0 |  | 0
|  | 0 |  | 0 | 0 | 0 |  | 0 |  | 0 |  | 0 | 0 | 0 |  | 0
|  | 0 |  | 0 | 0 | 0 |  | 0 |  | 0 |  | 0 | 0 | 0 |  | 0
|  | 0 |  | 0 | 0 | 0 |  | 0 |  | 0 |  | 0 | 0 | 0 |  | 0
|  | 0 |  | 0 | 0 | 0 |  | 0 |  | 0 |  | 0 | 0 | 0 |  | 0
|  | 0 |  | 0 | 0 | 0 |  | 0 |  | 0 |  | 0 | 0 | 0 |  | 0
|  | 0 |  | 0 | 0 | 0 |  | 0 |  | 0 |  | 0 | 0 | 0 |  | 0
|  | 0 |  | 0 | 0 | 0 |  | 0 |  | 0 |  | 0 | 0 | 0 |  | 0
|  | 0 |  | 0 | 0 | 0 |  | 0 |  | 0 |  | 0 | 0 | 0 |  | 0
|  | 0 |  | 0 | 0 | 0 |  | 0 |  | 0 |  | 0 | 0 | 0 |  | 0
|  | 0 |  | 0 | 0 | 0 |  | 0 |  | 0 |  | 0 | 0 | 0 |  | 0
|  | 0 |  | 0 | 0 | 0 |  | 0 |  | 0 |  | 0 | 0 | 0 |  | 0
|  | SUBTOTAL (M) | [5 empty] | 0.35303 |  | SUBTOTAL (M) | [5 empty] | 32.1246
|  | MANO DE OBRA | [7 empty] | MANO DE OBRA
|  | DESCRIPCION |  | CANTIDAD | JORNAL/HORA | COSTO-HORA | RENDIMIENTO | COSTO |  | DESCRIPCION |  | CANTIDAD | JORNAL/HORA | COSTO-HORA | RENDIMIENTO | COSTO
|  | Peón |  | 2 | 4.23 | 8.46 | 0.75 | 6.345 |  | Electricista |  | 2 | 4.28 | 8.56 | 1.3333 | 11.4133
|  | Residente de Obra |  | 0.2 | 4.77 | 0.954 | 0.75 | 0.7155 |  | Técnico liniero eléctrico |  | 2 | 4.28 | 8.56 | 1.3333 | 11.4133
|  | 0 |  | 0 | 0 | 0 |  | 0 |  | Maestro eléctrico/liniero/subestaciones |  | 1 | 4.75 | 4.75 | 1.3333 | 6.3333
|  | 0 |  | 0 | 0 | 0 |  | 0 |  | 0 |  | 0 | 0 | 0 |  | 0
|  | 0 |  | 0 | 0 | 0 |  | 0 |  | 0 |  | 0 | 0 | 0 |  | 0
|  | 0 |  | 0 | 0 | 0 |  | 0 |  | 0 |  | 0 | 0 | 0 |  | 0
|  | 0 |  | 0 | 0 | 0 |  | 0 |  | 0 |  | 0 | 0 | 0 |  | 0
|  | 0 |  | 0 | 0 | 0 |  | 0 |  | 0 |  | 0 | 0 | 0 |  | 0
|  | 0 |  | 0 | 0 | 0 |  | 0 |  | 0 |  | 0 | 0 | 0 |  | 0
|  | 0 |  | 0 | 0 | 0 |  | 0 |  | 0 |  | 0 | 0 | 0 |  | 0
|  | 0 |  | 0 | 0 | 0 |  | 0 |  | 0 |  | 0 | 0 | 0 |  | 0
|  | 0 |  | 0 | 0 | 0 |  | 0 |  | 0 |  | 0 | 0 | 0 |  | 0
|  | 0 |  | 0 | 0 | 0 |  | 0 |  | 0 |  | 0 | 0 | 0 |  | 0
|  | 0 |  | 0 | 0 | 0 |  | 0 |  | 0 |  | 0 | 0 | 0 |  | 0
|  | 0 |  | 0 | 0 | 0 |  | 0 |  | 0 |  | 0 | 0 | 0 |  | 0
|  | 0 |  | 0 | 0 | 0 |  | 0 |  | 0 |  | 0 | 0 | 0 |  | 0
|  | 0 |  | 0 | 0 | 0 |  | 0 |  | 0 |  | 0 | 0 | 0 |  | 0
|  | 0 |  | 0 | 0 | 0 |  | 0 |  | 0 |  | 0 | 0 | 0 |  | 0
|  | 0 |  | 0 | 0 | 0 |  | 0 |  | 0 |  | 0 | 0 | 0 |  | 0
|  | 0 |  | 0 | 0 | 0 |  | 0 |  | 0 |  | 0 | 0 | 0 |  | 0
|  | SUBTOTAL (N) | [5 empty] | 7.0605 |  | SUBTOTAL (N) | [5 empty] | 29.1599
|  | MATERIALES | [7 empty] | MATERIALES
|  | DESCRIPCION |  |  | UNIDAD | CANTIDAD | P. UNITARIO | COSTO |  | DESCRIPCION |  |  | UNIDAD | CANTIDAD | P. UNITARIO | COSTO
|  | 0 |  |  | 0 | 0 | 0 | 0 |  | TRANSFORMADOR MONOFÁSICO AUTOTOPROTEGIDO 15 KVA 13800-7960/120-240V |  |  | U | 1 | 2300 | 2300
|  | 0 |  |  | 0 | 0 | 0 | 0 |  | Abrazadera de pletina galvanizada 3 pernos 38x4x160 |  |  | U | 2 | 5.8 | 11.6
|  | 0 |  |  | 0 | 0 | 0 | 0 |  | Conductor desnudo cableado de aluminio #2 ACSR |  |  | KM | 0.002 | 850 | 1.7
|  | 0 |  |  | 0 | 0 | 0 | 0 |  | Conductor de cobre aislamiento tipo TTU, 600V #2 |  |  | M | 6 | 4.95 | 29.7
|  | 0 |  |  | 0 | 0 | 0 | 0 |  | Conector de compresión / Conector ranuras paralelas, aleación Cu/Al, 2 pernos laterales de diferentes longitudes y separador |  |  | U | 3 | 5.4 | 16.2
|  | 0 |  |  | 0 | 0 | 0 | 0 |  | 0 |  |  | 0 | 0 | 0 | 0
|  | 0 |  |  | 0 | 0 | 0 | 0 |  | 0 |  |  | 0 | 0 | 0 | 0
|  | 0 |  |  | 0 | 0 | 0 | 0 |  | 0 |  |  | 0 | 0 | 0 | 0
|  | 0 |  |  | 0 | 0 | 0 | 0 |  | 0 |  |  | 0 | 0 | 0 | 0
|  | 0 |  |  | 0 | 0 | 0 | 0 |  | 0 |  |  | 0 | 0 | 0 | 0
|  | 0 |  |  | 0 | 0 | 0 | 0 |  | 0 |  |  | 0 | 0 | 0 | 0
|  | 0 |  |  | 0 | 0 | 0 | 0 |  | 0 |  |  | 0 | 0 | 0 | 0
|  | 0 |  |  | 0 | 0 | 0 | 0 |  | 0 |  |  | 0 | 0 | 0 | 0
|  | 0 |  |  | 0 | 0 | 0 | 0 |  | 0 |  |  | 0 | 0 | 0 | 0
|  | 0 |  |  | 0 | 0 | 0 | 0 |  | 0 |  |  | 0 | 0 | 0 | 0
|  | 0 |  |  | 0 | 0 | 0 | 0 |  | 0 |  |  | 0 | 0 | 0 | 0
|  | 0 |  |  | 0 | 0 | 0 | 0 |  | 0 |  |  | 0 | 0 | 0 | 0
|  | 0 |  |  | 0 | 0 | 0 | 0 |  | 0 |  |  | 0 | 0 | 0 | 0
|  | 0 |  |  | 0 | 0 | 0 | 0 |  | 0 |  |  | 0 | 0 | 0 | 0
|  | 0 |  |  | 0 | 0 | 0 | 0 |  | 0 |  |  | 0 | 0 | 0 | 0
|  | SUBTOTAL (O) | [5 empty] | 0 |  | SUBTOTAL (O) | [5 empty] | 2359.2
|  | TRANSPORTE | [7 empty] | TRANSPORTE
|  | DESCRIPCION |  |  | UNIDAD | CANTIDAD | TARIFA | COSTO |  | DESCRIPCION |  |  | UNIDAD | CANTIDAD | TARIFA | COSTO
|  | 0 |  |  | 0 | 0 | 0 | 0 |  | 0 |  |  | 0 | 0 | 0 | 0
|  | 0 |  |  | 0 | 0 | 0 | 0 |  | 0 |  |  | 0 | 0 | 0 | 0
|  | 0 |  |  | 0 | 0 | 0 | 0 |  | 0 |  |  | 0 | 0 | 0 | 0
|  | 0 |  |  | 0 | 0 | 0 | 0 |  | 0 |  |  | 0 | 0 | 0 | 0
|  | 0 |  |  | 0 | 0 | 0 | 0 |  | 0 |  |  | 0 | 0 | 0 | 0
|  | 0 |  |  | 0 | 0 | 0 | 0 |  | 0 |  |  | 0 | 0 | 0 | 0
|  | 0 |  |  | 0 | 0 | 0 | 0 |  | 0 |  |  | 0 | 0 | 0 | 0
|  | 0 |  |  | 0 | 0 | 0 | 0 |  | 0 |  |  | 0 | 0 | 0 | 0
|  | 0 |  |  | 0 | 0 | 0 | 0 |  | 0 |  |  | 0 | 0 | 0 | 0
|  | 0 |  |  | 0 | 0 | 0 | 0 |  | 0 |  |  | 0 | 0 | 0 | 0
|  | 0 |  |  | 0 | 0 | 0 | 0 |  | 0 |  |  | 0 | 0 | 0 | 0
|  | 0 |  |  | 0 | 0 | 0 | 0 |  | 0 |  |  | 0 | 0 | 0 | 0
|  | 0 |  |  | 0 | 0 | 0 | 0 |  | 0 |  |  | 0 | 0 | 0 | 0
|  | 0 |  |  | 0 | 0 | 0 | 0 |  | 0 |  |  | 0 | 0 | 0 | 0
|  | 0 |  |  | 0 | 0 | 0 | 0 |  | 0 |  |  | 0 | 0 | 0 | 0
|  | 0 |  |  | 0 | 0 | 0 | 0 |  | 0 |  |  | 0 | 0 | 0 | 0
|  | 0 |  |  | 0 | 0 | 0 | 0 |  | 0 |  |  | 0 | 0 | 0 | 0
|  | 0 |  |  | 0 | 0 | 0 | 0 |  | 0 |  |  | 0 | 0 | 0 | 0
|  | 0 |  |  | 0 | 0 | 0 | 0 |  | 0 |  |  | 0 | 0 | 0 | 0
|  | 0 |  |  | 0 | 0 | 0 | 0 |  | 0 |  |  | 0 | 0 | 0 | 0
|  | SUBTOTAL (P) | [5 empty] | 0 |  | SUBTOTAL (P) | [5 empty] | 0
|  | Piñas, Agosto del 2025 | [7 empty] | Piñas, Agosto del 2025
[5 empty] | TOTAL COSTOS DIRECTOS (M+N+O+P) |  |  | 7.4135 |  |  |  |  | TOTAL COSTOS DIRECTOS (M+N+O+P) |  |  | 2420.4845
[5 empty] | INDIRECTOS Y UTILIDADES |  | 19.98% | 1.4812 |  |  |  |  | INDIRECTOS Y UTILIDADES |  | 19.98% | 483.6128
[5 empty] | OTROS INDIRECTOS | [7 empty] | OTROS INDIRECTOS
|  | ING. HÉCTOR IVÁN TAPIA ZÁRATE |  |  | COSTO TOTAL DEL RUBRO |  |  | 8.89 |  | ING. HÉCTOR IVÁN TAPIA ZÁRATE |  |  | COSTO TOTAL DEL RUBRO |  |  | 2904.1
|  | PROCURADOR COMÚN CONSORCIO HIDRO PIÑAS EC |  |  | VALOR OFERTADO |  |  | 8.89 |  | PROCURADOR COMÚN CONSORCIO HIDRO PIÑAS EC |  |  | VALOR OFERTADO |  |  | 2904.1
[8 empty] | Código: 12.05 | [7 empty] | Código: 31.2
|  | ANALISIS DE PRECIOS UNITARIOS | [7 empty] | ANALISIS DE PRECIOS UNITARIOS
|  | RUBRO: |  |  |  |  | 323 | DE 936 |  | RUBRO: |  |  |  |  | 918 | DE 936
|  | HORMIGÓN SIMPLE DE f'c=210 kg/cm2 | [5 empty] | 1.001 |  | PUESTA A TIERRA PARA RED SECUNDARIA AÉREA, 1 VARILLA Y CONDUCTOR DE COBRE #2 AWG, PTO-ODC2-1EN CP | [5 empty] | 1.001
|  | DETALLE: |  |  |  |  | UNIDAD: | m3 |  | DETALLE: |  |  |  |  | UNIDAD: | u
|  | 0 | [7 empty] | 0
|  | EQUIPOS | [7 empty] | EQUIPOS
|  | DESCRIPCION |  | CANTIDAD | TARIFA | COSTO HORA | RENDIMIENTO | COSTO |  | DESCRIPCION |  | CANTIDAD | TARIFA | COSTO HORA | RENDIMIENTO | COSTO
|  | Herramientas manuales (5% M.O.) |  | 0 | 0 | 0 |  | 3.4462 |  | 0 |  | 0 | 0 | 0 |  | 0
|  | Concretera |  | 1 | 5 | 5 | 1.2719 | 6.3597 |  | Herramientas manuales (5% M.O.) |  | 0 | 0 | 0 |  | 0.88733
|  | Vibrador |  | 1 | 5 | 5 | 1.2719 | 6.3597 |  | Camioneta |  | 1 | 20 | 20 | 1.3333 | 26.6666
|  | 0 |  | 0 | 0 | 0 |  | 0 |  | 0 |  | 0 | 0 | 0 |  | 0
|  | 0 |  | 0 | 0 | 0 |  | 0 |  | 0 |  | 0 | 0 | 0 |  | 0
|  | 0 |  | 0 | 0 | 0 |  | 0 |  | 0 |  | 0 | 0 | 0 |  | 0
|  | 0 |  | 0 | 0 | 0 |  | 0 |  | 0 |  | 0 | 0 | 0 |  | 0
|  | 0 |  | 0 | 0 | 0 |  | 0 |  | 0 |  | 0 | 0 | 0 |  | 0
|  | 0 |  | 0 | 0 | 0 |  | 0 |  | 0 |  | 0 | 0 | 0 |  | 0
|  | 0 |  | 0 | 0 | 0 |  | 0 |  | 0 |  | 0 | 0 | 0 |  | 0
|  | 0 |  | 0 | 0 | 0 |  | 0 |  | 0 |  | 0 | 0 | 0 |  | 0
|  | 0 |  | 0 | 0 | 0 |  | 0 |  | 0 |  | 0 | 0 | 0 |  | 0
|  | 0 |  | 0 | 0 | 0 |  | 0 |  | 0 |  | 0 | 0 | 0 |  | 0
|  | 0 |  | 0 | 0 | 0 |  | 0 |  | 0 |  | 0 | 0 | 0 |  | 0
|  | 0 |  | 0 | 0 | 0 |  | 0 |  | 0 |  | 0 | 0 | 0 |  | 0
|  | 0 |  | 0 | 0 | 0 |  | 0 |  | 0 |  | 0 | 0 | 0 |  | 0
|  | 0 |  | 0 | 0 | 0 |  | 0 |  | 0 |  | 0 | 0 | 0 |  | 0
|  | 0 |  | 0 | 0 | 0 |  | 0 |  | 0 |  | 0 | 0 | 0 |  | 0
|  | 0 |  | 0 | 0 | 0 |  | 0 |  | 0 |  | 0 | 0 | 0 |  | 0
|  | 0 |  | 0 | 0 | 0 |  | 0 |  | 0 |  | 0 | 0 | 0 |  | 0
|  | SUBTOTAL (M) | [5 empty] | 16.1655 |  | SUBTOTAL (M) | [5 empty] | 27.5539
|  | MANO DE OBRA | [7 empty] | MANO DE OBRA
|  | DESCRIPCION |  | CANTIDAD | JORNAL/HORA | COSTO-HORA | RENDIMIENTO | COSTO |  | DESCRIPCION |  | CANTIDAD | JORNAL/HORA | COSTO-HORA | RENDIMIENTO | COSTO
|  | Peón |  | 10 | 4.23 | 42.3 | 1.2719 | 53.8026 |  | Electricista |  | 1 | 4.28 | 4.28 | 1.3333 | 5.7066
|  | Albañil |  | 2 | 4.28 | 8.56 | 1.2719 | 10.8877 |  | Técnico liniero eléctrico |  | 1 | 4.28 | 4.28 | 1.3333 | 5.7066
|  | Maestro mayor en ejecución de obras civiles |  | 0.5 | 4.75 | 2.375 | 1.2719 | 3.0208 |  | Maestro eléctrico/liniero/subestaciones |  | 1 | 4.75 | 4.75 | 1.3333 | 6.3333
|  | Residente de Obra |  | 0.2 | 4.77 | 0.954 | 1.2719 | 1.2134 |  | 0 |  | 0 | 0 | 0 |  | 0
|  | 0 |  | 0 | 0 | 0 |  | 0 |  | 0 |  | 0 | 0 | 0 |  | 0
|  | 0 |  | 0 | 0 | 0 |  | 0 |  | 0 |  | 0 | 0 | 0 |  | 0
|  | 0 |  | 0 | 0 | 0 |  | 0 |  | 0 |  | 0 | 0 | 0 |  | 0
|  | 0 |  | 0 | 0 | 0 |  | 0 |  | 0 |  | 0 | 0 | 0 |  | 0
|  | 0 |  | 0 | 0 | 0 |  | 0 |  | 0 |  | 0 | 0 | 0 |  | 0
|  | 0 |  | 0 | 0 | 0 |  | 0 |  | 0 |  | 0 | 0 | 0 |  | 0
|  | 0 |  | 0 | 0 | 0 |  | 0 |  | 0 |  | 0 | 0 | 0 |  | 0
|  | 0 |  | 0 | 0 | 0 |  | 0 |  | 0 |  | 0 | 0 | 0 |  | 0
|  | 0 |  | 0 | 0 | 0 |  | 0 |  | 0 |  | 0 | 0 | 0 |  | 0
|  | 0 |  | 0 | 0 | 0 |  | 0 |  | 0 |  | 0 | 0 | 0 |  | 0
|  | 0 |  | 0 | 0 | 0 |  | 0 |  | 0 |  | 0 | 0 | 0 |  | 0
|  | 0 |  | 0 | 0 | 0 |  | 0 |  | 0 |  | 0 | 0 | 0 |  | 0
|  | 0 |  | 0 | 0 | 0 |  | 0 |  | 0 |  | 0 | 0 | 0 |  | 0
|  | 0 |  | 0 | 0 | 0 |  | 0 |  | 0 |  | 0 | 0 | 0 |  | 0
|  | 0 |  | 0 | 0 | 0 |  | 0 |  | 0 |  | 0 | 0 | 0 |  | 0
|  | 0 |  | 0 | 0 | 0 |  | 0 |  | 0 |  | 0 | 0 | 0 |  | 0
|  | SUBTOTAL (N) | [5 empty] | 68.9246 |  | SUBTOTAL (N) | [5 empty] | 17.7466
|  | MATERIALES | [7 empty] | MATERIALES
|  | DESCRIPCION |  |  | UNIDAD | CANTIDAD | P. UNITARIO | COSTO |  | DESCRIPCION |  |  | UNIDAD | CANTIDAD | P. UNITARIO | COSTO
|  | Arena Gruesa |  |  | m3 | 0.65 | 20 | 13 |  | Conductor de Cobre cableado desnudo #2 |  |  | M | 12 | 4.57 | 54.84
|  | Grava |  |  | m3 | 0.95 | 25 | 23.75 |  | VARILLA DE COOPERWELL DE 5/8''X1.80M |  |  | U | 1 | 14.7 | 14.7
|  | Agua |  |  | Lt. | 300 | 0.02 | 6 |  | Conector de compresión / Conector ranuras paralelas, aleación Cu/Al, 2 pernos laterales de diferentes longitudes y separador |  |  | U | 3 | 5.4 | 16.2
|  | Cemento portland |  |  | kg | 360 | 0.16 | 57.6 |  | Suelda CADWELL 90G |  |  | U | 1 | 12.5 | 12.5
|  | Aditivo Acelerante de fraguado |  |  | kg | 1.75 | 1.75 | 3.0625 |  | Molde de Grafito |  |  | U | 0.02 | 150 | 3
|  | 0 |  |  | 0 | 0 | 0 | 0 |  | 0 |  |  | 0 | 0 | 0 | 0
|  | 0 |  |  | 0 | 0 | 0 | 0 |  | 0 |  |  | 0 | 0 | 0 | 0
|  | 0 |  |  | 0 | 0 | 0 | 0 |  | 0 |  |  | 0 | 0 | 0 | 0
|  | 0 |  |  | 0 | 0 | 0 | 0 |  | 0 |  |  | 0 | 0 | 0 | 0
|  | 0 |  |  | 0 | 0 | 0 | 0 |  | 0 |  |  | 0 | 0 | 0 | 0
|  | 0 |  |  | 0 | 0 | 0 | 0 |  | 0 |  |  | 0 | 0 | 0 | 0
|  | 0 |  |  | 0 | 0 | 0 | 0 |  | 0 |  |  | 0 | 0 | 0 | 0
|  | 0 |  |  | 0 | 0 | 0 | 0 |  | 0 |  |  | 0 | 0 | 0 | 0
|  | 0 |  |  | 0 | 0 | 0 | 0 |  | 0 |  |  | 0 | 0 | 0 | 0
|  | 0 |  |  | 0 | 0 | 0 | 0 |  | 0 |  |  | 0 | 0 | 0 | 0
|  | 0 |  |  | 0 | 0 | 0 | 0 |  | 0 |  |  | 0 | 0 | 0 | 0
|  | 0 |  |  | 0 | 0 | 0 | 0 |  | 0 |  |  | 0 | 0 | 0 | 0
|  | 0 |  |  | 0 | 0 | 0 | 0 |  | 0 |  |  | 0 | 0 | 0 | 0
|  | 0 |  |  | 0 | 0 | 0 | 0 |  | 0 |  |  | 0 | 0 | 0 | 0
|  | 0 |  |  | 0 | 0 | 0 | 0 |  | 0 |  |  | 0 | 0 | 0 | 0
|  | SUBTOTAL (O) | [5 empty] | 103.4125 |  | SUBTOTAL (O) | [5 empty] | 101.24
|  | TRANSPORTE | [7 empty] | TRANSPORTE
|  | DESCRIPCION |  |  | UNIDAD | CANTIDAD | TARIFA | COSTO |  | DESCRIPCION |  |  | UNIDAD | CANTIDAD | TARIFA | COSTO
|  | 0 |  |  | 0 | 0 | 0 | 0 |  | 0 |  |  | 0 | 0 | 0 | 0
|  | 0 |  |  | 0 | 0 | 0 | 0 |  | 0 |  |  | 0 | 0 | 0 | 0
|  | 0 |  |  | 0 | 0 | 0 | 0 |  | 0 |  |  | 0 | 0 | 0 | 0
|  | 0 |  |  | 0 | 0 | 0 | 0 |  | 0 |  |  | 0 | 0 | 0 | 0
|  | 0 |  |  | 0 | 0 | 0 | 0 |  | 0 |  |  | 0 | 0 | 0 | 0
|  | 0 |  |  | 0 | 0 | 0 | 0 |  | 0 |  |  | 0 | 0 | 0 | 0
|  | 0 |  |  | 0 | 0 | 0 | 0 |  | 0 |  |  | 0 | 0 | 0 | 0
|  | 0 |  |  | 0 | 0 | 0 | 0 |  | 0 |  |  | 0 | 0 | 0 | 0
|  | 0 |  |  | 0 | 0 | 0 | 0 |  | 0 |  |  | 0 | 0 | 0 | 0
|  | 0 |  |  | 0 | 0 | 0 | 0 |  | 0 |  |  | 0 | 0 | 0 | 0
|  | 0 |  |  | 0 | 0 | 0 | 0 |  | 0 |  |  | 0 | 0 | 0 | 0
|  | 0 |  |  | 0 | 0 | 0 | 0 |  | 0 |  |  | 0 | 0 | 0 | 0
|  | 0 |  |  | 0 | 0 | 0 | 0 |  | 0 |  |  | 0 | 0 | 0 | 0
|  | 0 |  |  | 0 | 0 | 0 | 0 |  | 0 |  |  | 0 | 0 | 0 | 0
|  | 0 |  |  | 0 | 0 | 0 | 0 |  | 0 |  |  | 0 | 0 | 0 | 0
|  | 0 |  |  | 0 | 0 | 0 | 0 |  | 0 |  |  | 0 | 0 | 0 | 0
|  | 0 |  |  | 0 | 0 | 0 | 0 |  | 0 |  |  | 0 | 0 | 0 | 0
|  | 0 |  |  | 0 | 0 | 0 | 0 |  | 0 |  |  | 0 | 0 | 0 | 0
|  | 0 |  |  | 0 | 0 | 0 | 0 |  | 0 |  |  | 0 | 0 | 0 | 0
|  | 0 |  |  | 0 | 0 | 0 | 0 |  | 0 |  |  | 0 | 0 | 0 | 0
|  | SUBTOTAL (P) | [5 empty] | 0 |  | SUBTOTAL (P) | [5 empty] | 0
|  | Piñas, Agosto del 2025 | [7 empty] | Piñas, Agosto del 2025
[5 empty] | TOTAL COSTOS DIRECTOS (M+N+O+P) |  |  | 188.5026 |  |  |  |  | TOTAL COSTOS DIRECTOS (M+N+O+P) |  |  | 146.5405
[5 empty] | INDIRECTOS Y UTILIDADES |  | 19.98% | 37.6628 |  |  |  |  | INDIRECTOS Y UTILIDADES |  | 19.98% | 29.2788
[5 empty] | OTROS INDIRECTOS | [7 empty] | OTROS INDIRECTOS
|  | ING. HÉCTOR IVÁN TAPIA ZÁRATE |  |  | COSTO TOTAL DEL RUBRO |  |  | 226.17 |  | ING. HÉCTOR IVÁN TAPIA ZÁRATE |  |  | COSTO TOTAL DEL RUBRO |  |  | 175.82
|  | PROCURADOR COMÚN CONSORCIO HIDRO PIÑAS EC |  |  | VALOR OFERTADO |  |  | 226.17 |  | PROCURADOR COMÚN CONSORCIO HIDRO PIÑAS EC |  |  | VALOR OFERTADO |  |  | 175.82
[8 empty] | Código: 12.06 | [7 empty] | Código: 31.21
|  | ANALISIS DE PRECIOS UNITARIOS | [7 empty] | ANALISIS DE PRECIOS UNITARIOS
|  | RUBRO: |  |  |  |  | 324 | DE 936 |  | RUBRO: |  |  |  |  | 919 | DE 936
|  | HORMIGON CICLOPEO . 60% Ho.SIMPLE 180 kg/cm2 + 40% PIEDRA | [5 empty] | 1.001 |  | PUESTA A TIERRA PARA RED SECUNDARIA AEREA, 1VARILLA Y CONDUCTOR DE COBRE #2 AWG, PTO-ODC2_1 EN RS | [5 empty] | 1.001
|  | DETALLE: |  |  |  |  | UNIDAD: | m3 |  | DETALLE: |  |  |  |  | UNIDAD: | u
|  | 60% Hormigón simple 180 kg/cm2; 40% piedra, concretera, Norma INEN 1762 | [7 empty] | 0
|  | EQUIPOS | [7 empty] | EQUIPOS
|  | DESCRIPCION |  | CANTIDAD | TARIFA | COSTO HORA | RENDIMIENTO | COSTO |  | DESCRIPCION |  | CANTIDAD | TARIFA | COSTO HORA | RENDIMIENTO | COSTO
|  | Herramientas manuales (5% M.O.) |  | 0 | 0 | 0 |  | 3.2163 |  | 0 |  | 0 | 0 | 0 |  | 0
|  | Concretera |  | 0.2 | 5 | 1 | 1.6667 | 1.6667 |  | Herramientas manuales (5% M.O.) |  | 0 | 0 | 0 |  | 0.67528
|  | 0 |  | 0 | 0 | 0 |  | 0 |  | Camioneta |  | 1 | 20 | 20 | 1.0147 | 20.294
|  | 0 |  | 0 | 0 | 0 |  | 0 |  | 0 |  | 0 | 0 | 0 |  | 0
|  | 0 |  | 0 | 0 | 0 |  | 0 |  | 0 |  | 0 | 0 | 0 |  | 0
|  | 0 |  | 0 | 0 | 0 |  | 0 |  | 0 |  | 0 | 0 | 0 |  | 0
|  | 0 |  | 0 | 0 | 0 |  | 0 |  | 0 |  | 0 | 0 | 0 |  | 0
|  | 0 |  | 0 | 0 | 0 |  | 0 |  | 0 |  | 0 | 0 | 0 |  | 0
|  | 0 |  | 0 | 0 | 0 |  | 0 |  | 0 |  | 0 | 0 | 0 |  | 0
|  | 0 |  | 0 | 0 | 0 |  | 0 |  | 0 |  | 0 | 0 | 0 |  | 0
|  | 0 |  | 0 | 0 | 0 |  | 0 |  | 0 |  | 0 | 0 | 0 |  | 0
|  | 0 |  | 0 | 0 | 0 |  | 0 |  | 0 |  | 0 | 0 | 0 |  | 0
|  | 0 |  | 0 | 0 | 0 |  | 0 |  | 0 |  | 0 | 0 | 0 |  | 0
|  | 0 |  | 0 | 0 | 0 |  | 0 |  | 0 |  | 0 | 0 | 0 |  | 0
|  | 0 |  | 0 | 0 | 0 |  | 0 |  | 0 |  | 0 | 0 | 0 |  | 0
|  | 0 |  | 0 | 0 | 0 |  | 0 |  | 0 |  | 0 | 0 | 0 |  | 0
|  | 0 |  | 0 | 0 | 0 |  | 0 |  | 0 |  | 0 | 0 | 0 |  | 0
|  | 0 |  | 0 | 0 | 0 |  | 0 |  | 0 |  | 0 | 0 | 0 |  | 0
|  | 0 |  | 0 | 0 | 0 |  | 0 |  | 0 |  | 0 | 0 | 0 |  | 0
|  | 0 |  | 0 | 0 | 0 |  | 0 |  | 0 |  | 0 | 0 | 0 |  | 0
|  | SUBTOTAL (M) | [5 empty] | 4.8829 |  | SUBTOTAL (M) | [5 empty] | 20.9693
|  | MANO DE OBRA | [7 empty] | MANO DE OBRA
|  | DESCRIPCION |  | CANTIDAD | JORNAL/HORA | COSTO-HORA | RENDIMIENTO | COSTO |  | DESCRIPCION |  | CANTIDAD | JORNAL/HORA | COSTO-HORA | RENDIMIENTO | COSTO
|  | Peón |  | 8 | 4.23 | 33.84 | 1.6667 | 56.4001 |  | Electricista |  | 1 | 4.28 | 4.28 | 1.0147 | 4.3429
|  | Albañil |  | 1 | 4.28 | 4.28 | 1.6667 | 7.1334 |  | Técnico liniero eléctrico |  | 1 | 4.28 | 4.28 | 1.0147 | 4.3429
|  | Maestro mayor en ejecución de obras civiles |  | 0.1 | 4.75 | 0.475 | 1.6667 | 0.79167 |  | Maestro eléctrico/liniero/subestaciones |  | 1 | 4.75 | 4.75 | 1.0147 | 4.8198
|  | 0 |  | 0 | 0 | 0 |  | 0 |  | 0 |  | 0 | 0 | 0 |  | 0
|  | 0 |  | 0 | 0 | 0 |  | 0 |  | 0 |  | 0 | 0 | 0 |  | 0
|  | 0 |  | 0 | 0 | 0 |  | 0 |  | 0 |  | 0 | 0 | 0 |  | 0
|  | 0 |  | 0 | 0 | 0 |  | 0 |  | 0 |  | 0 | 0 | 0 |  | 0
|  | 0 |  | 0 | 0 | 0 |  | 0 |  | 0 |  | 0 | 0 | 0 |  | 0
|  | 0 |  | 0 | 0 | 0 |  | 0 |  | 0 |  | 0 | 0 | 0 |  | 0
|  | 0 |  | 0 | 0 | 0 |  | 0 |  | 0 |  | 0 | 0 | 0 |  | 0
|  | 0 |  | 0 | 0 | 0 |  | 0 |  | 0 |  | 0 | 0 | 0 |  | 0
|  | 0 |  | 0 | 0 | 0 |  | 0 |  | 0 |  | 0 | 0 | 0 |  | 0
|  | 0 |  | 0 | 0 | 0 |  | 0 |  | 0 |  | 0 | 0 | 0 |  | 0
|  | 0 |  | 0 | 0 | 0 |  | 0 |  | 0 |  | 0 | 0 | 0 |  | 0
|  | 0 |  | 0 | 0 | 0 |  | 0 |  | 0 |  | 0 | 0 | 0 |  | 0
|  | 0 |  | 0 | 0 | 0 |  | 0 |  | 0 |  | 0 | 0 | 0 |  | 0
|  | 0 |  | 0 | 0 | 0 |  | 0 |  | 0 |  | 0 | 0 | 0 |  | 0
|  | 0 |  | 0 | 0 | 0 |  | 0 |  | 0 |  | 0 | 0 | 0 |  | 0
|  | 0 |  | 0 | 0 | 0 |  | 0 |  | 0 |  | 0 | 0 | 0 |  | 0
|  | 0 |  | 0 | 0 | 0 |  | 0 |  | 0 |  | 0 | 0 | 0 |  | 0
|  | SUBTOTAL (N) | [5 empty] | 64.3251 |  | SUBTOTAL (N) | [5 empty] | 13.5057
|  | MATERIALES | [7 empty] | MATERIALES
|  | DESCRIPCION |  |  | UNIDAD | CANTIDAD | P. UNITARIO | COSTO |  | DESCRIPCION |  |  | UNIDAD | CANTIDAD | P. UNITARIO | COSTO
|  | Arena Gruesa |  |  | m3 | 0.4 | 20 | 8 |  | Conductor de Cobre cableado desnudo #2 |  |  | M | 10 | 4.57 | 45.7
|  | Grava |  |  | m3 | 0.57 | 25 | 14.25 |  | VARILLA DE COOPERWELL DE 5/8''X1.80M |  |  | U | 1 | 14.7 | 14.7
|  | Agua |  |  | Lt. | 132 | 0.02 | 2.64 |  | Conector de compresión / Conector ranuras paralelas, aleación Cu/Al, 2 pernos laterales de diferentes longitudes y separador |  |  | U | 1 | 5.4 | 5.4
|  | Piedra |  |  | m3 | 0.5 | 20 | 10 |  | Suelda CADWELL 90G |  |  | U | 1 | 12.5 | 12.5
|  | Cemento portland |  |  | kg | 210 | 0.16 | 33.6 |  | Molde de Grafito |  |  | U | 0.02 | 150 | 3
|  | 0 |  |  | 0 | 0 | 0 | 0 |  | 0 |  |  | 0 | 0 | 0 | 0
|  | 0 |  |  | 0 | 0 | 0 | 0 |  | 0 |  |  | 0 | 0 | 0 | 0
|  | 0 |  |  | 0 | 0 | 0 | 0 |  | 0 |  |  | 0 | 0 | 0 | 0
|  | 0 |  |  | 0 | 0 | 0 | 0 |  | 0 |  |  | 0 | 0 | 0 | 0
|  | 0 |  |  | 0 | 0 | 0 | 0 |  | 0 |  |  | 0 | 0 | 0 | 0
|  | 0 |  |  | 0 | 0 | 0 | 0 |  | 0 |  |  | 0 | 0 | 0 | 0
|  | 0 |  |  | 0 | 0 | 0 | 0 |  | 0 |  |  | 0 | 0 | 0 | 0
|  | 0 |  |  | 0 | 0 | 0 | 0 |  | 0 |  |  | 0 | 0 | 0 | 0
|  | 0 |  |  | 0 | 0 | 0 | 0 |  | 0 |  |  | 0 | 0 | 0 | 0
|  | 0 |  |  | 0 | 0 | 0 | 0 |  | 0 |  |  | 0 | 0 | 0 | 0
|  | 0 |  |  | 0 | 0 | 0 | 0 |  | 0 |  |  | 0 | 0 | 0 | 0
|  | 0 |  |  | 0 | 0 | 0 | 0 |  | 0 |  |  | 0 | 0 | 0 | 0
|  | 0 |  |  | 0 | 0 | 0 | 0 |  | 0 |  |  | 0 | 0 | 0 | 0
|  | 0 |  |  | 0 | 0 | 0 | 0 |  | 0 |  |  | 0 | 0 | 0 | 0
|  | 0 |  |  | 0 | 0 | 0 | 0 |  | 0 |  |  | 0 | 0 | 0 | 0
|  | SUBTOTAL (O) | [5 empty] | 68.49 |  | SUBTOTAL (O) | [5 empty] | 81.3
|  | TRANSPORTE | [7 empty] | TRANSPORTE
|  | DESCRIPCION |  |  | UNIDAD | CANTIDAD | TARIFA | COSTO |  | DESCRIPCION |  |  | UNIDAD | CANTIDAD | TARIFA | COSTO
|  | 0 |  |  | 0 | 0 | 0 | 0 |  | 0 |  |  | 0 | 0 | 0 | 0
|  | 0 |  |  | 0 | 0 | 0 | 0 |  | 0 |  |  | 0 | 0 | 0 | 0
|  | 0 |  |  | 0 | 0 | 0 | 0 |  | 0 |  |  | 0 | 0 | 0 | 0
|  | 0 |  |  | 0 | 0 | 0 | 0 |  | 0 |  |  | 0 | 0 | 0 | 0
|  | 0 |  |  | 0 | 0 | 0 | 0 |  | 0 |  |  | 0 | 0 | 0 | 0
|  | 0 |  |  | 0 | 0 | 0 | 0 |  | 0 |  |  | 0 | 0 | 0 | 0
|  | 0 |  |  | 0 | 0 | 0 | 0 |  | 0 |  |  | 0 | 0 | 0 | 0
|  | 0 |  |  | 0 | 0 | 0 | 0 |  | 0 |  |  | 0 | 0 | 0 | 0
|  | 0 |  |  | 0 | 0 | 0 | 0 |  | 0 |  |  | 0 | 0 | 0 | 0
|  | 0 |  |  | 0 | 0 | 0 | 0 |  | 0 |  |  | 0 | 0 | 0 | 0
|  | 0 |  |  | 0 | 0 | 0 | 0 |  | 0 |  |  | 0 | 0 | 0 | 0
|  | 0 |  |  | 0 | 0 | 0 | 0 |  | 0 |  |  | 0 | 0 | 0 | 0
|  | 0 |  |  | 0 | 0 | 0 | 0 |  | 0 |  |  | 0 | 0 | 0 | 0
|  | 0 |  |  | 0 | 0 | 0 | 0 |  | 0 |  |  | 0 | 0 | 0 | 0
|  | 0 |  |  | 0 | 0 | 0 | 0 |  | 0 |  |  | 0 | 0 | 0 | 0
|  | 0 |  |  | 0 | 0 | 0 | 0 |  | 0 |  |  | 0 | 0 | 0 | 0
|  | 0 |  |  | 0 | 0 | 0 | 0 |  | 0 |  |  | 0 | 0 | 0 | 0
|  | 0 |  |  | 0 | 0 | 0 | 0 |  | 0 |  |  | 0 | 0 | 0 | 0
|  | 0 |  |  | 0 | 0 | 0 | 0 |  | 0 |  |  | 0 | 0 | 0 | 0
|  | 0 |  |  | 0 | 0 | 0 | 0 |  | 0 |  |  | 0 | 0 | 0 | 0
|  | SUBTOTAL (P) | [5 empty] | 0 |  | SUBTOTAL (P) | [5 empty] | 0
|  | Piñas, Agosto del 2025 | [7 empty] | Piñas, Agosto del 2025
[5 empty] | TOTAL COSTOS DIRECTOS (M+N+O+P) |  |  | 137.6981 |  |  |  |  | TOTAL COSTOS DIRECTOS (M+N+O+P) |  |  | 115.775
[5 empty] | INDIRECTOS Y UTILIDADES |  | 19.98% | 27.5121 |  |  |  |  | INDIRECTOS Y UTILIDADES |  | 19.98% | 23.1318
[5 empty] | OTROS INDIRECTOS | [7 empty] | OTROS INDIRECTOS
|  | ING. HÉCTOR IVÁN TAPIA ZÁRATE |  |  | COSTO TOTAL DEL RUBRO |  |  | 165.21 |  | ING. HÉCTOR IVÁN TAPIA ZÁRATE |  |  | COSTO TOTAL DEL RUBRO |  |  | 138.91
|  | PROCURADOR COMÚN CONSORCIO HIDRO PIÑAS EC |  |  | VALOR OFERTADO |  |  | 165.21 |  | PROCURADOR COMÚN CONSORCIO HIDRO PIÑAS EC |  |  | VALOR OFERTADO |  |  | 138.91
[8 empty] | Código: 12.07 | [7 empty] | Código: 31.22
|  | ANALISIS DE PRECIOS UNITARIOS | [7 empty] | ANALISIS DE PRECIOS UNITARIOS
|  | RUBRO: |  |  |  |  | 325 | DE 936 |  | RUBRO: |  |  |  |  | 920 | DE 936
|  | REPLANTILLO DE HORMIGON f'c=140 Kg/cm2 e=5cm incluye PIEDRA e=20cm | [5 empty] | 1.001 |  | ACOMETIDA EN CONDUCTOR ANTIHURTO SEU 2X4 AL + NX4 AL AWG (SERIE 8000) | [5 empty] | 1.001
|  | DETALLE: |  |  |  |  | UNIDAD: | m2 |  | DETALLE: |  |  |  |  | UNIDAD: | u
|  | 0 | [7 empty] | 0
|  | EQUIPOS | [7 empty] | EQUIPOS
|  | DESCRIPCION |  | CANTIDAD | TARIFA | COSTO HORA | RENDIMIENTO | COSTO |  | DESCRIPCION |  | CANTIDAD | TARIFA | COSTO HORA | RENDIMIENTO | COSTO
|  | Herramientas manuales (5% M.O.) |  | 0 | 0 | 0 |  | 0.43681 |  | 0 |  | 0 | 0 | 0 |  | 0
|  | Concretera |  | 0.25 | 5 | 1.25 | 0.18 | 0.225 |  | Herramientas manuales (5% M.O.) |  | 0 | 0 | 0 |  | 0.03344
|  | Vibrador |  | 0.25 | 5 | 1.25 | 0.18 | 0.225 |  | Camioneta |  | 1 | 20 | 20 | 0.05025 | 1.005
|  | 0 |  | 0 | 0 | 0 |  | 0 |  | 0 |  | 0 | 0 | 0 |  | 0
|  | 0 |  | 0 | 0 | 0 |  | 0 |  | 0 |  | 0 | 0 | 0 |  | 0
|  | 0 |  | 0 | 0 | 0 |  | 0 |  | 0 |  | 0 | 0 | 0 |  | 0
|  | 0 |  | 0 | 0 | 0 |  | 0 |  | 0 |  | 0 | 0 | 0 |  | 0
|  | 0 |  | 0 | 0 | 0 |  | 0 |  | 0 |  | 0 | 0 | 0 |  | 0
|  | 0 |  | 0 | 0 | 0 |  | 0 |  | 0 |  | 0 | 0 | 0 |  | 0
|  | 0 |  | 0 | 0 | 0 |  | 0 |  | 0 |  | 0 | 0 | 0 |  | 0
|  | 0 |  | 0 | 0 | 0 |  | 0 |  | 0 |  | 0 | 0 | 0 |  | 0
|  | 0 |  | 0 | 0 | 0 |  | 0 |  | 0 |  | 0 | 0 | 0 |  | 0
|  | 0 |  | 0 | 0 | 0 |  | 0 |  | 0 |  | 0 | 0 | 0 |  | 0
|  | 0 |  | 0 | 0 | 0 |  | 0 |  | 0 |  | 0 | 0 | 0 |  | 0
|  | 0 |  | 0 | 0 | 0 |  | 0 |  | 0 |  | 0 | 0 | 0 |  | 0
|  | 0 |  | 0 | 0 | 0 |  | 0 |  | 0 |  | 0 | 0 | 0 |  | 0
|  | 0 |  | 0 | 0 | 0 |  | 0 |  | 0 |  | 0 | 0 | 0 |  | 0
|  | 0 |  | 0 | 0 | 0 |  | 0 |  | 0 |  | 0 | 0 | 0 |  | 0
|  | 0 |  | 0 | 0 | 0 |  | 0 |  | 0 |  | 0 | 0 | 0 |  | 0
|  | 0 |  | 0 | 0 | 0 |  | 0 |  | 0 |  | 0 | 0 | 0 |  | 0
|  | SUBTOTAL (M) | [5 empty] | 0.88681 |  | SUBTOTAL (M) | [5 empty] | 1.0384
|  | MANO DE OBRA | [7 empty] | MANO DE OBRA
|  | DESCRIPCION |  | CANTIDAD | JORNAL/HORA | COSTO-HORA | RENDIMIENTO | COSTO |  | DESCRIPCION |  | CANTIDAD | JORNAL/HORA | COSTO-HORA | RENDIMIENTO | COSTO
|  | Peón |  | 9 | 4.23 | 38.07 | 0.18 | 6.8526 |  | Electricista |  | 1 | 4.28 | 4.28 | 0.05025 | 0.21507
|  | Albañil |  | 2 | 4.28 | 8.56 | 0.18 | 1.5408 |  | Técnico liniero eléctrico |  | 1 | 4.28 | 4.28 | 0.05025 | 0.21507
|  | Maestro mayor en ejecución de obras civiles |  | 0.2 | 4.75 | 0.95 | 0.18 | 0.171 |  | Maestro eléctrico/liniero/subestaciones |  | 1 | 4.75 | 4.75 | 0.05025 | 0.23869
|  | Residente de Obra |  | 0.2 | 4.77 | 0.954 | 0.18 | 0.17172 |  | 0 |  | 0 | 0 | 0 |  | 0
|  | 0 |  | 0 | 0 | 0 |  | 0 |  | 0 |  | 0 | 0 | 0 |  | 0
|  | 0 |  | 0 | 0 | 0 |  | 0 |  | 0 |  | 0 | 0 | 0 |  | 0
|  | 0 |  | 0 | 0 | 0 |  | 0 |  | 0 |  | 0 | 0 | 0 |  | 0
|  | 0 |  | 0 | 0 | 0 |  | 0 |  | 0 |  | 0 | 0 | 0 |  | 0
|  | 0 |  | 0 | 0 | 0 |  | 0 |  | 0 |  | 0 | 0 | 0 |  | 0
|  | 0 |  | 0 | 0 | 0 |  | 0 |  | 0 |  | 0 | 0 | 0 |  | 0
|  | 0 |  | 0 | 0 | 0 |  | 0 |  | 0 |  | 0 | 0 | 0 |  | 0
|  | 0 |  | 0 | 0 | 0 |  | 0 |  | 0 |  | 0 | 0 | 0 |  | 0
|  | 0 |  | 0 | 0 | 0 |  | 0 |  | 0 |  | 0 | 0 | 0 |  | 0
|  | 0 |  | 0 | 0 | 0 |  | 0 |  | 0 |  | 0 | 0 | 0 |  | 0
|  | 0 |  | 0 | 0 | 0 |  | 0 |  | 0 |  | 0 | 0 | 0 |  | 0
|  | 0 |  | 0 | 0 | 0 |  | 0 |  | 0 |  | 0 | 0 | 0 |  | 0
|  | 0 |  | 0 | 0 | 0 |  | 0 |  | 0 |  | 0 | 0 | 0 |  | 0
|  | 0 |  | 0 | 0 | 0 |  | 0 |  | 0 |  | 0 | 0 | 0 |  | 0
|  | 0 |  | 0 | 0 | 0 |  | 0 |  | 0 |  | 0 | 0 | 0 |  | 0
|  | 0 |  | 0 | 0 | 0 |  | 0 |  | 0 |  | 0 | 0 | 0 |  | 0
|  | SUBTOTAL (N) | [5 empty] | 8.7361 |  | SUBTOTAL (N) | [5 empty] | 0.66883
|  | MATERIALES | [7 empty] | MATERIALES
|  | DESCRIPCION |  |  | UNIDAD | CANTIDAD | P. UNITARIO | COSTO |  | DESCRIPCION |  |  | UNIDAD | CANTIDAD | P. UNITARIO | COSTO
|  | Arena Gruesa |  |  | m3 | 0.0325 | 20 | 0.65 |  | Conductor antihurto SEU 2X4 Al+NX4 Al AWG ( Serie 8000) |  |  | M | 1 | 6 | 6
|  | Grava |  |  | m3 | 0.0475 | 25 | 1.1875 |  | 0 |  |  | 0 | 0 | 0 | 0
|  | Agua |  |  | Lt. | 14 | 0.02 | 0.28 |  | 0 |  |  | 0 | 0 | 0 | 0
|  | Cemento portland |  |  | kg | 15 | 0.16 | 2.4 |  | 0 |  |  | 0 | 0 | 0 | 0
|  | Piedra |  |  | m3 | 0.2 | 20 | 4 |  | 0 |  |  | 0 | 0 | 0 | 0
|  | Aditivo Acelerante de fraguado |  |  | kg | 0.6 | 1.75 | 1.05 |  | 0 |  |  | 0 | 0 | 0 | 0
|  | 0 |  |  | 0 | 0 | 0 | 0 |  | 0 |  |  | 0 | 0 | 0 | 0
|  | 0 |  |  | 0 | 0 | 0 | 0 |  | 0 |  |  | 0 | 0 | 0 | 0
|  | 0 |  |  | 0 | 0 | 0 | 0 |  | 0 |  |  | 0 | 0 | 0 | 0
|  | 0 |  |  | 0 | 0 | 0 | 0 |  | 0 |  |  | 0 | 0 | 0 | 0
|  | 0 |  |  | 0 | 0 | 0 | 0 |  | 0 |  |  | 0 | 0 | 0 | 0
|  | 0 |  |  | 0 | 0 | 0 | 0 |  | 0 |  |  | 0 | 0 | 0 | 0
|  | 0 |  |  | 0 | 0 | 0 | 0 |  | 0 |  |  | 0 | 0 | 0 | 0
|  | 0 |  |  | 0 | 0 | 0 | 0 |  | 0 |  |  | 0 | 0 | 0 | 0
|  | 0 |  |  | 0 | 0 | 0 | 0 |  | 0 |  |  | 0 | 0 | 0 | 0
|  | 0 |  |  | 0 | 0 | 0 | 0 |  | 0 |  |  | 0 | 0 | 0 | 0
|  | 0 |  |  | 0 | 0 | 0 | 0 |  | 0 |  |  | 0 | 0 | 0 | 0
|  | 0 |  |  | 0 | 0 | 0 | 0 |  | 0 |  |  | 0 | 0 | 0 | 0
|  | 0 |  |  | 0 | 0 | 0 | 0 |  | 0 |  |  | 0 | 0 | 0 | 0
|  | 0 |  |  | 0 | 0 | 0 | 0 |  | 0 |  |  | 0 | 0 | 0 | 0
|  | SUBTOTAL (O) | [5 empty] | 9.5675 |  | SUBTOTAL (O) | [5 empty] | 6
|  | TRANSPORTE | [7 empty] | TRANSPORTE
|  | DESCRIPCION |  |  | UNIDAD | CANTIDAD | TARIFA | COSTO |  | DESCRIPCION |  |  | UNIDAD | CANTIDAD | TARIFA | COSTO
|  | 0 |  |  | 0 | 0 | 0 | 0 |  | 0 |  |  | 0 | 0 | 0 | 0
|  | 0 |  |  | 0 | 0 | 0 | 0 |  | 0 |  |  | 0 | 0 | 0 | 0
|  | 0 |  |  | 0 | 0 | 0 | 0 |  | 0 |  |  | 0 | 0 | 0 | 0
|  | 0 |  |  | 0 | 0 | 0 | 0 |  | 0 |  |  | 0 | 0 | 0 | 0
|  | 0 |  |  | 0 | 0 | 0 | 0 |  | 0 |  |  | 0 | 0 | 0 | 0
|  | 0 |  |  | 0 | 0 | 0 | 0 |  | 0 |  |  | 0 | 0 | 0 | 0
|  | 0 |  |  | 0 | 0 | 0 | 0 |  | 0 |  |  | 0 | 0 | 0 | 0
|  | 0 |  |  | 0 | 0 | 0 | 0 |  | 0 |  |  | 0 | 0 | 0 | 0
|  | 0 |  |  | 0 | 0 | 0 | 0 |  | 0 |  |  | 0 | 0 | 0 | 0
|  | 0 |  |  | 0 | 0 | 0 | 0 |  | 0 |  |  | 0 | 0 | 0 | 0
|  | 0 |  |  | 0 | 0 | 0 | 0 |  | 0 |  |  | 0 | 0 | 0 | 0
|  | 0 |  |  | 0 | 0 | 0 | 0 |  | 0 |  |  | 0 | 0 | 0 | 0
|  | 0 |  |  | 0 | 0 | 0 | 0 |  | 0 |  |  | 0 | 0 | 0 | 0
|  | 0 |  |  | 0 | 0 | 0 | 0 |  | 0 |  |  | 0 | 0 | 0 | 0
|  | 0 |  |  | 0 | 0 | 0 | 0 |  | 0 |  |  | 0 | 0 | 0 | 0
|  | 0 |  |  | 0 | 0 | 0 | 0 |  | 0 |  |  | 0 | 0 | 0 | 0
|  | 0 |  |  | 0 | 0 | 0 | 0 |  | 0 |  |  | 0 | 0 | 0 | 0
|  | 0 |  |  | 0 | 0 | 0 | 0 |  | 0 |  |  | 0 | 0 | 0 | 0
|  | 0 |  |  | 0 | 0 | 0 | 0 |  | 0 |  |  | 0 | 0 | 0 | 0
|  | 0 |  |  | 0 | 0 | 0 | 0 |  | 0 |  |  | 0 | 0 | 0 | 0
|  | SUBTOTAL (P) | [5 empty] | 0 |  | SUBTOTAL (P) | [5 empty] | 0
|  | Piñas, Agosto del 2025 | [7 empty] | Piñas, Agosto del 2025
[5 empty] | TOTAL COSTOS DIRECTOS (M+N+O+P) |  |  | 19.1904 |  |  |  |  | TOTAL COSTOS DIRECTOS (M+N+O+P) |  |  | 7.7073
[5 empty] | INDIRECTOS Y UTILIDADES |  | 19.98% | 3.8342 |  |  |  |  | INDIRECTOS Y UTILIDADES |  | 19.98% | 1.5399
[5 empty] | OTROS INDIRECTOS | [7 empty] | OTROS INDIRECTOS
|  | ING. HÉCTOR IVÁN TAPIA ZÁRATE |  |  | COSTO TOTAL DEL RUBRO |  |  | 23.02 |  | ING. HÉCTOR IVÁN TAPIA ZÁRATE |  |  | COSTO TOTAL DEL RUBRO |  |  | 9.25
|  | PROCURADOR COMÚN CONSORCIO HIDRO PIÑAS EC |  |  | VALOR OFERTADO |  |  | 23.02 |  | PROCURADOR COMÚN CONSORCIO HIDRO PIÑAS EC |  |  | VALOR OFERTADO |  |  | 9.25
[8 empty] | Código: 12.08 | [7 empty] | Código: 31.23
|  | ANALISIS DE PRECIOS UNITARIOS | [7 empty] | ANALISIS DE PRECIOS UNITARIOS
|  | RUBRO: |  |  |  |  | 326 | DE 936 |  | RUBRO: |  |  |  |  | 921 | DE 936
|  | HORMIGÓN SIMPLE f'c=180 kg/cm2 | [5 empty] | 1.001 |  | TABLERO METALICO PARA UN MEDIDOR | [5 empty] | 1.001
|  | DETALLE: |  |  |  |  | UNIDAD: | m3 |  | DETALLE: |  |  |  |  | UNIDAD: | u
|  | 0 | [7 empty] | 0
|  | EQUIPOS | [7 empty] | EQUIPOS
|  | DESCRIPCION |  | CANTIDAD | TARIFA | COSTO HORA | RENDIMIENTO | COSTO |  | DESCRIPCION |  | CANTIDAD | TARIFA | COSTO HORA | RENDIMIENTO | COSTO
|  | Herramientas manuales (5% M.O.) |  | 0 | 0 | 0 |  | 3.0283 |  | 0 |  | 0 | 0 | 0 |  | 0
|  | Concretera |  | 0.5 | 5 | 2.5 | 1.3986 | 3.4965 |  | Herramientas manuales (5% M.O.) |  | 0 | 0 | 0 |  | 4.2675
|  | Vibrador |  | 0.5 | 5 | 2.5 | 1.3986 | 3.4965 |  | Camioneta |  | 1 | 20 | 20 | 5 | 100
|  | 0 |  | 0 | 0 | 0 |  | 0 |  | 0 |  | 0 | 0 | 0 |  | 0
|  | 0 |  | 0 | 0 | 0 |  | 0 |  | 0 |  | 0 | 0 | 0 |  | 0
|  | 0 |  | 0 | 0 | 0 |  | 0 |  | 0 |  | 0 | 0 | 0 |  | 0
|  | 0 |  | 0 | 0 | 0 |  | 0 |  | 0 |  | 0 | 0 | 0 |  | 0
|  | 0 |  | 0 | 0 | 0 |  | 0 |  | 0 |  | 0 | 0 | 0 |  | 0
|  | 0 |  | 0 | 0 | 0 |  | 0 |  | 0 |  | 0 | 0 | 0 |  | 0
|  | 0 |  | 0 | 0 | 0 |  | 0 |  | 0 |  | 0 | 0 | 0 |  | 0
|  | 0 |  | 0 | 0 | 0 |  | 0 |  | 0 |  | 0 | 0 | 0 |  | 0
|  | 0 |  | 0 | 0 | 0 |  | 0 |  | 0 |  | 0 | 0 | 0 |  | 0
|  | 0 |  | 0 | 0 | 0 |  | 0 |  | 0 |  | 0 | 0 | 0 |  | 0
|  | 0 |  | 0 | 0 | 0 |  | 0 |  | 0 |  | 0 | 0 | 0 |  | 0
|  | 0 |  | 0 | 0 | 0 |  | 0 |  | 0 |  | 0 | 0 | 0 |  | 0
|  | 0 |  | 0 | 0 | 0 |  | 0 |  | 0 |  | 0 | 0 | 0 |  | 0
|  | 0 |  | 0 | 0 | 0 |  | 0 |  | 0 |  | 0 | 0 | 0 |  | 0
|  | 0 |  | 0 | 0 | 0 |  | 0 |  | 0 |  | 0 | 0 | 0 |  | 0
|  | 0 |  | 0 | 0 | 0 |  | 0 |  | 0 |  | 0 | 0 | 0 |  | 0
|  | 0 |  | 0 | 0 | 0 |  | 0 |  | 0 |  | 0 | 0 | 0 |  | 0
|  | SUBTOTAL (M) | [5 empty] | 10.0213 |  | SUBTOTAL (M) | [5 empty] | 104.2675
|  | MANO DE OBRA | [7 empty] | MANO DE OBRA
|  | DESCRIPCION |  | CANTIDAD | JORNAL/HORA | COSTO-HORA | RENDIMIENTO | COSTO |  | DESCRIPCION |  | CANTIDAD | JORNAL/HORA | COSTO-HORA | RENDIMIENTO | COSTO
|  | Peón |  | 9 | 4.23 | 38.07 | 1.3986 | 53.2451 |  | Electricista |  | 1 | 4.28 | 4.28 | 5 | 21.4
|  | Albañil |  | 1 | 4.28 | 4.28 | 1.3986 | 5.986 |  | Técnico liniero eléctrico |  | 1 | 4.28 | 4.28 | 5 | 21.4
|  | Residente de Obra |  | 0.2 | 4.77 | 0.954 | 1.3986 | 1.3343 |  | Peón |  | 1 | 4.23 | 4.23 | 5 | 21.15
|  | 0 |  | 0 | 0 | 0 |  | 0 |  | Albañil |  | 1 | 4.28 | 4.28 | 5 | 21.4
|  | 0 |  | 0 | 0 | 0 |  | 0 |  | 0 |  | 0 | 0 | 0 |  | 0
|  | 0 |  | 0 | 0 | 0 |  | 0 |  | 0 |  | 0 | 0 | 0 |  | 0
|  | 0 |  | 0 | 0 | 0 |  | 0 |  | 0 |  | 0 | 0 | 0 |  | 0
|  | 0 |  | 0 | 0 | 0 |  | 0 |  | 0 |  | 0 | 0 | 0 |  | 0
|  | 0 |  | 0 | 0 | 0 |  | 0 |  | 0 |  | 0 | 0 | 0 |  | 0
|  | 0 |  | 0 | 0 | 0 |  | 0 |  | 0 |  | 0 | 0 | 0 |  | 0
|  | 0 |  | 0 | 0 | 0 |  | 0 |  | 0 |  | 0 | 0 | 0 |  | 0
|  | 0 |  | 0 | 0 | 0 |  | 0 |  | 0 |  | 0 | 0 | 0 |  | 0
|  | 0 |  | 0 | 0 | 0 |  | 0 |  | 0 |  | 0 | 0 | 0 |  | 0
|  | 0 |  | 0 | 0 | 0 |  | 0 |  | 0 |  | 0 | 0 | 0 |  | 0
|  | 0 |  | 0 | 0 | 0 |  | 0 |  | 0 |  | 0 | 0 | 0 |  | 0
|  | 0 |  | 0 | 0 | 0 |  | 0 |  | 0 |  | 0 | 0 | 0 |  | 0
|  | 0 |  | 0 | 0 | 0 |  | 0 |  | 0 |  | 0 | 0 | 0 |  | 0
|  | 0 |  | 0 | 0 | 0 |  | 0 |  | 0 |  | 0 | 0 | 0 |  | 0
|  | 0 |  | 0 | 0 | 0 |  | 0 |  | 0 |  | 0 | 0 | 0 |  | 0
|  | 0 |  | 0 | 0 | 0 |  | 0 |  | 0 |  | 0 | 0 | 0 |  | 0
|  | SUBTOTAL (N) | [5 empty] | 60.5654 |  | SUBTOTAL (N) | [5 empty] | 85.35
|  | MATERIALES | [7 empty] | MATERIALES
|  | DESCRIPCION |  |  | UNIDAD | CANTIDAD | P. UNITARIO | COSTO |  | DESCRIPCION |  |  | UNIDAD | CANTIDAD | P. UNITARIO | COSTO
|  | Arena Gruesa |  |  | m3 | 0.65 | 20 | 13 |  | TABLERO DE MEDICIÓN, INCLUYE TABLERO METÁLICO PARA ALBERGAR UN CONTADOR DE ENERGÍA ELÉCTRICA CLASE 100, BREAKER RIEL DIN 63 AMP-2P, BARRAS PARA FASES, NEUTRO Y TIERRA |  |  | U | 1 | 100 | 100
|  | Grava |  |  | m3 | 0.95 | 25 | 23.75 |  | 0 |  |  | 0 | 0 | 0 | 0
|  | Cemento portland |  |  | kg | 310 | 0.16 | 49.6 |  | 0 |  |  | 0 | 0 | 0 | 0
|  | Agua |  |  | Lt. | 226 | 0.02 | 4.52 |  | 0 |  |  | 0 | 0 | 0 | 0
|  | 0 |  |  | 0 | 0 | 0 | 0 |  | 0 |  |  | 0 | 0 | 0 | 0
|  | 0 |  |  | 0 | 0 | 0 | 0 |  | 0 |  |  | 0 | 0 | 0 | 0
|  | 0 |  |  | 0 | 0 | 0 | 0 |  | 0 |  |  | 0 | 0 | 0 | 0
|  | 0 |  |  | 0 | 0 | 0 | 0 |  | 0 |  |  | 0 | 0 | 0 | 0
|  | 0 |  |  | 0 | 0 | 0 | 0 |  | 0 |  |  | 0 | 0 | 0 | 0
|  | 0 |  |  | 0 | 0 | 0 | 0 |  | 0 |  |  | 0 | 0 | 0 | 0
|  | 0 |  |  | 0 | 0 | 0 | 0 |  | 0 |  |  | 0 | 0 | 0 | 0
|  | 0 |  |  | 0 | 0 | 0 | 0 |  | 0 |  |  | 0 | 0 | 0 | 0
|  | 0 |  |  | 0 | 0 | 0 | 0 |  | 0 |  |  | 0 | 0 | 0 | 0
|  | 0 |  |  | 0 | 0 | 0 | 0 |  | 0 |  |  | 0 | 0 | 0 | 0
|  | 0 |  |  | 0 | 0 | 0 | 0 |  | 0 |  |  | 0 | 0 | 0 | 0
|  | 0 |  |  | 0 | 0 | 0 | 0 |  | 0 |  |  | 0 | 0 | 0 | 0
|  | 0 |  |  | 0 | 0 | 0 | 0 |  | 0 |  |  | 0 | 0 | 0 | 0
|  | 0 |  |  | 0 | 0 | 0 | 0 |  | 0 |  |  | 0 | 0 | 0 | 0
|  | 0 |  |  | 0 | 0 | 0 | 0 |  | 0 |  |  | 0 | 0 | 0 | 0
|  | 0 |  |  | 0 | 0 | 0 | 0 |  | 0 |  |  | 0 | 0 | 0 | 0
|  | SUBTOTAL (O) | [5 empty] | 90.87 |  | SUBTOTAL (O) | [5 empty] | 100
|  | TRANSPORTE | [7 empty] | TRANSPORTE
|  | DESCRIPCION |  |  | UNIDAD | CANTIDAD | TARIFA | COSTO |  | DESCRIPCION |  |  | UNIDAD | CANTIDAD | TARIFA | COSTO
|  | 0 |  |  | 0 | 0 | 0 | 0 |  | 0 |  |  | 0 | 0 | 0 | 0
|  | 0 |  |  | 0 | 0 | 0 | 0 |  | 0 |  |  | 0 | 0 | 0 | 0
|  | 0 |  |  | 0 | 0 | 0 | 0 |  | 0 |  |  | 0 | 0 | 0 | 0
|  | 0 |  |  | 0 | 0 | 0 | 0 |  | 0 |  |  | 0 | 0 | 0 | 0
|  | 0 |  |  | 0 | 0 | 0 | 0 |  | 0 |  |  | 0 | 0 | 0 | 0
|  | 0 |  |  | 0 | 0 | 0 | 0 |  | 0 |  |  | 0 | 0 | 0 | 0
|  | 0 |  |  | 0 | 0 | 0 | 0 |  | 0 |  |  | 0 | 0 | 0 | 0
|  | 0 |  |  | 0 | 0 | 0 | 0 |  | 0 |  |  | 0 | 0 | 0 | 0
|  | 0 |  |  | 0 | 0 | 0 | 0 |  | 0 |  |  | 0 | 0 | 0 | 0
|  | 0 |  |  | 0 | 0 | 0 | 0 |  | 0 |  |  | 0 | 0 | 0 | 0
|  | 0 |  |  | 0 | 0 | 0 | 0 |  | 0 |  |  | 0 | 0 | 0 | 0
|  | 0 |  |  | 0 | 0 | 0 | 0 |  | 0 |  |  | 0 | 0 | 0 | 0
|  | 0 |  |  | 0 | 0 | 0 | 0 |  | 0 |  |  | 0 | 0 | 0 | 0
|  | 0 |  |  | 0 | 0 | 0 | 0 |  | 0 |  |  | 0 | 0 | 0 | 0
|  | 0 |  |  | 0 | 0 | 0 | 0 |  | 0 |  |  | 0 | 0 | 0 | 0
|  | 0 |  |  | 0 | 0 | 0 | 0 |  | 0 |  |  | 0 | 0 | 0 | 0
|  | 0 |  |  | 0 | 0 | 0 | 0 |  | 0 |  |  | 0 | 0 | 0 | 0
|  | 0 |  |  | 0 | 0 | 0 | 0 |  | 0 |  |  | 0 | 0 | 0 | 0
|  | 0 |  |  | 0 | 0 | 0 | 0 |  | 0 |  |  | 0 | 0 | 0 | 0
|  | 0 |  |  | 0 | 0 | 0 | 0 |  | 0 |  |  | 0 | 0 | 0 | 0
|  | SUBTOTAL (P) | [5 empty] | 0 |  | SUBTOTAL (P) | [5 empty] | 0
|  | Piñas, Agosto del 2025 | [7 empty] | Piñas, Agosto del 2025
[5 empty] | TOTAL COSTOS DIRECTOS (M+N+O+P) |  |  | 161.4567 |  |  |  |  | TOTAL COSTOS DIRECTOS (M+N+O+P) |  |  | 289.6175
[5 empty] | INDIRECTOS Y UTILIDADES |  | 19.98% | 32.2591 |  |  |  |  | INDIRECTOS Y UTILIDADES |  | 19.98% | 57.8656
[5 empty] | OTROS INDIRECTOS | [7 empty] | OTROS INDIRECTOS
|  | ING. HÉCTOR IVÁN TAPIA ZÁRATE |  |  | COSTO TOTAL DEL RUBRO |  |  | 193.72 |  | ING. HÉCTOR IVÁN TAPIA ZÁRATE |  |  | COSTO TOTAL DEL RUBRO |  |  | 347.48
|  | PROCURADOR COMÚN CONSORCIO HIDRO PIÑAS EC |  |  | VALOR OFERTADO |  |  | 193.72 |  | PROCURADOR COMÚN CONSORCIO HIDRO PIÑAS EC |  |  | VALOR OFERTADO |  |  | 347.48
[8 empty] | Código: 12.09 | [7 empty] | Código: 32.01
|  | ANALISIS DE PRECIOS UNITARIOS | [7 empty] | ANALISIS DE PRECIOS UNITARIOS
|  | RUBRO: |  |  |  |  | 327 | DE 936 |  | RUBRO: |  |  |  |  | 922 | DE 936
|  | ACERO DE REFUERZO fy=4200 Kg/cm2 | [5 empty] | 1.001 |  | MONITOREO DE LA CALIDAD DE AIRE | [5 empty] | 1.001
|  | DETALLE: |  |  |  |  | UNIDAD: | kg |  | DETALLE: |  |  |  |  | UNIDAD: | u
|  | 0 | [7 empty] | 0
|  | EQUIPOS | [7 empty] | EQUIPOS
|  | DESCRIPCION |  | CANTIDAD | TARIFA | COSTO HORA | RENDIMIENTO | COSTO |  | DESCRIPCION |  | CANTIDAD | TARIFA | COSTO HORA | RENDIMIENTO | COSTO
|  | Herramientas manuales (5% M.O.) |  | 0 | 0 | 0 |  | 0.01465 |  | Herramientas manuales (5% M.O.) |  | 0 | 0 | 0 |  | 0
|  | Dobladora |  | 1 | 3 | 3 | 0.03096 | 0.09288 |  | 0 |  | 0 | 0 | 0 |  | 0
|  | Cizalla |  | 1 | 3 | 3 | 0.03096 | 0.09288 |  | 0 |  | 0 | 0 | 0 |  | 0
|  | 0 |  | 0 | 0 | 0 |  | 0 |  | 0 |  | 0 | 0 | 0 |  | 0
|  | 0 |  | 0 | 0 | 0 |  | 0 |  | 0 |  | 0 | 0 | 0 |  | 0
|  | 0 |  | 0 | 0 | 0 |  | 0 |  | 0 |  | 0 | 0 | 0 |  | 0
|  | 0 |  | 0 | 0 | 0 |  | 0 |  | 0 |  | 0 | 0 | 0 |  | 0
|  | 0 |  | 0 | 0 | 0 |  | 0 |  | 0 |  | 0 | 0 | 0 |  | 0
|  | 0 |  | 0 | 0 | 0 |  | 0 |  | 0 |  | 0 | 0 | 0 |  | 0
|  | 0 |  | 0 | 0 | 0 |  | 0 |  | 0 |  | 0 | 0 | 0 |  | 0
|  | 0 |  | 0 | 0 | 0 |  | 0 |  | 0 |  | 0 | 0 | 0 |  | 0
|  | 0 |  | 0 | 0 | 0 |  | 0 |  | 0 |  | 0 | 0 | 0 |  | 0
|  | 0 |  | 0 | 0 | 0 |  | 0 |  | 0 |  | 0 | 0 | 0 |  | 0
|  | 0 |  | 0 | 0 | 0 |  | 0 |  | 0 |  | 0 | 0 | 0 |  | 0
|  | 0 |  | 0 | 0 | 0 |  | 0 |  | 0 |  | 0 | 0 | 0 |  | 0
|  | 0 |  | 0 | 0 | 0 |  | 0 |  | 0 |  | 0 | 0 | 0 |  | 0
|  | 0 |  | 0 | 0 | 0 |  | 0 |  | 0 |  | 0 | 0 | 0 |  | 0
|  | 0 |  | 0 | 0 | 0 |  | 0 |  | 0 |  | 0 | 0 | 0 |  | 0
|  | 0 |  | 0 | 0 | 0 |  | 0 |  | 0 |  | 0 | 0 | 0 |  | 0
|  | 0 |  | 0 | 0 | 0 |  | 0 |  | 0 |  | 0 | 0 | 0 |  | 0
|  | SUBTOTAL (M) | [5 empty] | 0.20041 |  | SUBTOTAL (M) | [5 empty] | 0
|  | MANO DE OBRA | [7 empty] | MANO DE OBRA
|  | DESCRIPCION |  | CANTIDAD | JORNAL/HORA | COSTO-HORA | RENDIMIENTO | COSTO |  | DESCRIPCION |  | CANTIDAD | JORNAL/HORA | COSTO-HORA | RENDIMIENTO | COSTO
|  | Peón |  | 1 | 4.23 | 4.23 | 0.03096 | 0.13096 |  | 0 |  | 0 | 0 | 0 |  | 0
|  | Fierrero |  | 1 | 4.28 | 4.28 | 0.03096 | 0.13251 |  | 0 |  | 0 | 0 | 0 |  | 0
|  | Residente de Obra |  | 0.2 | 4.77 | 0.954 | 0.03096 | 0.02954 |  | 0 |  | 0 | 0 | 0 |  | 0
|  | 0 |  | 0 | 0 | 0 |  | 0 |  | 0 |  | 0 | 0 | 0 |  | 0
|  | 0 |  | 0 | 0 | 0 |  | 0 |  | 0 |  | 0 | 0 | 0 |  | 0
|  | 0 |  | 0 | 0 | 0 |  | 0 |  | 0 |  | 0 | 0 | 0 |  | 0
|  | 0 |  | 0 | 0 | 0 |  | 0 |  | 0 |  | 0 | 0 | 0 |  | 0
|  | 0 |  | 0 | 0 | 0 |  | 0 |  | 0 |  | 0 | 0 | 0 |  | 0
|  | 0 |  | 0 | 0 | 0 |  | 0 |  | 0 |  | 0 | 0 | 0 |  | 0
|  | 0 |  | 0 | 0 | 0 |  | 0 |  | 0 |  | 0 | 0 | 0 |  | 0
|  | 0 |  | 0 | 0 | 0 |  | 0 |  | 0 |  | 0 | 0 | 0 |  | 0
|  | 0 |  | 0 | 0 | 0 |  | 0 |  | 0 |  | 0 | 0 | 0 |  | 0
|  | 0 |  | 0 | 0 | 0 |  | 0 |  | 0 |  | 0 | 0 | 0 |  | 0
|  | 0 |  | 0 | 0 | 0 |  | 0 |  | 0 |  | 0 | 0 | 0 |  | 0
|  | 0 |  | 0 | 0 | 0 |  | 0 |  | 0 |  | 0 | 0 | 0 |  | 0
|  | 0 |  | 0 | 0 | 0 |  | 0 |  | 0 |  | 0 | 0 | 0 |  | 0
|  | 0 |  | 0 | 0 | 0 |  | 0 |  | 0 |  | 0 | 0 | 0 |  | 0
|  | 0 |  | 0 | 0 | 0 |  | 0 |  | 0 |  | 0 | 0 | 0 |  | 0
|  | 0 |  | 0 | 0 | 0 |  | 0 |  | 0 |  | 0 | 0 | 0 |  | 0
|  | 0 |  | 0 | 0 | 0 |  | 0 |  | 0 |  | 0 | 0 | 0 |  | 0
|  | SUBTOTAL (N) | [5 empty] | 0.29301 |  | SUBTOTAL (N) | [5 empty] | 0
|  | MATERIALES | [7 empty] | MATERIALES
|  | DESCRIPCION |  |  | UNIDAD | CANTIDAD | P. UNITARIO | COSTO |  | DESCRIPCION |  |  | UNIDAD | CANTIDAD | P. UNITARIO | COSTO
|  | Hierro |  |  | kg | 1.05 | 1.15 | 1.2075 |  | MEDIDOR DE CALIDAD DE AIRE |  |  | U | 1 | 250 | 250
|  | Alambre de amarre |  |  | kg | 0.06 | 1.86 | 0.1116 |  | 0 |  |  | 0 | 0 | 0 | 0
|  | 0 |  |  | 0 | 0 | 0 | 0 |  | 0 |  |  | 0 | 0 | 0 | 0
|  | 0 |  |  | 0 | 0 | 0 | 0 |  | 0 |  |  | 0 | 0 | 0 | 0
|  | 0 |  |  | 0 | 0 | 0 | 0 |  | 0 |  |  | 0 | 0 | 0 | 0
|  | 0 |  |  | 0 | 0 | 0 | 0 |  | 0 |  |  | 0 | 0 | 0 | 0
|  | 0 |  |  | 0 | 0 | 0 | 0 |  | 0 |  |  | 0 | 0 | 0 | 0
|  | 0 |  |  | 0 | 0 | 0 | 0 |  | 0 |  |  | 0 | 0 | 0 | 0
|  | 0 |  |  | 0 | 0 | 0 | 0 |  | 0 |  |  | 0 | 0 | 0 | 0
|  | 0 |  |  | 0 | 0 | 0 | 0 |  | 0 |  |  | 0 | 0 | 0 | 0
|  | 0 |  |  | 0 | 0 | 0 | 0 |  | 0 |  |  | 0 | 0 | 0 | 0
|  | 0 |  |  | 0 | 0 | 0 | 0 |  | 0 |  |  | 0 | 0 | 0 | 0
|  | 0 |  |  | 0 | 0 | 0 | 0 |  | 0 |  |  | 0 | 0 | 0 | 0
|  | 0 |  |  | 0 | 0 | 0 | 0 |  | 0 |  |  | 0 | 0 | 0 | 0
|  | 0 |  |  | 0 | 0 | 0 | 0 |  | 0 |  |  | 0 | 0 | 0 | 0
|  | 0 |  |  | 0 | 0 | 0 | 0 |  | 0 |  |  | 0 | 0 | 0 | 0
|  | 0 |  |  | 0 | 0 | 0 | 0 |  | 0 |  |  | 0 | 0 | 0 | 0
|  | 0 |  |  | 0 | 0 | 0 | 0 |  | 0 |  |  | 0 | 0 | 0 | 0
|  | 0 |  |  | 0 | 0 | 0 | 0 |  | 0 |  |  | 0 | 0 | 0 | 0
|  | 0 |  |  | 0 | 0 | 0 | 0 |  | 0 |  |  | 0 | 0 | 0 | 0
|  | SUBTOTAL (O) | [5 empty] | 1.3191 |  | SUBTOTAL (O) | [5 empty] | 250
|  | TRANSPORTE | [7 empty] | TRANSPORTE
|  | DESCRIPCION |  |  | UNIDAD | CANTIDAD | TARIFA | COSTO |  | DESCRIPCION |  |  | UNIDAD | CANTIDAD | TARIFA | COSTO
|  | 0 |  |  | 0 | 0 | 0 | 0 |  | 0 |  |  | 0 | 0 | 0 | 0
|  | 0 |  |  | 0 | 0 | 0 | 0 |  | 0 |  |  | 0 | 0 | 0 | 0
|  | 0 |  |  | 0 | 0 | 0 | 0 |  | 0 |  |  | 0 | 0 | 0 | 0
|  | 0 |  |  | 0 | 0 | 0 | 0 |  | 0 |  |  | 0 | 0 | 0 | 0
|  | 0 |  |  | 0 | 0 | 0 | 0 |  | 0 |  |  | 0 | 0 | 0 | 0
|  | 0 |  |  | 0 | 0 | 0 | 0 |  | 0 |  |  | 0 | 0 | 0 | 0
|  | 0 |  |  | 0 | 0 | 0 | 0 |  | 0 |  |  | 0 | 0 | 0 | 0
|  | 0 |  |  | 0 | 0 | 0 | 0 |  | 0 |  |  | 0 | 0 | 0 | 0
|  | 0 |  |  | 0 | 0 | 0 | 0 |  | 0 |  |  | 0 | 0 | 0 | 0
|  | 0 |  |  | 0 | 0 | 0 | 0 |  | 0 |  |  | 0 | 0 | 0 | 0
|  | 0 |  |  | 0 | 0 | 0 | 0 |  | 0 |  |  | 0 | 0 | 0 | 0
|  | 0 |  |  | 0 | 0 | 0 | 0 |  | 0 |  |  | 0 | 0 | 0 | 0
|  | 0 |  |  | 0 | 0 | 0 | 0 |  | 0 |  |  | 0 | 0 | 0 | 0
|  | 0 |  |  | 0 | 0 | 0 | 0 |  | 0 |  |  | 0 | 0 | 0 | 0
|  | 0 |  |  | 0 | 0 | 0 | 0 |  | 0 |  |  | 0 | 0 | 0 | 0
|  | 0 |  |  | 0 | 0 | 0 | 0 |  | 0 |  |  | 0 | 0 | 0 | 0
|  | 0 |  |  | 0 | 0 | 0 | 0 |  | 0 |  |  | 0 | 0 | 0 | 0
|  | 0 |  |  | 0 | 0 | 0 | 0 |  | 0 |  |  | 0 | 0 | 0 | 0
|  | 0 |  |  | 0 | 0 | 0 | 0 |  | 0 |  |  | 0 | 0 | 0 | 0
|  | 0 |  |  | 0 | 0 | 0 | 0 |  | 0 |  |  | 0 | 0 | 0 | 0
|  | SUBTOTAL (P) | [5 empty] | 0 |  | SUBTOTAL (P) | [5 empty] | 0
|  | Piñas, Agosto del 2025 | [7 empty] | Piñas, Agosto del 2025
[5 empty] | TOTAL COSTOS DIRECTOS (M+N+O+P) |  |  | 1.8125 |  |  |  |  | TOTAL COSTOS DIRECTOS (M+N+O+P) |  |  | 250
[5 empty] | INDIRECTOS Y UTILIDADES |  | 19.98% | 0.36214 |  |  |  |  | INDIRECTOS Y UTILIDADES |  | 19.98% | 49.95
[5 empty] | OTROS INDIRECTOS | [7 empty] | OTROS INDIRECTOS
|  | ING. HÉCTOR IVÁN TAPIA ZÁRATE |  |  | COSTO TOTAL DEL RUBRO |  |  | 2.17 |  | ING. HÉCTOR IVÁN TAPIA ZÁRATE |  |  | COSTO TOTAL DEL RUBRO |  |  | 299.95
|  | PROCURADOR COMÚN CONSORCIO HIDRO PIÑAS EC |  |  | VALOR OFERTADO |  |  | 2.17 |  | PROCURADOR COMÚN CONSORCIO HIDRO PIÑAS EC |  |  | VALOR OFERTADO |  |  | 299.95
[8 empty] | Código: 12.1 | [7 empty] | Código: 32.02
|  | ANALISIS DE PRECIOS UNITARIOS | [7 empty] | ANALISIS DE PRECIOS UNITARIOS
|  | RUBRO: |  |  |  |  | 328 | DE 936 |  | RUBRO: |  |  |  |  | 923 | DE 936
|  | ACERO ESTRUCTURAL - PERFILERIA METALICA | [5 empty] | 1.001 |  | MONITOREO DE RUIDO | [5 empty] | 1.001
|  | DETALLE: |  |  |  |  | UNIDAD: | kg |  | DETALLE: |  |  |  |  | UNIDAD: | u
|  | 0 | [7 empty] | 0
|  | EQUIPOS | [7 empty] | EQUIPOS
|  | DESCRIPCION |  | CANTIDAD | TARIFA | COSTO HORA | RENDIMIENTO | COSTO |  | DESCRIPCION |  | CANTIDAD | TARIFA | COSTO HORA | RENDIMIENTO | COSTO
|  | Herramientas manuales (5% M.O.) |  | 0 | 0 | 0 |  | 0.02685 |  | Herramientas manuales (5% M.O.) |  | 0 | 0 | 0 |  | 0
|  | Compresor |  | 0.3 | 25 | 7.5 | 0.03922 | 0.29415 |  | 0 |  | 0 | 0 | 0 |  | 0
|  | Soldadora |  | 0.3 | 4.5 | 1.35 | 0.03922 | 0.05295 |  | 0 |  | 0 | 0 | 0 |  | 0
|  | 0 |  | 0 | 0 | 0 |  | 0 |  | 0 |  | 0 | 0 | 0 |  | 0
|  | 0 |  | 0 | 0 | 0 |  | 0 |  | 0 |  | 0 | 0 | 0 |  | 0
|  | 0 |  | 0 | 0 | 0 |  | 0 |  | 0 |  | 0 | 0 | 0 |  | 0
|  | 0 |  | 0 | 0 | 0 |  | 0 |  | 0 |  | 0 | 0 | 0 |  | 0
|  | 0 |  | 0 | 0 | 0 |  | 0 |  | 0 |  | 0 | 0 | 0 |  | 0
|  | 0 |  | 0 | 0 | 0 |  | 0 |  | 0 |  | 0 | 0 | 0 |  | 0
|  | 0 |  | 0 | 0 | 0 |  | 0 |  | 0 |  | 0 | 0 | 0 |  | 0
|  | 0 |  | 0 | 0 | 0 |  | 0 |  | 0 |  | 0 | 0 | 0 |  | 0
|  | 0 |  | 0 | 0 | 0 |  | 0 |  | 0 |  | 0 | 0 | 0 |  | 0
|  | 0 |  | 0 | 0 | 0 |  | 0 |  | 0 |  | 0 | 0 | 0 |  | 0
|  | 0 |  | 0 | 0 | 0 |  | 0 |  | 0 |  | 0 | 0 | 0 |  | 0
|  | 0 |  | 0 | 0 | 0 |  | 0 |  | 0 |  | 0 | 0 | 0 |  | 0
|  | 0 |  | 0 | 0 | 0 |  | 0 |  | 0 |  | 0 | 0 | 0 |  | 0
|  | 0 |  | 0 | 0 | 0 |  | 0 |  | 0 |  | 0 | 0 | 0 |  | 0
|  | 0 |  | 0 | 0 | 0 |  | 0 |  | 0 |  | 0 | 0 | 0 |  | 0
|  | 0 |  | 0 | 0 | 0 |  | 0 |  | 0 |  | 0 | 0 | 0 |  | 0
|  | 0 |  | 0 | 0 | 0 |  | 0 |  | 0 |  | 0 | 0 | 0 |  | 0
|  | SUBTOTAL (M) | [5 empty] | 0.37395 |  | SUBTOTAL (M) | [5 empty] | 0
|  | MANO DE OBRA | [7 empty] | MANO DE OBRA
|  | DESCRIPCION |  | CANTIDAD | JORNAL/HORA | COSTO-HORA | RENDIMIENTO | COSTO |  | DESCRIPCION |  | CANTIDAD | JORNAL/HORA | COSTO-HORA | RENDIMIENTO | COSTO
|  | Peón |  | 2 | 4.23 | 8.46 | 0.03922 | 0.3318 |  | 0 |  | 0 | 0 | 0 |  | 0
|  | Técnico electromecánico de construcción |  | 1 | 4.28 | 4.28 | 0.03922 | 0.16786 |  | 0 |  | 0 | 0 | 0 |  | 0
|  | Residente de Obra |  | 0.2 | 4.77 | 0.954 | 0.03922 | 0.03742 |  | 0 |  | 0 | 0 | 0 |  | 0
|  | 0 |  | 0 | 0 | 0 |  | 0 |  | 0 |  | 0 | 0 | 0 |  | 0
|  | 0 |  | 0 | 0 | 0 |  | 0 |  | 0 |  | 0 | 0 | 0 |  | 0
|  | 0 |  | 0 | 0 | 0 |  | 0 |  | 0 |  | 0 | 0 | 0 |  | 0
|  | 0 |  | 0 | 0 | 0 |  | 0 |  | 0 |  | 0 | 0 | 0 |  | 0
|  | 0 |  | 0 | 0 | 0 |  | 0 |  | 0 |  | 0 | 0 | 0 |  | 0
|  | 0 |  | 0 | 0 | 0 |  | 0 |  | 0 |  | 0 | 0 | 0 |  | 0
|  | 0 |  | 0 | 0 | 0 |  | 0 |  | 0 |  | 0 | 0 | 0 |  | 0
|  | 0 |  | 0 | 0 | 0 |  | 0 |  | 0 |  | 0 | 0 | 0 |  | 0
|  | 0 |  | 0 | 0 | 0 |  | 0 |  | 0 |  | 0 | 0 | 0 |  | 0
|  | 0 |  | 0 | 0 | 0 |  | 0 |  | 0 |  | 0 | 0 | 0 |  | 0
|  | 0 |  | 0 | 0 | 0 |  | 0 |  | 0 |  | 0 | 0 | 0 |  | 0
|  | 0 |  | 0 | 0 | 0 |  | 0 |  | 0 |  | 0 | 0 | 0 |  | 0
|  | 0 |  | 0 | 0 | 0 |  | 0 |  | 0 |  | 0 | 0 | 0 |  | 0
|  | 0 |  | 0 | 0 | 0 |  | 0 |  | 0 |  | 0 | 0 | 0 |  | 0
|  | 0 |  | 0 | 0 | 0 |  | 0 |  | 0 |  | 0 | 0 | 0 |  | 0
|  | 0 |  | 0 | 0 | 0 |  | 0 |  | 0 |  | 0 | 0 | 0 |  | 0
|  | 0 |  | 0 | 0 | 0 |  | 0 |  | 0 |  | 0 | 0 | 0 |  | 0
|  | SUBTOTAL (N) | [5 empty] | 0.53708 |  | SUBTOTAL (N) | [5 empty] | 0
|  | MATERIALES | [7 empty] | MATERIALES
|  | DESCRIPCION |  |  | UNIDAD | CANTIDAD | P. UNITARIO | COSTO |  | DESCRIPCION |  |  | UNIDAD | CANTIDAD | P. UNITARIO | COSTO
|  | Diluyente |  |  | gln | 0.005 | 17 | 0.085 |  | SONOMETRO |  |  | U | 1 | 250 | 250
|  | Fondo |  |  | gln | 0.005 | 8.68 | 0.0434 |  | 0 |  |  | 0 | 0 | 0 | 0
|  | Perfil Estructural |  |  | kg | 1.03 | 1.63 | 1.6789 |  | 0 |  |  | 0 | 0 | 0 | 0
|  | Pintura anticorrosiva |  |  | gl | 0.01 | 22.29 | 0.2229 |  | 0 |  |  | 0 | 0 | 0 | 0
|  | Suelda 6011 |  |  | kg | 0.03 | 8.48 | 0.2544 |  | 0 |  |  | 0 | 0 | 0 | 0
|  | Desoxidante |  |  | gln | 0.005 | 3.63 | 0.01815 |  | 0 |  |  | 0 | 0 | 0 | 0
|  | 0 |  |  | 0 | 0 | 0 | 0 |  | 0 |  |  | 0 | 0 | 0 | 0
|  | 0 |  |  | 0 | 0 | 0 | 0 |  | 0 |  |  | 0 | 0 | 0 | 0
|  | 0 |  |  | 0 | 0 | 0 | 0 |  | 0 |  |  | 0 | 0 | 0 | 0
|  | 0 |  |  | 0 | 0 | 0 | 0 |  | 0 |  |  | 0 | 0 | 0 | 0
|  | 0 |  |  | 0 | 0 | 0 | 0 |  | 0 |  |  | 0 | 0 | 0 | 0
|  | 0 |  |  | 0 | 0 | 0 | 0 |  | 0 |  |  | 0 | 0 | 0 | 0
|  | 0 |  |  | 0 | 0 | 0 | 0 |  | 0 |  |  | 0 | 0 | 0 | 0
|  | 0 |  |  | 0 | 0 | 0 | 0 |  | 0 |  |  | 0 | 0 | 0 | 0
|  | 0 |  |  | 0 | 0 | 0 | 0 |  | 0 |  |  | 0 | 0 | 0 | 0
|  | 0 |  |  | 0 | 0 | 0 | 0 |  | 0 |  |  | 0 | 0 | 0 | 0
|  | 0 |  |  | 0 | 0 | 0 | 0 |  | 0 |  |  | 0 | 0 | 0 | 0
|  | 0 |  |  | 0 | 0 | 0 | 0 |  | 0 |  |  | 0 | 0 | 0 | 0
|  | 0 |  |  | 0 | 0 | 0 | 0 |  | 0 |  |  | 0 | 0 | 0 | 0
|  | 0 |  |  | 0 | 0 | 0 | 0 |  | 0 |  |  | 0 | 0 | 0 | 0
|  | SUBTOTAL (O) | [5 empty] | 2.3028 |  | SUBTOTAL (O) | [5 empty] | 250
|  | TRANSPORTE | [7 empty] | TRANSPORTE
|  | DESCRIPCION |  |  | UNIDAD | CANTIDAD | TARIFA | COSTO |  | DESCRIPCION |  |  | UNIDAD | CANTIDAD | TARIFA | COSTO
|  | 0 |  |  | 0 | 0 | 0 | 0 |  | 0 |  |  | 0 | 0 | 0 | 0
|  | 0 |  |  | 0 | 0 | 0 | 0 |  | 0 |  |  | 0 | 0 | 0 | 0
|  | 0 |  |  | 0 | 0 | 0 | 0 |  | 0 |  |  | 0 | 0 | 0 | 0
|  | 0 |  |  | 0 | 0 | 0 | 0 |  | 0 |  |  | 0 | 0 | 0 | 0
|  | 0 |  |  | 0 | 0 | 0 | 0 |  | 0 |  |  | 0 | 0 | 0 | 0
|  | 0 |  |  | 0 | 0 | 0 | 0 |  | 0 |  |  | 0 | 0 | 0 | 0
|  | 0 |  |  | 0 | 0 | 0 | 0 |  | 0 |  |  | 0 | 0 | 0 | 0
|  | 0 |  |  | 0 | 0 | 0 | 0 |  | 0 |  |  | 0 | 0 | 0 | 0
|  | 0 |  |  | 0 | 0 | 0 | 0 |  | 0 |  |  | 0 | 0 | 0 | 0
|  | 0 |  |  | 0 | 0 | 0 | 0 |  | 0 |  |  | 0 | 0 | 0 | 0
|  | 0 |  |  | 0 | 0 | 0 | 0 |  | 0 |  |  | 0 | 0 | 0 | 0
|  | 0 |  |  | 0 | 0 | 0 | 0 |  | 0 |  |  | 0 | 0 | 0 | 0
|  | 0 |  |  | 0 | 0 | 0 | 0 |  | 0 |  |  | 0 | 0 | 0 | 0
|  | 0 |  |  | 0 | 0 | 0 | 0 |  | 0 |  |  | 0 | 0 | 0 | 0
|  | 0 |  |  | 0 | 0 | 0 | 0 |  | 0 |  |  | 0 | 0 | 0 | 0
|  | 0 |  |  | 0 | 0 | 0 | 0 |  | 0 |  |  | 0 | 0 | 0 | 0
|  | 0 |  |  | 0 | 0 | 0 | 0 |  | 0 |  |  | 0 | 0 | 0 | 0
|  | 0 |  |  | 0 | 0 | 0 | 0 |  | 0 |  |  | 0 | 0 | 0 | 0
|  | 0 |  |  | 0 | 0 | 0 | 0 |  | 0 |  |  | 0 | 0 | 0 | 0
|  | 0 |  |  | 0 | 0 | 0 | 0 |  | 0 |  |  | 0 | 0 | 0 | 0
|  | SUBTOTAL (P) | [5 empty] | 0 |  | SUBTOTAL (P) | [5 empty] | 0
|  | Piñas, Agosto del 2025 | [7 empty] | Piñas, Agosto del 2025
[5 empty] | TOTAL COSTOS DIRECTOS (M+N+O+P) |  |  | 3.2138 |  |  |  |  | TOTAL COSTOS DIRECTOS (M+N+O+P) |  |  | 250
[5 empty] | INDIRECTOS Y UTILIDADES |  | 19.98% | 0.64211 |  |  |  |  | INDIRECTOS Y UTILIDADES |  | 19.98% | 49.95
[5 empty] | OTROS INDIRECTOS | [7 empty] | OTROS INDIRECTOS
|  | ING. HÉCTOR IVÁN TAPIA ZÁRATE |  |  | COSTO TOTAL DEL RUBRO |  |  | 3.86 |  | ING. HÉCTOR IVÁN TAPIA ZÁRATE |  |  | COSTO TOTAL DEL RUBRO |  |  | 299.95
|  | PROCURADOR COMÚN CONSORCIO HIDRO PIÑAS EC |  |  | VALOR OFERTADO |  |  | 3.86 |  | PROCURADOR COMÚN CONSORCIO HIDRO PIÑAS EC |  |  | VALOR OFERTADO |  |  | 299.95
[8 empty] | Código: 12.11 | [7 empty] | Código: 32.03
|  | ANALISIS DE PRECIOS UNITARIOS | [7 empty] | ANALISIS DE PRECIOS UNITARIOS
|  | RUBRO: |  |  |  |  | 329 | DE 936 |  | RUBRO: |  |  |  |  | 924 | DE 936
|  | MATERIAL FILTRANTE | [5 empty] | 1.001 |  | COMUNICADOS RADIALES | [5 empty] | 1.001
|  | DETALLE: |  |  |  |  | UNIDAD: | m3 |  | DETALLE: |  |  |  |  | UNIDAD: | u
|  | 0 | [7 empty] | 0
|  | EQUIPOS | [7 empty] | EQUIPOS
|  | DESCRIPCION |  | CANTIDAD | TARIFA | COSTO HORA | RENDIMIENTO | COSTO |  | DESCRIPCION |  | CANTIDAD | TARIFA | COSTO HORA | RENDIMIENTO | COSTO
|  | Herramientas manuales (5% M.O.) |  | 0 | 0 | 0 |  | 0.42383 |  | Herramientas manuales (5% M.O.) |  | 0 | 0 | 0 |  | 0
|  | 0 |  | 0 | 0 | 0 |  | 0 |  | 0 |  | 0 | 0 | 0 |  | 0
|  | 0 |  | 0 | 0 | 0 |  | 0 |  | 0 |  | 0 | 0 | 0 |  | 0
|  | 0 |  | 0 | 0 | 0 |  | 0 |  | 0 |  | 0 | 0 | 0 |  | 0
|  | 0 |  | 0 | 0 | 0 |  | 0 |  | 0 |  | 0 | 0 | 0 |  | 0
|  | 0 |  | 0 | 0 | 0 |  | 0 |  | 0 |  | 0 | 0 | 0 |  | 0
|  | 0 |  | 0 | 0 | 0 |  | 0 |  | 0 |  | 0 | 0 | 0 |  | 0
|  | 0 |  | 0 | 0 | 0 |  | 0 |  | 0 |  | 0 | 0 | 0 |  | 0
|  | 0 |  | 0 | 0 | 0 |  | 0 |  | 0 |  | 0 | 0 | 0 |  | 0
|  | 0 |  | 0 | 0 | 0 |  | 0 |  | 0 |  | 0 | 0 | 0 |  | 0
|  | 0 |  | 0 | 0 | 0 |  | 0 |  | 0 |  | 0 | 0 | 0 |  | 0
|  | 0 |  | 0 | 0 | 0 |  | 0 |  | 0 |  | 0 | 0 | 0 |  | 0
|  | 0 |  | 0 | 0 | 0 |  | 0 |  | 0 |  | 0 | 0 | 0 |  | 0
|  | 0 |  | 0 | 0 | 0 |  | 0 |  | 0 |  | 0 | 0 | 0 |  | 0
|  | 0 |  | 0 | 0 | 0 |  | 0 |  | 0 |  | 0 | 0 | 0 |  | 0
|  | 0 |  | 0 | 0 | 0 |  | 0 |  | 0 |  | 0 | 0 | 0 |  | 0
|  | 0 |  | 0 | 0 | 0 |  | 0 |  | 0 |  | 0 | 0 | 0 |  | 0
|  | 0 |  | 0 | 0 | 0 |  | 0 |  | 0 |  | 0 | 0 | 0 |  | 0
|  | 0 |  | 0 | 0 | 0 |  | 0 |  | 0 |  | 0 | 0 | 0 |  | 0
|  | 0 |  | 0 | 0 | 0 |  | 0 |  | 0 |  | 0 | 0 | 0 |  | 0
|  | SUBTOTAL (M) | [5 empty] | 0.42383 |  | SUBTOTAL (M) | [5 empty] | 0
|  | MANO DE OBRA | [7 empty] | MANO DE OBRA
|  | DESCRIPCION |  | CANTIDAD | JORNAL/HORA | COSTO-HORA | RENDIMIENTO | COSTO |  | DESCRIPCION |  | CANTIDAD | JORNAL/HORA | COSTO-HORA | RENDIMIENTO | COSTO
|  | Peón |  | 5 | 4.23 | 21.15 | 0.33333 | 7.0499 |  | 0 |  | 0 | 0 | 0 |  | 0
|  | Albañil |  | 1 | 4.28 | 4.28 | 0.33333 | 1.4266 |  | 0 |  | 0 | 0 | 0 |  | 0
|  | 0 |  | 0 | 0 | 0 |  | 0 |  | 0 |  | 0 | 0 | 0 |  | 0
|  | 0 |  | 0 | 0 | 0 |  | 0 |  | 0 |  | 0 | 0 | 0 |  | 0
|  | 0 |  | 0 | 0 | 0 |  | 0 |  | 0 |  | 0 | 0 | 0 |  | 0
|  | 0 |  | 0 | 0 | 0 |  | 0 |  | 0 |  | 0 | 0 | 0 |  | 0
|  | 0 |  | 0 | 0 | 0 |  | 0 |  | 0 |  | 0 | 0 | 0 |  | 0
|  | 0 |  | 0 | 0 | 0 |  | 0 |  | 0 |  | 0 | 0 | 0 |  | 0
|  | 0 |  | 0 | 0 | 0 |  | 0 |  | 0 |  | 0 | 0 | 0 |  | 0
|  | 0 |  | 0 | 0 | 0 |  | 0 |  | 0 |  | 0 | 0 | 0 |  | 0
|  | 0 |  | 0 | 0 | 0 |  | 0 |  | 0 |  | 0 | 0 | 0 |  | 0
|  | 0 |  | 0 | 0 | 0 |  | 0 |  | 0 |  | 0 | 0 | 0 |  | 0
|  | 0 |  | 0 | 0 | 0 |  | 0 |  | 0 |  | 0 | 0 | 0 |  | 0
|  | 0 |  | 0 | 0 | 0 |  | 0 |  | 0 |  | 0 | 0 | 0 |  | 0
|  | 0 |  | 0 | 0 | 0 |  | 0 |  | 0 |  | 0 | 0 | 0 |  | 0
|  | 0 |  | 0 | 0 | 0 |  | 0 |  | 0 |  | 0 | 0 | 0 |  | 0
|  | 0 |  | 0 | 0 | 0 |  | 0 |  | 0 |  | 0 | 0 | 0 |  | 0
|  | 0 |  | 0 | 0 | 0 |  | 0 |  | 0 |  | 0 | 0 | 0 |  | 0
|  | 0 |  | 0 | 0 | 0 |  | 0 |  | 0 |  | 0 | 0 | 0 |  | 0
|  | 0 |  | 0 | 0 | 0 |  | 0 |  | 0 |  | 0 | 0 | 0 |  | 0
|  | SUBTOTAL (N) | [5 empty] | 8.4766 |  | SUBTOTAL (N) | [5 empty] | 0
|  | MATERIALES | [7 empty] | MATERIALES
|  | DESCRIPCION |  |  | UNIDAD | CANTIDAD | P. UNITARIO | COSTO |  | DESCRIPCION |  |  | UNIDAD | CANTIDAD | P. UNITARIO | COSTO
|  | Grava |  |  | m3 | 1.01 | 25 | 25.25 |  | COMUNICADO RADIAL |  |  | U | 1 | 5 | 5
|  | 0 |  |  | 0 | 0 | 0 | 0 |  | 0 |  |  | 0 | 0 | 0 | 0
|  | 0 |  |  | 0 | 0 | 0 | 0 |  | 0 |  |  | 0 | 0 | 0 | 0
|  | 0 |  |  | 0 | 0 | 0 | 0 |  | 0 |  |  | 0 | 0 | 0 | 0
|  | 0 |  |  | 0 | 0 | 0 | 0 |  | 0 |  |  | 0 | 0 | 0 | 0
|  | 0 |  |  | 0 | 0 | 0 | 0 |  | 0 |  |  | 0 | 0 | 0 | 0
|  | 0 |  |  | 0 | 0 | 0 | 0 |  | 0 |  |  | 0 | 0 | 0 | 0
|  | 0 |  |  | 0 | 0 | 0 | 0 |  | 0 |  |  | 0 | 0 | 0 | 0
|  | 0 |  |  | 0 | 0 | 0 | 0 |  | 0 |  |  | 0 | 0 | 0 | 0
|  | 0 |  |  | 0 | 0 | 0 | 0 |  | 0 |  |  | 0 | 0 | 0 | 0
|  | 0 |  |  | 0 | 0 | 0 | 0 |  | 0 |  |  | 0 | 0 | 0 | 0
|  | 0 |  |  | 0 | 0 | 0 | 0 |  | 0 |  |  | 0 | 0 | 0 | 0
|  | 0 |  |  | 0 | 0 | 0 | 0 |  | 0 |  |  | 0 | 0 | 0 | 0
|  | 0 |  |  | 0 | 0 | 0 | 0 |  | 0 |  |  | 0 | 0 | 0 | 0
|  | 0 |  |  | 0 | 0 | 0 | 0 |  | 0 |  |  | 0 | 0 | 0 | 0
|  | 0 |  |  | 0 | 0 | 0 | 0 |  | 0 |  |  | 0 | 0 | 0 | 0
|  | 0 |  |  | 0 | 0 | 0 | 0 |  | 0 |  |  | 0 | 0 | 0 | 0
|  | 0 |  |  | 0 | 0 | 0 | 0 |  | 0 |  |  | 0 | 0 | 0 | 0
|  | 0 |  |  | 0 | 0 | 0 | 0 |  | 0 |  |  | 0 | 0 | 0 | 0
|  | 0 |  |  | 0 | 0 | 0 | 0 |  | 0 |  |  | 0 | 0 | 0 | 0
|  | SUBTOTAL (O) | [5 empty] | 25.25 |  | SUBTOTAL (O) | [5 empty] | 5
|  | TRANSPORTE | [7 empty] | TRANSPORTE
|  | DESCRIPCION |  |  | UNIDAD | CANTIDAD | TARIFA | COSTO |  | DESCRIPCION |  |  | UNIDAD | CANTIDAD | TARIFA | COSTO
|  | 0 |  |  | 0 | 0 | 0 | 0 |  | 0 |  |  | 0 | 0 | 0 | 0
|  | 0 |  |  | 0 | 0 | 0 | 0 |  | 0 |  |  | 0 | 0 | 0 | 0
|  | 0 |  |  | 0 | 0 | 0 | 0 |  | 0 |  |  | 0 | 0 | 0 | 0
|  | 0 |  |  | 0 | 0 | 0 | 0 |  | 0 |  |  | 0 | 0 | 0 | 0
|  | 0 |  |  | 0 | 0 | 0 | 0 |  | 0 |  |  | 0 | 0 | 0 | 0
|  | 0 |  |  | 0 | 0 | 0 | 0 |  | 0 |  |  | 0 | 0 | 0 | 0
|  | 0 |  |  | 0 | 0 | 0 | 0 |  | 0 |  |  | 0 | 0 | 0 | 0
|  | 0 |  |  | 0 | 0 | 0 | 0 |  | 0 |  |  | 0 | 0 | 0 | 0
|  | 0 |  |  | 0 | 0 | 0 | 0 |  | 0 |  |  | 0 | 0 | 0 | 0
|  | 0 |  |  | 0 | 0 | 0 | 0 |  | 0 |  |  | 0 | 0 | 0 | 0
|  | 0 |  |  | 0 | 0 | 0 | 0 |  | 0 |  |  | 0 | 0 | 0 | 0
|  | 0 |  |  | 0 | 0 | 0 | 0 |  | 0 |  |  | 0 | 0 | 0 | 0
|  | 0 |  |  | 0 | 0 | 0 | 0 |  | 0 |  |  | 0 | 0 | 0 | 0
|  | 0 |  |  | 0 | 0 | 0 | 0 |  | 0 |  |  | 0 | 0 | 0 | 0
|  | 0 |  |  | 0 | 0 | 0 | 0 |  | 0 |  |  | 0 | 0 | 0 | 0
|  | 0 |  |  | 0 | 0 | 0 | 0 |  | 0 |  |  | 0 | 0 | 0 | 0
|  | 0 |  |  | 0 | 0 | 0 | 0 |  | 0 |  |  | 0 | 0 | 0 | 0
|  | 0 |  |  | 0 | 0 | 0 | 0 |  | 0 |  |  | 0 | 0 | 0 | 0
|  | 0 |  |  | 0 | 0 | 0 | 0 |  | 0 |  |  | 0 | 0 | 0 | 0
|  | 0 |  |  | 0 | 0 | 0 | 0 |  | 0 |  |  | 0 | 0 | 0 | 0
|  | SUBTOTAL (P) | [5 empty] | 0 |  | SUBTOTAL (P) | [5 empty] | 0
|  | Piñas, Agosto del 2025 | [7 empty] | Piñas, Agosto del 2025
[5 empty] | TOTAL COSTOS DIRECTOS (M+N+O+P) |  |  | 34.1504 |  |  |  |  | TOTAL COSTOS DIRECTOS (M+N+O+P) |  |  | 5
[5 empty] | INDIRECTOS Y UTILIDADES |  | 19.98% | 6.8232 |  |  |  |  | INDIRECTOS Y UTILIDADES |  | 19.98% | 0.999
[5 empty] | OTROS INDIRECTOS | [7 empty] | OTROS INDIRECTOS
|  | ING. HÉCTOR IVÁN TAPIA ZÁRATE |  |  | COSTO TOTAL DEL RUBRO |  |  | 40.97 |  | ING. HÉCTOR IVÁN TAPIA ZÁRATE |  |  | COSTO TOTAL DEL RUBRO |  |  | 6
|  | PROCURADOR COMÚN CONSORCIO HIDRO PIÑAS EC |  |  | VALOR OFERTADO |  |  | 40.97 |  | PROCURADOR COMÚN CONSORCIO HIDRO PIÑAS EC |  |  | VALOR OFERTADO |  |  | 6
[8 empty] | Código: 12.12 | [7 empty] | Código: 32.04
|  | ANALISIS DE PRECIOS UNITARIOS | [7 empty] | ANALISIS DE PRECIOS UNITARIOS
|  | RUBRO: |  |  |  |  | 330 | DE 936 |  | RUBRO: |  |  |  |  | 925 | DE 936
|  | ENCOFRADO / DESENCOFRADO | [5 empty] | 1.001 |  | CAPACITACION Y ENTRENAMIENTO EN CONTENCION DE EMERGENCIAS | [5 empty] | 1.001
|  | DETALLE: |  |  |  |  | UNIDAD: | m2 |  | DETALLE: |  |  |  |  | UNIDAD: | u
|  | 0 | [7 empty] | 0
|  | EQUIPOS | [7 empty] | EQUIPOS
|  | DESCRIPCION |  | CANTIDAD | TARIFA | COSTO HORA | RENDIMIENTO | COSTO |  | DESCRIPCION |  | CANTIDAD | TARIFA | COSTO HORA | RENDIMIENTO | COSTO
|  | Herramientas manuales (5% M.O.) |  | 1 | 0 | 0 |  | 0.17118 |  | Herramientas manuales (5% M.O.) |  | 0 | 0 | 0 |  | 0
|  | 0 |  | 0 | 0 | 0 |  | 0 |  | 0 |  | 0 | 0 | 0 |  | 0
|  | 0 |  | 0 | 0 | 0 |  | 0 |  | 0 |  | 0 | 0 | 0 |  | 0
|  | 0 |  | 0 | 0 | 0 |  | 0 |  | 0 |  | 0 | 0 | 0 |  | 0
|  | 0 |  | 0 | 0 | 0 |  | 0 |  | 0 |  | 0 | 0 | 0 |  | 0
|  | 0 |  | 0 | 0 | 0 |  | 0 |  | 0 |  | 0 | 0 | 0 |  | 0
|  | 0 |  | 0 | 0 | 0 |  | 0 |  | 0 |  | 0 | 0 | 0 |  | 0
|  | 0 |  | 0 | 0 | 0 |  | 0 |  | 0 |  | 0 | 0 | 0 |  | 0
|  | 0 |  | 0 | 0 | 0 |  | 0 |  | 0 |  | 0 | 0 | 0 |  | 0
|  | 0 |  | 0 | 0 | 0 |  | 0 |  | 0 |  | 0 | 0 | 0 |  | 0
|  | 0 |  | 0 | 0 | 0 |  | 0 |  | 0 |  | 0 | 0 | 0 |  | 0
|  | 0 |  | 0 | 0 | 0 |  | 0 |  | 0 |  | 0 | 0 | 0 |  | 0
|  | 0 |  | 0 | 0 | 0 |  | 0 |  | 0 |  | 0 | 0 | 0 |  | 0
|  | 0 |  | 0 | 0 | 0 |  | 0 |  | 0 |  | 0 | 0 | 0 |  | 0
|  | 0 |  | 0 | 0 | 0 |  | 0 |  | 0 |  | 0 | 0 | 0 |  | 0
|  | 0 |  | 0 | 0 | 0 |  | 0 |  | 0 |  | 0 | 0 | 0 |  | 0
|  | 0 |  | 0 | 0 | 0 |  | 0 |  | 0 |  | 0 | 0 | 0 |  | 0
|  | 0 |  | 0 | 0 | 0 |  | 0 |  | 0 |  | 0 | 0 | 0 |  | 0
|  | 0 |  | 0 | 0 | 0 |  | 0 |  | 0 |  | 0 | 0 | 0 |  | 0
|  | 0 |  | 0 | 0 | 0 |  | 0 |  | 0 |  | 0 | 0 | 0 |  | 0
|  | SUBTOTAL (M) | [5 empty] | 0.17118 |  | SUBTOTAL (M) | [5 empty] | 0
|  | MANO DE OBRA | [7 empty] | MANO DE OBRA
|  | DESCRIPCION |  | CANTIDAD | JORNAL/HORA | COSTO-HORA | RENDIMIENTO | COSTO |  | DESCRIPCION |  | CANTIDAD | JORNAL/HORA | COSTO-HORA | RENDIMIENTO | COSTO
|  | Albañil |  | 1 | 4.28 | 4.28 | 0.25 | 1.07 |  | 0 |  | 0 | 0 | 0 |  | 0
|  | Peón |  | 2 | 4.23 | 8.46 | 0.25 | 2.115 |  | 0 |  | 0 | 0 | 0 |  | 0
|  | Residente de Obra |  | 0.2 | 4.77 | 0.954 | 0.25 | 0.2385 |  | 0 |  | 0 | 0 | 0 |  | 0
|  | 0 |  | 0 | 0 | 0 |  | 0 |  | 0 |  | 0 | 0 | 0 |  | 0
|  | 0 |  | 0 | 0 | 0 |  | 0 |  | 0 |  | 0 | 0 | 0 |  | 0
|  | 0 |  | 0 | 0 | 0 |  | 0 |  | 0 |  | 0 | 0 | 0 |  | 0
|  | 0 |  | 0 | 0 | 0 |  | 0 |  | 0 |  | 0 | 0 | 0 |  | 0
|  | 0 |  | 0 | 0 | 0 |  | 0 |  | 0 |  | 0 | 0 | 0 |  | 0
|  | 0 |  | 0 | 0 | 0 |  | 0 |  | 0 |  | 0 | 0 | 0 |  | 0
|  | 0 |  | 0 | 0 | 0 |  | 0 |  | 0 |  | 0 | 0 | 0 |  | 0
|  | 0 |  | 0 | 0 | 0 |  | 0 |  | 0 |  | 0 | 0 | 0 |  | 0
|  | 0 |  | 0 | 0 | 0 |  | 0 |  | 0 |  | 0 | 0 | 0 |  | 0
|  | 0 |  | 0 | 0 | 0 |  | 0 |  | 0 |  | 0 | 0 | 0 |  | 0
|  | 0 |  | 0 | 0 | 0 |  | 0 |  | 0 |  | 0 | 0 | 0 |  | 0
|  | 0 |  | 0 | 0 | 0 |  | 0 |  | 0 |  | 0 | 0 | 0 |  | 0
|  | 0 |  | 0 | 0 | 0 |  | 0 |  | 0 |  | 0 | 0 | 0 |  | 0
|  | 0 |  | 0 | 0 | 0 |  | 0 |  | 0 |  | 0 | 0 | 0 |  | 0
|  | 0 |  | 0 | 0 | 0 |  | 0 |  | 0 |  | 0 | 0 | 0 |  | 0
|  | 0 |  | 0 | 0 | 0 |  | 0 |  | 0 |  | 0 | 0 | 0 |  | 0
|  | 0 |  | 0 | 0 | 0 |  | 0 |  | 0 |  | 0 | 0 | 0 |  | 0
|  | SUBTOTAL (N) | [5 empty] | 3.4235 |  | SUBTOTAL (N) | [5 empty] | 0
|  | MATERIALES | [7 empty] | MATERIALES
|  | DESCRIPCION |  |  | UNIDAD | CANTIDAD | P. UNITARIO | COSTO |  | DESCRIPCION |  |  | UNIDAD | CANTIDAD | P. UNITARIO | COSTO
|  | Encofrado metálico |  |  | M2 | 1 | 5.22 | 5.22 |  | CAPACITACION Y ENTRENAMIENTO EN CONTENCION DE EMERGENCIAS |  |  | U | 1 | 425 | 425
|  | Listón |  |  | u | 0.02 | 1.17 | 0.0234 |  | 0 |  |  | 0 | 0 | 0 | 0
|  | Clavos |  |  | KG | 0.05 | 2.04 | 0.102 |  | 0 |  |  | 0 | 0 | 0 | 0
|  | Alambre de amarre |  |  | kg | 0.1 | 1.86 | 0.186 |  | 0 |  |  | 0 | 0 | 0 | 0
|  | Puntal |  |  | u | 1 | 1.17 | 1.17 |  | 0 |  |  | 0 | 0 | 0 | 0
|  | 0 |  |  | 0 | 0 | 0 | 0 |  | 0 |  |  | 0 | 0 | 0 | 0
|  | 0 |  |  | 0 | 0 | 0 | 0 |  | 0 |  |  | 0 | 0 | 0 | 0
|  | 0 |  |  | 0 | 0 | 0 | 0 |  | 0 |  |  | 0 | 0 | 0 | 0
|  | 0 |  |  | 0 | 0 | 0 | 0 |  | 0 |  |  | 0 | 0 | 0 | 0
|  | 0 |  |  | 0 | 0 | 0 | 0 |  | 0 |  |  | 0 | 0 | 0 | 0
|  | 0 |  |  | 0 | 0 | 0 | 0 |  | 0 |  |  | 0 | 0 | 0 | 0
|  | 0 |  |  | 0 | 0 | 0 | 0 |  | 0 |  |  | 0 | 0 | 0 | 0
|  | 0 |  |  | 0 | 0 | 0 | 0 |  | 0 |  |  | 0 | 0 | 0 | 0
|  | 0 |  |  | 0 | 0 | 0 | 0 |  | 0 |  |  | 0 | 0 | 0 | 0
|  | 0 |  |  | 0 | 0 | 0 | 0 |  | 0 |  |  | 0 | 0 | 0 | 0
|  | 0 |  |  | 0 | 0 | 0 | 0 |  | 0 |  |  | 0 | 0 | 0 | 0
|  | 0 |  |  | 0 | 0 | 0 | 0 |  | 0 |  |  | 0 | 0 | 0 | 0
|  | 0 |  |  | 0 | 0 | 0 | 0 |  | 0 |  |  | 0 | 0 | 0 | 0
|  | 0 |  |  | 0 | 0 | 0 | 0 |  | 0 |  |  | 0 | 0 | 0 | 0
|  | 0 |  |  | 0 | 0 | 0 | 0 |  | 0 |  |  | 0 | 0 | 0 | 0
|  | SUBTOTAL (O) | [5 empty] | 6.7014 |  | SUBTOTAL (O) | [5 empty] | 425
|  | TRANSPORTE | [7 empty] | TRANSPORTE
|  | DESCRIPCION |  |  | UNIDAD | CANTIDAD | TARIFA | COSTO |  | DESCRIPCION |  |  | UNIDAD | CANTIDAD | TARIFA | COSTO
|  | 0 |  |  | 0 | 0 | 0 | 0 |  | 0 |  |  | 0 | 0 | 0 | 0
|  | 0 |  |  | 0 | 0 | 0 | 0 |  | 0 |  |  | 0 | 0 | 0 | 0
|  | 0 |  |  | 0 | 0 | 0 | 0 |  | 0 |  |  | 0 | 0 | 0 | 0
|  | 0 |  |  | 0 | 0 | 0 | 0 |  | 0 |  |  | 0 | 0 | 0 | 0
|  | 0 |  |  | 0 | 0 | 0 | 0 |  | 0 |  |  | 0 | 0 | 0 | 0
|  | 0 |  |  | 0 | 0 | 0 | 0 |  | 0 |  |  | 0 | 0 | 0 | 0
|  | 0 |  |  | 0 | 0 | 0 | 0 |  | 0 |  |  | 0 | 0 | 0 | 0
|  | 0 |  |  | 0 | 0 | 0 | 0 |  | 0 |  |  | 0 | 0 | 0 | 0
|  | 0 |  |  | 0 | 0 | 0 | 0 |  | 0 |  |  | 0 | 0 | 0 | 0
|  | 0 |  |  | 0 | 0 | 0 | 0 |  | 0 |  |  | 0 | 0 | 0 | 0
|  | 0 |  |  | 0 | 0 | 0 | 0 |  | 0 |  |  | 0 | 0 | 0 | 0
|  | 0 |  |  | 0 | 0 | 0 | 0 |  | 0 |  |  | 0 | 0 | 0 | 0
|  | 0 |  |  | 0 | 0 | 0 | 0 |  | 0 |  |  | 0 | 0 | 0 | 0
|  | 0 |  |  | 0 | 0 | 0 | 0 |  | 0 |  |  | 0 | 0 | 0 | 0
|  | 0 |  |  | 0 | 0 | 0 | 0 |  | 0 |  |  | 0 | 0 | 0 | 0
|  | 0 |  |  | 0 | 0 | 0 | 0 |  | 0 |  |  | 0 | 0 | 0 | 0
|  | 0 |  |  | 0 | 0 | 0 | 0 |  | 0 |  |  | 0 | 0 | 0 | 0
|  | 0 |  |  | 0 | 0 | 0 | 0 |  | 0 |  |  | 0 | 0 | 0 | 0
|  | 0 |  |  | 0 | 0 | 0 | 0 |  | 0 |  |  | 0 | 0 | 0 | 0
|  | 0 |  |  | 0 | 0 | 0 | 0 |  | 0 |  |  | 0 | 0 | 0 | 0
|  | SUBTOTAL (P) | [5 empty] | 0 |  | SUBTOTAL (P) | [5 empty] | 0
|  | Piñas, Agosto del 2025 | [7 empty] | Piñas, Agosto del 2025
[5 empty] | TOTAL COSTOS DIRECTOS (M+N+O+P) |  |  | 10.2961 |  |  |  |  | TOTAL COSTOS DIRECTOS (M+N+O+P) |  |  | 425
[5 empty] | INDIRECTOS Y UTILIDADES |  | 19.98% | 2.0572 |  |  |  |  | INDIRECTOS Y UTILIDADES |  | 19.98% | 84.915
[5 empty] | OTROS INDIRECTOS | [7 empty] | OTROS INDIRECTOS
|  | ING. HÉCTOR IVÁN TAPIA ZÁRATE |  |  | COSTO TOTAL DEL RUBRO |  |  | 12.35 |  | ING. HÉCTOR IVÁN TAPIA ZÁRATE |  |  | COSTO TOTAL DEL RUBRO |  |  | 509.92
|  | PROCURADOR COMÚN CONSORCIO HIDRO PIÑAS EC |  |  | VALOR OFERTADO |  |  | 12.35 |  | PROCURADOR COMÚN CONSORCIO HIDRO PIÑAS EC |  |  | VALOR OFERTADO |  |  | 509.92
[8 empty] | Código: 12.13 | [7 empty] | Código: 32.05
|  | ANALISIS DE PRECIOS UNITARIOS | [7 empty] | ANALISIS DE PRECIOS UNITARIOS
|  | RUBRO: |  |  |  |  | 331 | DE 936 |  | RUBRO: |  |  |  |  | 926 | DE 936
|  | TRANSPORTE DE MATERIAL PETREO EN ACEMILA | [5 empty] | 1.001 |  | CHARLAS DE CONCIENTIZACION | [5 empty] | 1.001
|  | DETALLE: |  |  |  |  | UNIDAD: | m3*km |  | DETALLE: |  |  |  |  | UNIDAD: | u
|  | 0 | [7 empty] | 0
|  | EQUIPOS | [7 empty] | EQUIPOS
|  | DESCRIPCION |  | CANTIDAD | TARIFA | COSTO HORA | RENDIMIENTO | COSTO |  | DESCRIPCION |  | CANTIDAD | TARIFA | COSTO HORA | RENDIMIENTO | COSTO
|  | Herramientas manuales (5% M.O.) |  | 0 | 0 | 0 |  | 0.39044 |  | Herramientas manuales (5% M.O.) |  | 0 | 0 | 0 |  | 0
|  | Acémila |  | 1 | 2 | 2 | 1.846 | 3.6921 |  | 0 |  | 0 | 0 | 0 |  | 0
|  | 0 |  | 0 | 0 | 0 |  | 0 |  | 0 |  | 0 | 0 | 0 |  | 0
|  | 0 |  | 0 | 0 | 0 |  | 0 |  | 0 |  | 0 | 0 | 0 |  | 0
|  | 0 |  | 0 | 0 | 0 |  | 0 |  | 0 |  | 0 | 0 | 0 |  | 0
|  | 0 |  | 0 | 0 | 0 |  | 0 |  | 0 |  | 0 | 0 | 0 |  | 0
|  | 0 |  | 0 | 0 | 0 |  | 0 |  | 0 |  | 0 | 0 | 0 |  | 0
|  | 0 |  | 0 | 0 | 0 |  | 0 |  | 0 |  | 0 | 0 | 0 |  | 0
|  | 0 |  | 0 | 0 | 0 |  | 0 |  | 0 |  | 0 | 0 | 0 |  | 0
|  | 0 |  | 0 | 0 | 0 |  | 0 |  | 0 |  | 0 | 0 | 0 |  | 0
|  | 0 |  | 0 | 0 | 0 |  | 0 |  | 0 |  | 0 | 0 | 0 |  | 0
|  | 0 |  | 0 | 0 | 0 |  | 0 |  | 0 |  | 0 | 0 | 0 |  | 0
|  | 0 |  | 0 | 0 | 0 |  | 0 |  | 0 |  | 0 | 0 | 0 |  | 0
|  | 0 |  | 0 | 0 | 0 |  | 0 |  | 0 |  | 0 | 0 | 0 |  | 0
|  | 0 |  | 0 | 0 | 0 |  | 0 |  | 0 |  | 0 | 0 | 0 |  | 0
|  | 0 |  | 0 | 0 | 0 |  | 0 |  | 0 |  | 0 | 0 | 0 |  | 0
|  | 0 |  | 0 | 0 | 0 |  | 0 |  | 0 |  | 0 | 0 | 0 |  | 0
|  | 0 |  | 0 | 0 | 0 |  | 0 |  | 0 |  | 0 | 0 | 0 |  | 0
|  | 0 |  | 0 | 0 | 0 |  | 0 |  | 0 |  | 0 | 0 | 0 |  | 0
|  | 0 |  | 0 | 0 | 0 |  | 0 |  | 0 |  | 0 | 0 | 0 |  | 0
|  | SUBTOTAL (M) | [5 empty] | 4.0825 |  | SUBTOTAL (M) | [5 empty] | 0
|  | MANO DE OBRA | [7 empty] | MANO DE OBRA
|  | DESCRIPCION |  | CANTIDAD | JORNAL/HORA | COSTO-HORA | RENDIMIENTO | COSTO |  | DESCRIPCION |  | CANTIDAD | JORNAL/HORA | COSTO-HORA | RENDIMIENTO | COSTO
|  | Peón |  | 1 | 4.23 | 4.23 | 1.846 | 7.8088 |  | 0 |  | 0 | 0 | 0 |  | 0
|  | 0 |  | 0 | 0 | 0 |  | 0 |  | 0 |  | 0 | 0 | 0 |  | 0
|  | 0 |  | 0 | 0 | 0 |  | 0 |  | 0 |  | 0 | 0 | 0 |  | 0
|  | 0 |  | 0 | 0 | 0 |  | 0 |  | 0 |  | 0 | 0 | 0 |  | 0
|  | 0 |  | 0 | 0 | 0 |  | 0 |  | 0 |  | 0 | 0 | 0 |  | 0
|  | 0 |  | 0 | 0 | 0 |  | 0 |  | 0 |  | 0 | 0 | 0 |  | 0
|  | 0 |  | 0 | 0 | 0 |  | 0 |  | 0 |  | 0 | 0 | 0 |  | 0
|  | 0 |  | 0 | 0 | 0 |  | 0 |  | 0 |  | 0 | 0 | 0 |  | 0
|  | 0 |  | 0 | 0 | 0 |  | 0 |  | 0 |  | 0 | 0 | 0 |  | 0
|  | 0 |  | 0 | 0 | 0 |  | 0 |  | 0 |  | 0 | 0 | 0 |  | 0
|  | 0 |  | 0 | 0 | 0 |  | 0 |  | 0 |  | 0 | 0 | 0 |  | 0
|  | 0 |  | 0 | 0 | 0 |  | 0 |  | 0 |  | 0 | 0 | 0 |  | 0
|  | 0 |  | 0 | 0 | 0 |  | 0 |  | 0 |  | 0 | 0 | 0 |  | 0
|  | 0 |  | 0 | 0 | 0 |  | 0 |  | 0 |  | 0 | 0 | 0 |  | 0
|  | 0 |  | 0 | 0 | 0 |  | 0 |  | 0 |  | 0 | 0 | 0 |  | 0
|  | 0 |  | 0 | 0 | 0 |  | 0 |  | 0 |  | 0 | 0 | 0 |  | 0
|  | 0 |  | 0 | 0 | 0 |  | 0 |  | 0 |  | 0 | 0 | 0 |  | 0
|  | 0 |  | 0 | 0 | 0 |  | 0 |  | 0 |  | 0 | 0 | 0 |  | 0
|  | 0 |  | 0 | 0 | 0 |  | 0 |  | 0 |  | 0 | 0 | 0 |  | 0
|  | 0 |  | 0 | 0 | 0 |  | 0 |  | 0 |  | 0 | 0 | 0 |  | 0
|  | SUBTOTAL (N) | [5 empty] | 7.8088 |  | SUBTOTAL (N) | [5 empty] | 0
|  | MATERIALES | [7 empty] | MATERIALES
|  | DESCRIPCION |  |  | UNIDAD | CANTIDAD | P. UNITARIO | COSTO |  | DESCRIPCION |  |  | UNIDAD | CANTIDAD | P. UNITARIO | COSTO
|  | 0 |  |  | 0 | 0 | 0 | 0 |  | CHARLAS DE CONCIENTIZACION |  |  | U | 1 | 200 | 200
|  | 0 |  |  | 0 | 0 | 0 | 0 |  | 0 |  |  | 0 | 0 | 0 | 0
|  | 0 |  |  | 0 | 0 | 0 | 0 |  | 0 |  |  | 0 | 0 | 0 | 0
|  | 0 |  |  | 0 | 0 | 0 | 0 |  | 0 |  |  | 0 | 0 | 0 | 0
|  | 0 |  |  | 0 | 0 | 0 | 0 |  | 0 |  |  | 0 | 0 | 0 | 0
|  | 0 |  |  | 0 | 0 | 0 | 0 |  | 0 |  |  | 0 | 0 | 0 | 0
|  | 0 |  |  | 0 | 0 | 0 | 0 |  | 0 |  |  | 0 | 0 | 0 | 0
|  | 0 |  |  | 0 | 0 | 0 | 0 |  | 0 |  |  | 0 | 0 | 0 | 0
|  | 0 |  |  | 0 | 0 | 0 | 0 |  | 0 |  |  | 0 | 0 | 0 | 0
|  | 0 |  |  | 0 | 0 | 0 | 0 |  | 0 |  |  | 0 | 0 | 0 | 0
|  | 0 |  |  | 0 | 0 | 0 | 0 |  | 0 |  |  | 0 | 0 | 0 | 0
|  | 0 |  |  | 0 | 0 | 0 | 0 |  | 0 |  |  | 0 | 0 | 0 | 0
|  | 0 |  |  | 0 | 0 | 0 | 0 |  | 0 |  |  | 0 | 0 | 0 | 0
|  | 0 |  |  | 0 | 0 | 0 | 0 |  | 0 |  |  | 0 | 0 | 0 | 0
|  | 0 |  |  | 0 | 0 | 0 | 0 |  | 0 |  |  | 0 | 0 | 0 | 0
|  | 0 |  |  | 0 | 0 | 0 | 0 |  | 0 |  |  | 0 | 0 | 0 | 0
|  | 0 |  |  | 0 | 0 | 0 | 0 |  | 0 |  |  | 0 | 0 | 0 | 0
|  | 0 |  |  | 0 | 0 | 0 | 0 |  | 0 |  |  | 0 | 0 | 0 | 0
|  | 0 |  |  | 0 | 0 | 0 | 0 |  | 0 |  |  | 0 | 0 | 0 | 0
|  | 0 |  |  | 0 | 0 | 0 | 0 |  | 0 |  |  | 0 | 0 | 0 | 0
|  | SUBTOTAL (O) | [5 empty] | 0 |  | SUBTOTAL (O) | [5 empty] | 200
|  | TRANSPORTE | [7 empty] | TRANSPORTE
|  | DESCRIPCION |  |  | UNIDAD | CANTIDAD | TARIFA | COSTO |  | DESCRIPCION |  |  | UNIDAD | CANTIDAD | TARIFA | COSTO
|  | 0 |  |  | 0 | 0 | 0 | 0 |  | 0 |  |  | 0 | 0 | 0 | 0
|  | 0 |  |  | 0 | 0 | 0 | 0 |  | 0 |  |  | 0 | 0 | 0 | 0
|  | 0 |  |  | 0 | 0 | 0 | 0 |  | 0 |  |  | 0 | 0 | 0 | 0
|  | 0 |  |  | 0 | 0 | 0 | 0 |  | 0 |  |  | 0 | 0 | 0 | 0
|  | 0 |  |  | 0 | 0 | 0 | 0 |  | 0 |  |  | 0 | 0 | 0 | 0
|  | 0 |  |  | 0 | 0 | 0 | 0 |  | 0 |  |  | 0 | 0 | 0 | 0
|  | 0 |  |  | 0 | 0 | 0 | 0 |  | 0 |  |  | 0 | 0 | 0 | 0
|  | 0 |  |  | 0 | 0 | 0 | 0 |  | 0 |  |  | 0 | 0 | 0 | 0
|  | 0 |  |  | 0 | 0 | 0 | 0 |  | 0 |  |  | 0 | 0 | 0 | 0
|  | 0 |  |  | 0 | 0 | 0 | 0 |  | 0 |  |  | 0 | 0 | 0 | 0
|  | 0 |  |  | 0 | 0 | 0 | 0 |  | 0 |  |  | 0 | 0 | 0 | 0
|  | 0 |  |  | 0 | 0 | 0 | 0 |  | 0 |  |  | 0 | 0 | 0 | 0
|  | 0 |  |  | 0 | 0 | 0 | 0 |  | 0 |  |  | 0 | 0 | 0 | 0
|  | 0 |  |  | 0 | 0 | 0 | 0 |  | 0 |  |  | 0 | 0 | 0 | 0
|  | 0 |  |  | 0 | 0 | 0 | 0 |  | 0 |  |  | 0 | 0 | 0 | 0
|  | 0 |  |  | 0 | 0 | 0 | 0 |  | 0 |  |  | 0 | 0 | 0 | 0
|  | 0 |  |  | 0 | 0 | 0 | 0 |  | 0 |  |  | 0 | 0 | 0 | 0
|  | 0 |  |  | 0 | 0 | 0 | 0 |  | 0 |  |  | 0 | 0 | 0 | 0
|  | 0 |  |  | 0 | 0 | 0 | 0 |  | 0 |  |  | 0 | 0 | 0 | 0
|  | 0 |  |  | 0 | 0 | 0 | 0 |  | 0 |  |  | 0 | 0 | 0 | 0
|  | SUBTOTAL (P) | [5 empty] | 0 |  | SUBTOTAL (P) | [5 empty] | 0
|  | Piñas, Agosto del 2025 | [7 empty] | Piñas, Agosto del 2025
[5 empty] | TOTAL COSTOS DIRECTOS (M+N+O+P) |  |  | 11.8913 |  |  |  |  | TOTAL COSTOS DIRECTOS (M+N+O+P) |  |  | 200
[5 empty] | INDIRECTOS Y UTILIDADES |  | 19.98% | 2.3759 |  |  |  |  | INDIRECTOS Y UTILIDADES |  | 19.98% | 39.96
[5 empty] | OTROS INDIRECTOS | [7 empty] | OTROS INDIRECTOS
|  | ING. HÉCTOR IVÁN TAPIA ZÁRATE |  |  | COSTO TOTAL DEL RUBRO |  |  | 14.27 |  | ING. HÉCTOR IVÁN TAPIA ZÁRATE |  |  | COSTO TOTAL DEL RUBRO |  |  | 239.96
|  | PROCURADOR COMÚN CONSORCIO HIDRO PIÑAS EC |  |  | VALOR OFERTADO |  |  | 14.27 |  | PROCURADOR COMÚN CONSORCIO HIDRO PIÑAS EC |  |  | VALOR OFERTADO |  |  | 239.96
[8 empty] | Código: 12.14 | [7 empty] | Código: 32.06
|  | ANALISIS DE PRECIOS UNITARIOS | [7 empty] | ANALISIS DE PRECIOS UNITARIOS
|  | RUBRO: |  |  |  |  | 332 | DE 936 |  | RUBRO: |  |  |  |  | 927 | DE 936
|  | TRANSPORTE DE CEMENTO EN ACEMILA | [5 empty] | 1.001 |  | GESTION ADECUADA DE DESECHOS NO PELIGROSOS | [5 empty] | 1.001
|  | DETALLE: |  |  |  |  | UNIDAD: | u*km |  | DETALLE: |  |  |  |  | UNIDAD: | u
|  | 0 | [7 empty] | 0
|  | EQUIPOS | [7 empty] | EQUIPOS
|  | DESCRIPCION |  | CANTIDAD | TARIFA | COSTO HORA | RENDIMIENTO | COSTO |  | DESCRIPCION |  | CANTIDAD | TARIFA | COSTO HORA | RENDIMIENTO | COSTO
|  | Herramientas manuales (5% M.O.) |  | 0 | 0 | 0 |  | 0.04924 |  | Herramientas manuales (5% M.O.) |  | 0 | 0 | 0 |  | 0
|  | Acémila |  | 1 | 2 | 2 | 0.23279 | 0.46558 |  | 0 |  | 0 | 0 | 0 |  | 0
|  | 0 |  | 0 | 0 | 0 |  | 0 |  | 0 |  | 0 | 0 | 0 |  | 0
|  | 0 |  | 0 | 0 | 0 |  | 0 |  | 0 |  | 0 | 0 | 0 |  | 0
|  | 0 |  | 0 | 0 | 0 |  | 0 |  | 0 |  | 0 | 0 | 0 |  | 0
|  | 0 |  | 0 | 0 | 0 |  | 0 |  | 0 |  | 0 | 0 | 0 |  | 0
|  | 0 |  | 0 | 0 | 0 |  | 0 |  | 0 |  | 0 | 0 | 0 |  | 0
|  | 0 |  | 0 | 0 | 0 |  | 0 |  | 0 |  | 0 | 0 | 0 |  | 0
|  | 0 |  | 0 | 0 | 0 |  | 0 |  | 0 |  | 0 | 0 | 0 |  | 0
|  | 0 |  | 0 | 0 | 0 |  | 0 |  | 0 |  | 0 | 0 | 0 |  | 0
|  | 0 |  | 0 | 0 | 0 |  | 0 |  | 0 |  | 0 | 0 | 0 |  | 0
|  | 0 |  | 0 | 0 | 0 |  | 0 |  | 0 |  | 0 | 0 | 0 |  | 0
|  | 0 |  | 0 | 0 | 0 |  | 0 |  | 0 |  | 0 | 0 | 0 |  | 0
|  | 0 |  | 0 | 0 | 0 |  | 0 |  | 0 |  | 0 | 0 | 0 |  | 0
|  | 0 |  | 0 | 0 | 0 |  | 0 |  | 0 |  | 0 | 0 | 0 |  | 0
|  | 0 |  | 0 | 0 | 0 |  | 0 |  | 0 |  | 0 | 0 | 0 |  | 0
|  | 0 |  | 0 | 0 | 0 |  | 0 |  | 0 |  | 0 | 0 | 0 |  | 0
|  | 0 |  | 0 | 0 | 0 |  | 0 |  | 0 |  | 0 | 0 | 0 |  | 0
|  | 0 |  | 0 | 0 | 0 |  | 0 |  | 0 |  | 0 | 0 | 0 |  | 0
|  | 0 |  | 0 | 0 | 0 |  | 0 |  | 0 |  | 0 | 0 | 0 |  | 0
|  | SUBTOTAL (M) | [5 empty] | 0.51482 |  | SUBTOTAL (M) | [5 empty] | 0
|  | MANO DE OBRA | [7 empty] | MANO DE OBRA
|  | DESCRIPCION |  | CANTIDAD | JORNAL/HORA | COSTO-HORA | RENDIMIENTO | COSTO |  | DESCRIPCION |  | CANTIDAD | JORNAL/HORA | COSTO-HORA | RENDIMIENTO | COSTO
|  | Peón |  | 1 | 4.23 | 4.23 | 0.23279 | 0.9847 |  | 0 |  | 0 | 0 | 0 |  | 0
|  | 0 |  | 0 | 0 | 0 |  | 0 |  | 0 |  | 0 | 0 | 0 |  | 0
|  | 0 |  | 0 | 0 | 0 |  | 0 |  | 0 |  | 0 | 0 | 0 |  | 0
|  | 0 |  | 0 | 0 | 0 |  | 0 |  | 0 |  | 0 | 0 | 0 |  | 0
|  | 0 |  | 0 | 0 | 0 |  | 0 |  | 0 |  | 0 | 0 | 0 |  | 0
|  | 0 |  | 0 | 0 | 0 |  | 0 |  | 0 |  | 0 | 0 | 0 |  | 0
|  | 0 |  | 0 | 0 | 0 |  | 0 |  | 0 |  | 0 | 0 | 0 |  | 0
|  | 0 |  | 0 | 0 | 0 |  | 0 |  | 0 |  | 0 | 0 | 0 |  | 0
|  | 0 |  | 0 | 0 | 0 |  | 0 |  | 0 |  | 0 | 0 | 0 |  | 0
|  | 0 |  | 0 | 0 | 0 |  | 0 |  | 0 |  | 0 | 0 | 0 |  | 0
|  | 0 |  | 0 | 0 | 0 |  | 0 |  | 0 |  | 0 | 0 | 0 |  | 0
|  | 0 |  | 0 | 0 | 0 |  | 0 |  | 0 |  | 0 | 0 | 0 |  | 0
|  | 0 |  | 0 | 0 | 0 |  | 0 |  | 0 |  | 0 | 0 | 0 |  | 0
|  | 0 |  | 0 | 0 | 0 |  | 0 |  | 0 |  | 0 | 0 | 0 |  | 0
|  | 0 |  | 0 | 0 | 0 |  | 0 |  | 0 |  | 0 | 0 | 0 |  | 0
|  | 0 |  | 0 | 0 | 0 |  | 0 |  | 0 |  | 0 | 0 | 0 |  | 0
|  | 0 |  | 0 | 0 | 0 |  | 0 |  | 0 |  | 0 | 0 | 0 |  | 0
|  | 0 |  | 0 | 0 | 0 |  | 0 |  | 0 |  | 0 | 0 | 0 |  | 0
|  | 0 |  | 0 | 0 | 0 |  | 0 |  | 0 |  | 0 | 0 | 0 |  | 0
|  | 0 |  | 0 | 0 | 0 |  | 0 |  | 0 |  | 0 | 0 | 0 |  | 0
|  | SUBTOTAL (N) | [5 empty] | 0.9847 |  | SUBTOTAL (N) | [5 empty] | 0
|  | MATERIALES | [7 empty] | MATERIALES
|  | DESCRIPCION |  |  | UNIDAD | CANTIDAD | P. UNITARIO | COSTO |  | DESCRIPCION |  |  | UNIDAD | CANTIDAD | P. UNITARIO | COSTO
|  | 0 |  |  | 0 | 0 | 0 | 0 |  | GESTION ADECUADA DE DESECHOS NO PELIGROSOS, Tanques metálicos de 55 gal pintados color rojo, con etiqueta en color blanco indicando residuos peligrosos |  |  | GLOBAL | 1 | 156.27 | 156.27
|  | 0 |  |  | 0 | 0 | 0 | 0 |  | 0 |  |  | 0 | 0 | 0 | 0
|  | 0 |  |  | 0 | 0 | 0 | 0 |  | 0 |  |  | 0 | 0 | 0 | 0
|  | 0 |  |  | 0 | 0 | 0 | 0 |  | 0 |  |  | 0 | 0 | 0 | 0
|  | 0 |  |  | 0 | 0 | 0 | 0 |  | 0 |  |  | 0 | 0 | 0 | 0
|  | 0 |  |  | 0 | 0 | 0 | 0 |  | 0 |  |  | 0 | 0 | 0 | 0
|  | 0 |  |  | 0 | 0 | 0 | 0 |  | 0 |  |  | 0 | 0 | 0 | 0
|  | 0 |  |  | 0 | 0 | 0 | 0 |  | 0 |  |  | 0 | 0 | 0 | 0
|  | 0 |  |  | 0 | 0 | 0 | 0 |  | 0 |  |  | 0 | 0 | 0 | 0
|  | 0 |  |  | 0 | 0 | 0 | 0 |  | 0 |  |  | 0 | 0 | 0 | 0
|  | 0 |  |  | 0 | 0 | 0 | 0 |  | 0 |  |  | 0 | 0 | 0 | 0
|  | 0 |  |  | 0 | 0 | 0 | 0 |  | 0 |  |  | 0 | 0 | 0 | 0
|  | 0 |  |  | 0 | 0 | 0 | 0 |  | 0 |  |  | 0 | 0 | 0 | 0
|  | 0 |  |  | 0 | 0 | 0 | 0 |  | 0 |  |  | 0 | 0 | 0 | 0
|  | 0 |  |  | 0 | 0 | 0 | 0 |  | 0 |  |  | 0 | 0 | 0 | 0
|  | 0 |  |  | 0 | 0 | 0 | 0 |  | 0 |  |  | 0 | 0 | 0 | 0
|  | 0 |  |  | 0 | 0 | 0 | 0 |  | 0 |  |  | 0 | 0 | 0 | 0
|  | 0 |  |  | 0 | 0 | 0 | 0 |  | 0 |  |  | 0 | 0 | 0 | 0
|  | 0 |  |  | 0 | 0 | 0 | 0 |  | 0 |  |  | 0 | 0 | 0 | 0
|  | 0 |  |  | 0 | 0 | 0 | 0 |  | 0 |  |  | 0 | 0 | 0 | 0
|  | SUBTOTAL (O) | [5 empty] | 0 |  | SUBTOTAL (O) | [5 empty] | 156.27
|  | TRANSPORTE | [7 empty] | TRANSPORTE
|  | DESCRIPCION |  |  | UNIDAD | CANTIDAD | TARIFA | COSTO |  | DESCRIPCION |  |  | UNIDAD | CANTIDAD | TARIFA | COSTO
|  | 0 |  |  | 0 | 0 | 0 | 0 |  | 0 |  |  | 0 | 0 | 0 | 0
|  | 0 |  |  | 0 | 0 | 0 | 0 |  | 0 |  |  | 0 | 0 | 0 | 0
|  | 0 |  |  | 0 | 0 | 0 | 0 |  | 0 |  |  | 0 | 0 | 0 | 0
|  | 0 |  |  | 0 | 0 | 0 | 0 |  | 0 |  |  | 0 | 0 | 0 | 0
|  | 0 |  |  | 0 | 0 | 0 | 0 |  | 0 |  |  | 0 | 0 | 0 | 0
|  | 0 |  |  | 0 | 0 | 0 | 0 |  | 0 |  |  | 0 | 0 | 0 | 0
|  | 0 |  |  | 0 | 0 | 0 | 0 |  | 0 |  |  | 0 | 0 | 0 | 0
|  | 0 |  |  | 0 | 0 | 0 | 0 |  | 0 |  |  | 0 | 0 | 0 | 0
|  | 0 |  |  | 0 | 0 | 0 | 0 |  | 0 |  |  | 0 | 0 | 0 | 0
|  | 0 |  |  | 0 | 0 | 0 | 0 |  | 0 |  |  | 0 | 0 | 0 | 0
|  | 0 |  |  | 0 | 0 | 0 | 0 |  | 0 |  |  | 0 | 0 | 0 | 0
|  | 0 |  |  | 0 | 0 | 0 | 0 |  | 0 |  |  | 0 | 0 | 0 | 0
|  | 0 |  |  | 0 | 0 | 0 | 0 |  | 0 |  |  | 0 | 0 | 0 | 0
|  | 0 |  |  | 0 | 0 | 0 | 0 |  | 0 |  |  | 0 | 0 | 0 | 0
|  | 0 |  |  | 0 | 0 | 0 | 0 |  | 0 |  |  | 0 | 0 | 0 | 0
|  | 0 |  |  | 0 | 0 | 0 | 0 |  | 0 |  |  | 0 | 0 | 0 | 0
|  | 0 |  |  | 0 | 0 | 0 | 0 |  | 0 |  |  | 0 | 0 | 0 | 0
|  | 0 |  |  | 0 | 0 | 0 | 0 |  | 0 |  |  | 0 | 0 | 0 | 0
|  | 0 |  |  | 0 | 0 | 0 | 0 |  | 0 |  |  | 0 | 0 | 0 | 0
|  | 0 |  |  | 0 | 0 | 0 | 0 |  | 0 |  |  | 0 | 0 | 0 | 0
|  | SUBTOTAL (P) | [5 empty] | 0 |  | SUBTOTAL (P) | [5 empty] | 0
|  | Piñas, Agosto del 2025 | [7 empty] | Piñas, Agosto del 2025
[5 empty] | TOTAL COSTOS DIRECTOS (M+N+O+P) |  |  | 1.4995 |  |  |  |  | TOTAL COSTOS DIRECTOS (M+N+O+P) |  |  | 156.27
[5 empty] | INDIRECTOS Y UTILIDADES |  | 19.98% | 0.2996 |  |  |  |  | INDIRECTOS Y UTILIDADES |  | 19.98% | 31.2228
[5 empty] | OTROS INDIRECTOS | [7 empty] | OTROS INDIRECTOS
|  | ING. HÉCTOR IVÁN TAPIA ZÁRATE |  |  | COSTO TOTAL DEL RUBRO |  |  | 1.8 |  | ING. HÉCTOR IVÁN TAPIA ZÁRATE |  |  | COSTO TOTAL DEL RUBRO |  |  | 187.49
|  | PROCURADOR COMÚN CONSORCIO HIDRO PIÑAS EC |  |  | VALOR OFERTADO |  |  | 1.8 |  | PROCURADOR COMÚN CONSORCIO HIDRO PIÑAS EC |  |  | VALOR OFERTADO |  |  | 187.49
[8 empty] | Código: 12.15 | [7 empty] | Código: 32.07
|  | ANALISIS DE PRECIOS UNITARIOS | [7 empty] | ANALISIS DE PRECIOS UNITARIOS
|  | RUBRO: |  |  |  |  | 333 | DE 936 |  | RUBRO: |  |  |  |  | 928 | DE 936
|  | TRANSPORTE DE ACERO DE REFUERZO EN ACEMILA | [5 empty] | 1.001 |  | MONITOREO FÍSICO-QUÍMICOS Y BIOLÓGICOS DE CALIDAD DE LA AGUA DEL ANTES Y DESPUÉS DE LA PTAP, EN LABORATORIO ACREDITADOS. | [5 empty] | 1.001
|  | DETALLE: |  |  |  |  | UNIDAD: | kg*km |  | DETALLE: |  |  |  |  | UNIDAD: | u
|  | 0 | [7 empty] | 0
|  | EQUIPOS | [7 empty] | EQUIPOS
|  | DESCRIPCION |  | CANTIDAD | TARIFA | COSTO HORA | RENDIMIENTO | COSTO |  | DESCRIPCION |  | CANTIDAD | TARIFA | COSTO HORA | RENDIMIENTO | COSTO
|  | Herramientas manuales (5% M.O.) |  | 0 | 0 | 0 |  | 0.00973 |  | Herramientas manuales (5% M.O.) |  | 0 | 0 | 0 |  | 0
|  | Acémila |  | 1 | 2 | 2 | 0.04601 | 0.09202 |  | 0 |  | 0 | 0 | 0 |  | 0
|  | 0 |  | 0 | 0 | 0 |  | 0 |  | 0 |  | 0 | 0 | 0 |  | 0
|  | 0 |  | 0 | 0 | 0 |  | 0 |  | 0 |  | 0 | 0 | 0 |  | 0
|  | 0 |  | 0 | 0 | 0 |  | 0 |  | 0 |  | 0 | 0 | 0 |  | 0
|  | 0 |  | 0 | 0 | 0 |  | 0 |  | 0 |  | 0 | 0 | 0 |  | 0
|  | 0 |  | 0 | 0 | 0 |  | 0 |  | 0 |  | 0 | 0 | 0 |  | 0
|  | 0 |  | 0 | 0 | 0 |  | 0 |  | 0 |  | 0 | 0 | 0 |  | 0
|  | 0 |  | 0 | 0 | 0 |  | 0 |  | 0 |  | 0 | 0 | 0 |  | 0
|  | 0 |  | 0 | 0 | 0 |  | 0 |  | 0 |  | 0 | 0 | 0 |  | 0
|  | 0 |  | 0 | 0 | 0 |  | 0 |  | 0 |  | 0 | 0 | 0 |  | 0
|  | 0 |  | 0 | 0 | 0 |  | 0 |  | 0 |  | 0 | 0 | 0 |  | 0
|  | 0 |  | 0 | 0 | 0 |  | 0 |  | 0 |  | 0 | 0 | 0 |  | 0
|  | 0 |  | 0 | 0 | 0 |  | 0 |  | 0 |  | 0 | 0 | 0 |  | 0
|  | 0 |  | 0 | 0 | 0 |  | 0 |  | 0 |  | 0 | 0 | 0 |  | 0
|  | 0 |  | 0 | 0 | 0 |  | 0 |  | 0 |  | 0 | 0 | 0 |  | 0
|  | 0 |  | 0 | 0 | 0 |  | 0 |  | 0 |  | 0 | 0 | 0 |  | 0
|  | 0 |  | 0 | 0 | 0 |  | 0 |  | 0 |  | 0 | 0 | 0 |  | 0
|  | 0 |  | 0 | 0 | 0 |  | 0 |  | 0 |  | 0 | 0 | 0 |  | 0
|  | 0 |  | 0 | 0 | 0 |  | 0 |  | 0 |  | 0 | 0 | 0 |  | 0
|  | SUBTOTAL (M) | [5 empty] | 0.10175 |  | SUBTOTAL (M) | [5 empty] | 0
|  | MANO DE OBRA | [7 empty] | MANO DE OBRA
|  | DESCRIPCION |  | CANTIDAD | JORNAL/HORA | COSTO-HORA | RENDIMIENTO | COSTO |  | DESCRIPCION |  | CANTIDAD | JORNAL/HORA | COSTO-HORA | RENDIMIENTO | COSTO
|  | Peón |  | 1 | 4.23 | 4.23 | 0.04601 | 0.19462 |  | 0 |  | 0 | 0 | 0 |  | 0
|  | 0 |  | 0 | 0 | 0 |  | 0 |  | 0 |  | 0 | 0 | 0 |  | 0
|  | 0 |  | 0 | 0 | 0 |  | 0 |  | 0 |  | 0 | 0 | 0 |  | 0
|  | 0 |  | 0 | 0 | 0 |  | 0 |  | 0 |  | 0 | 0 | 0 |  | 0
|  | 0 |  | 0 | 0 | 0 |  | 0 |  | 0 |  | 0 | 0 | 0 |  | 0
|  | 0 |  | 0 | 0 | 0 |  | 0 |  | 0 |  | 0 | 0 | 0 |  | 0
|  | 0 |  | 0 | 0 | 0 |  | 0 |  | 0 |  | 0 | 0 | 0 |  | 0
|  | 0 |  | 0 | 0 | 0 |  | 0 |  | 0 |  | 0 | 0 | 0 |  | 0
|  | 0 |  | 0 | 0 | 0 |  | 0 |  | 0 |  | 0 | 0 | 0 |  | 0
|  | 0 |  | 0 | 0 | 0 |  | 0 |  | 0 |  | 0 | 0 | 0 |  | 0
|  | 0 |  | 0 | 0 | 0 |  | 0 |  | 0 |  | 0 | 0 | 0 |  | 0
|  | 0 |  | 0 | 0 | 0 |  | 0 |  | 0 |  | 0 | 0 | 0 |  | 0
|  | 0 |  | 0 | 0 | 0 |  | 0 |  | 0 |  | 0 | 0 | 0 |  | 0
|  | 0 |  | 0 | 0 | 0 |  | 0 |  | 0 |  | 0 | 0 | 0 |  | 0
|  | 0 |  | 0 | 0 | 0 |  | 0 |  | 0 |  | 0 | 0 | 0 |  | 0
|  | 0 |  | 0 | 0 | 0 |  | 0 |  | 0 |  | 0 | 0 | 0 |  | 0
|  | 0 |  | 0 | 0 | 0 |  | 0 |  | 0 |  | 0 | 0 | 0 |  | 0
|  | 0 |  | 0 | 0 | 0 |  | 0 |  | 0 |  | 0 | 0 | 0 |  | 0
|  | 0 |  | 0 | 0 | 0 |  | 0 |  | 0 |  | 0 | 0 | 0 |  | 0
|  | 0 |  | 0 | 0 | 0 |  | 0 |  | 0 |  | 0 | 0 | 0 |  | 0
|  | SUBTOTAL (N) | [5 empty] | 0.19462 |  | SUBTOTAL (N) | [5 empty] | 0
|  | MATERIALES | [7 empty] | MATERIALES
|  | DESCRIPCION |  |  | UNIDAD | CANTIDAD | P. UNITARIO | COSTO |  | DESCRIPCION |  |  | UNIDAD | CANTIDAD | P. UNITARIO | COSTO
|  | 0 |  |  | 0 | 0 | 0 | 0 |  | MONITOREO FÍSICO-QUÍMICOS Y BIOLÓGICOS DE CALIDAD DE LA AGUA DEL ANTES Y DESPUÉS DE LA PTAP, EN LABORATORIO ACREDITADOS. |  |  | U | 1 | 268 | 268
|  | 0 |  |  | 0 | 0 | 0 | 0 |  | 0 |  |  | 0 | 0 | 0 | 0
|  | 0 |  |  | 0 | 0 | 0 | 0 |  | 0 |  |  | 0 | 0 | 0 | 0
|  | 0 |  |  | 0 | 0 | 0 | 0 |  | 0 |  |  | 0 | 0 | 0 | 0
|  | 0 |  |  | 0 | 0 | 0 | 0 |  | 0 |  |  | 0 | 0 | 0 | 0
|  | 0 |  |  | 0 | 0 | 0 | 0 |  | 0 |  |  | 0 | 0 | 0 | 0
|  | 0 |  |  | 0 | 0 | 0 | 0 |  | 0 |  |  | 0 | 0 | 0 | 0
|  | 0 |  |  | 0 | 0 | 0 | 0 |  | 0 |  |  | 0 | 0 | 0 | 0
|  | 0 |  |  | 0 | 0 | 0 | 0 |  | 0 |  |  | 0 | 0 | 0 | 0
|  | 0 |  |  | 0 | 0 | 0 | 0 |  | 0 |  |  | 0 | 0 | 0 | 0
|  | 0 |  |  | 0 | 0 | 0 | 0 |  | 0 |  |  | 0 | 0 | 0 | 0
|  | 0 |  |  | 0 | 0 | 0 | 0 |  | 0 |  |  | 0 | 0 | 0 | 0
|  | 0 |  |  | 0 | 0 | 0 | 0 |  | 0 |  |  | 0 | 0 | 0 | 0
|  | 0 |  |  | 0 | 0 | 0 | 0 |  | 0 |  |  | 0 | 0 | 0 | 0
|  | 0 |  |  | 0 | 0 | 0 | 0 |  | 0 |  |  | 0 | 0 | 0 | 0
|  | 0 |  |  | 0 | 0 | 0 | 0 |  | 0 |  |  | 0 | 0 | 0 | 0
|  | 0 |  |  | 0 | 0 | 0 | 0 |  | 0 |  |  | 0 | 0 | 0 | 0
|  | 0 |  |  | 0 | 0 | 0 | 0 |  | 0 |  |  | 0 | 0 | 0 | 0
|  | 0 |  |  | 0 | 0 | 0 | 0 |  | 0 |  |  | 0 | 0 | 0 | 0
|  | 0 |  |  | 0 | 0 | 0 | 0 |  | 0 |  |  | 0 | 0 | 0 | 0
|  | SUBTOTAL (O) | [5 empty] | 0 |  | SUBTOTAL (O) | [5 empty] | 268
|  | TRANSPORTE | [7 empty] | TRANSPORTE
|  | DESCRIPCION |  |  | UNIDAD | CANTIDAD | TARIFA | COSTO |  | DESCRIPCION |  |  | UNIDAD | CANTIDAD | TARIFA | COSTO
|  | 0 |  |  | 0 | 0 | 0 | 0 |  | 0 |  |  | 0 | 0 | 0 | 0
|  | 0 |  |  | 0 | 0 | 0 | 0 |  | 0 |  |  | 0 | 0 | 0 | 0
|  | 0 |  |  | 0 | 0 | 0 | 0 |  | 0 |  |  | 0 | 0 | 0 | 0
|  | 0 |  |  | 0 | 0 | 0 | 0 |  | 0 |  |  | 0 | 0 | 0 | 0
|  | 0 |  |  | 0 | 0 | 0 | 0 |  | 0 |  |  | 0 | 0 | 0 | 0
|  | 0 |  |  | 0 | 0 | 0 | 0 |  | 0 |  |  | 0 | 0 | 0 | 0
|  | 0 |  |  | 0 | 0 | 0 | 0 |  | 0 |  |  | 0 | 0 | 0 | 0
|  | 0 |  |  | 0 | 0 | 0 | 0 |  | 0 |  |  | 0 | 0 | 0 | 0
|  | 0 |  |  | 0 | 0 | 0 | 0 |  | 0 |  |  | 0 | 0 | 0 | 0
|  | 0 |  |  | 0 | 0 | 0 | 0 |  | 0 |  |  | 0 | 0 | 0 | 0
|  | 0 |  |  | 0 | 0 | 0 | 0 |  | 0 |  |  | 0 | 0 | 0 | 0
|  | 0 |  |  | 0 | 0 | 0 | 0 |  | 0 |  |  | 0 | 0 | 0 | 0
|  | 0 |  |  | 0 | 0 | 0 | 0 |  | 0 |  |  | 0 | 0 | 0 | 0
|  | 0 |  |  | 0 | 0 | 0 | 0 |  | 0 |  |  | 0 | 0 | 0 | 0
|  | 0 |  |  | 0 | 0 | 0 | 0 |  | 0 |  |  | 0 | 0 | 0 | 0
|  | 0 |  |  | 0 | 0 | 0 | 0 |  | 0 |  |  | 0 | 0 | 0 | 0
|  | 0 |  |  | 0 | 0 | 0 | 0 |  | 0 |  |  | 0 | 0 | 0 | 0
|  | 0 |  |  | 0 | 0 | 0 | 0 |  | 0 |  |  | 0 | 0 | 0 | 0
|  | 0 |  |  | 0 | 0 | 0 | 0 |  | 0 |  |  | 0 | 0 | 0 | 0
|  | 0 |  |  | 0 | 0 | 0 | 0 |  | 0 |  |  | 0 | 0 | 0 | 0
|  | SUBTOTAL (P) | [5 empty] | 0 |  | SUBTOTAL (P) | [5 empty] | 0
|  | Piñas, Agosto del 2025 | [7 empty] | Piñas, Agosto del 2025
[5 empty] | TOTAL COSTOS DIRECTOS (M+N+O+P) |  |  | 0.29637 |  |  |  |  | TOTAL COSTOS DIRECTOS (M+N+O+P) |  |  | 268
[5 empty] | INDIRECTOS Y UTILIDADES |  | 19.98% | 0.05921 |  |  |  |  | INDIRECTOS Y UTILIDADES |  | 19.98% | 53.5464
[5 empty] | OTROS INDIRECTOS | [7 empty] | OTROS INDIRECTOS
|  | ING. HÉCTOR IVÁN TAPIA ZÁRATE |  |  | COSTO TOTAL DEL RUBRO |  |  | 0.36 |  | ING. HÉCTOR IVÁN TAPIA ZÁRATE |  |  | COSTO TOTAL DEL RUBRO |  |  | 321.55
|  | PROCURADOR COMÚN CONSORCIO HIDRO PIÑAS EC |  |  | VALOR OFERTADO |  |  | 0.36 |  | PROCURADOR COMÚN CONSORCIO HIDRO PIÑAS EC |  |  | VALOR OFERTADO |  |  | 321.55
[8 empty] | Código: 12.16 | [7 empty] | Código: 32.08
|  | ANALISIS DE PRECIOS UNITARIOS | [7 empty] | ANALISIS DE PRECIOS UNITARIOS
|  | RUBRO: |  |  |  |  | 334 | DE 936 |  | RUBRO: |  |  |  |  | 929 | DE 936
|  | CABLE DE ACERO 1" (25.40mm), INCLUYE SUMINISTRO E INSTALACION | [5 empty] | 1.001 |  | LETRERO DE INFORMACION DEL PROYECTO (3.00x1.50m) | [5 empty] | 1.001
|  | DETALLE: |  |  |  |  | UNIDAD: | ml |  | DETALLE: |  |  |  |  | UNIDAD: | u
|  | 0 | [7 empty] | 0
|  | EQUIPOS | [7 empty] | EQUIPOS
|  | DESCRIPCION |  | CANTIDAD | TARIFA | COSTO HORA | RENDIMIENTO | COSTO |  | DESCRIPCION |  | CANTIDAD | TARIFA | COSTO HORA | RENDIMIENTO | COSTO
|  | Herramientas manuales (5% M.O.) |  | 0 | 0 | 0 |  | 0.43404 |  | Herramientas manuales (5% M.O.) |  | 0 | 0 | 0 |  | 1.321
|  | 0 |  | 0 | 0 | 0 |  | 0 |  | Soldadora |  | 0.4 | 4.5 | 1.8 | 2 | 3.6
|  | 0 |  | 0 | 0 | 0 |  | 0 |  | 0 |  | 0 | 0 | 0 |  | 0
|  | 0 |  | 0 | 0 | 0 |  | 0 |  | 0 |  | 0 | 0 | 0 |  | 0
|  | 0 |  | 0 | 0 | 0 |  | 0 |  | 0 |  | 0 | 0 | 0 |  | 0
|  | 0 |  | 0 | 0 | 0 |  | 0 |  | 0 |  | 0 | 0 | 0 |  | 0
|  | 0 |  | 0 | 0 | 0 |  | 0 |  | 0 |  | 0 | 0 | 0 |  | 0
|  | 0 |  | 0 | 0 | 0 |  | 0 |  | 0 |  | 0 | 0 | 0 |  | 0
|  | 0 |  | 0 | 0 | 0 |  | 0 |  | 0 |  | 0 | 0 | 0 |  | 0
|  | 0 |  | 0 | 0 | 0 |  | 0 |  | 0 |  | 0 | 0 | 0 |  | 0
|  | 0 |  | 0 | 0 | 0 |  | 0 |  | 0 |  | 0 | 0 | 0 |  | 0
|  | 0 |  | 0 | 0 | 0 |  | 0 |  | 0 |  | 0 | 0 | 0 |  | 0
|  | 0 |  | 0 | 0 | 0 |  | 0 |  | 0 |  | 0 | 0 | 0 |  | 0
|  | 0 |  | 0 | 0 | 0 |  | 0 |  | 0 |  | 0 | 0 | 0 |  | 0
|  | 0 |  | 0 | 0 | 0 |  | 0 |  | 0 |  | 0 | 0 | 0 |  | 0
|  | 0 |  | 0 | 0 | 0 |  | 0 |  | 0 |  | 0 | 0 | 0 |  | 0
|  | 0 |  | 0 | 0 | 0 |  | 0 |  | 0 |  | 0 | 0 | 0 |  | 0
|  | 0 |  | 0 | 0 | 0 |  | 0 |  | 0 |  | 0 | 0 | 0 |  | 0
|  | 0 |  | 0 | 0 | 0 |  | 0 |  | 0 |  | 0 | 0 | 0 |  | 0
|  | 0 |  | 0 | 0 | 0 |  | 0 |  | 0 |  | 0 | 0 | 0 |  | 0
|  | SUBTOTAL (M) | [5 empty] | 0.43404 |  | SUBTOTAL (M) | [5 empty] | 4.921
|  | MANO DE OBRA | [7 empty] | MANO DE OBRA
|  | DESCRIPCION |  | CANTIDAD | JORNAL/HORA | COSTO-HORA | RENDIMIENTO | COSTO |  | DESCRIPCION |  | CANTIDAD | JORNAL/HORA | COSTO-HORA | RENDIMIENTO | COSTO
|  | Peón |  | 7 | 4.23 | 29.61 | 0.2 | 5.922 |  | Peón |  | 2 | 4.23 | 8.46 | 2 | 16.92
|  | Albañil |  | 2 | 4.28 | 8.56 | 0.2 | 1.712 |  | Maestro soldador especializado <En Construcción - Estr.Oc.C1> |  | 1 | 4.75 | 4.75 | 2 | 9.5
|  | Técnico electromecánico de construcción |  | 1 | 4.28 | 4.28 | 0.2 | 0.856 |  | 0 |  | 0 | 0 | 0 |  | 0
|  | Residente de Obra |  | 0.2 | 4.77 | 0.954 | 0.2 | 0.1908 |  | 0 |  | 0 | 0 | 0 |  | 0
|  | 0 |  | 0 | 0 | 0 |  | 0 |  | 0 |  | 0 | 0 | 0 |  | 0
|  | 0 |  | 0 | 0 | 0 |  | 0 |  | 0 |  | 0 | 0 | 0 |  | 0
|  | 0 |  | 0 | 0 | 0 |  | 0 |  | 0 |  | 0 | 0 | 0 |  | 0
|  | 0 |  | 0 | 0 | 0 |  | 0 |  | 0 |  | 0 | 0 | 0 |  | 0
|  | 0 |  | 0 | 0 | 0 |  | 0 |  | 0 |  | 0 | 0 | 0 |  | 0
|  | 0 |  | 0 | 0 | 0 |  | 0 |  | 0 |  | 0 | 0 | 0 |  | 0
|  | 0 |  | 0 | 0 | 0 |  | 0 |  | 0 |  | 0 | 0 | 0 |  | 0
|  | 0 |  | 0 | 0 | 0 |  | 0 |  | 0 |  | 0 | 0 | 0 |  | 0
|  | 0 |  | 0 | 0 | 0 |  | 0 |  | 0 |  | 0 | 0 | 0 |  | 0
|  | 0 |  | 0 | 0 | 0 |  | 0 |  | 0 |  | 0 | 0 | 0 |  | 0
|  | 0 |  | 0 | 0 | 0 |  | 0 |  | 0 |  | 0 | 0 | 0 |  | 0
|  | 0 |  | 0 | 0 | 0 |  | 0 |  | 0 |  | 0 | 0 | 0 |  | 0
|  | 0 |  | 0 | 0 | 0 |  | 0 |  | 0 |  | 0 | 0 | 0 |  | 0
|  | 0 |  | 0 | 0 | 0 |  | 0 |  | 0 |  | 0 | 0 | 0 |  | 0
|  | 0 |  | 0 | 0 | 0 |  | 0 |  | 0 |  | 0 | 0 | 0 |  | 0
|  | 0 |  | 0 | 0 | 0 |  | 0 |  | 0 |  | 0 | 0 | 0 |  | 0
|  | SUBTOTAL (N) | [5 empty] | 8.6808 |  | SUBTOTAL (N) | [5 empty] | 26.42
|  | MATERIALES | [7 empty] | MATERIALES
|  | DESCRIPCION |  |  | UNIDAD | CANTIDAD | P. UNITARIO | COSTO |  | DESCRIPCION |  |  | UNIDAD | CANTIDAD | P. UNITARIO | COSTO
|  | CABLE DE ACERO 1" (25.40mm), INCLUYE SUMINISTRO E INSTALACION |  |  | m | 1.05 | 16.01 | 16.8105 |  | Perfil estructural galvanizado |  |  | kg | 54.54 | 3.03 | 165.2562
|  | 0 |  |  | 0 | 0 | 0 | 0 |  | Lona impresa |  |  | M2 | 4.8 | 8.6 | 41.28
|  | 0 |  |  | 0 | 0 | 0 | 0 |  | Pegamento |  |  | gl | 0.1 | 9.86 | 0.986
|  | 0 |  |  | 0 | 0 | 0 | 0 |  | tornillos |  |  | u | 15 | 0.01 | 0.15
|  | 0 |  |  | 0 | 0 | 0 | 0 |  | Suelda 6011 |  |  | kg | 0.3 | 8.48 | 2.544
|  | 0 |  |  | 0 | 0 | 0 | 0 |  | Cemento portland |  |  | kg | 60 | 0.16 | 9.6
|  | 0 |  |  | 0 | 0 | 0 | 0 |  | Arena Gruesa |  |  | m3 | 0.11 | 20 | 2.2
|  | 0 |  |  | 0 | 0 | 0 | 0 |  | Grava |  |  | m3 | 0.15 | 25 | 3.75
|  | 0 |  |  | 0 | 0 | 0 | 0 |  | Agua |  |  | Lt. | 40 | 0.02 | 0.8
|  | 0 |  |  | 0 | 0 | 0 | 0 |  | 0 |  |  | 0 | 0 | 0 | 0
|  | 0 |  |  | 0 | 0 | 0 | 0 |  | 0 |  |  | 0 | 0 | 0 | 0
|  | 0 |  |  | 0 | 0 | 0 | 0 |  | 0 |  |  | 0 | 0 | 0 | 0
|  | 0 |  |  | 0 | 0 | 0 | 0 |  | 0 |  |  | 0 | 0 | 0 | 0
|  | 0 |  |  | 0 | 0 | 0 | 0 |  | 0 |  |  | 0 | 0 | 0 | 0
|  | 0 |  |  | 0 | 0 | 0 | 0 |  | 0 |  |  | 0 | 0 | 0 | 0
|  | 0 |  |  | 0 | 0 | 0 | 0 |  | 0 |  |  | 0 | 0 | 0 | 0
|  | 0 |  |  | 0 | 0 | 0 | 0 |  | 0 |  |  | 0 | 0 | 0 | 0
|  | 0 |  |  | 0 | 0 | 0 | 0 |  | 0 |  |  | 0 | 0 | 0 | 0
|  | 0 |  |  | 0 | 0 | 0 | 0 |  | 0 |  |  | 0 | 0 | 0 | 0
|  | 0 |  |  | 0 | 0 | 0 | 0 |  | 0 |  |  | 0 | 0 | 0 | 0
|  | SUBTOTAL (O) | [5 empty] | 16.8105 |  | SUBTOTAL (O) | [5 empty] | 226.5662
|  | TRANSPORTE | [7 empty] | TRANSPORTE
|  | DESCRIPCION |  |  | UNIDAD | CANTIDAD | TARIFA | COSTO |  | DESCRIPCION |  |  | UNIDAD | CANTIDAD | TARIFA | COSTO
|  | 0 |  |  | 0 | 0 | 0 | 0 |  | 0 |  |  | 0 | 0 | 0 | 0
|  | 0 |  |  | 0 | 0 | 0 | 0 |  | 0 |  |  | 0 | 0 | 0 | 0
|  | 0 |  |  | 0 | 0 | 0 | 0 |  | 0 |  |  | 0 | 0 | 0 | 0
|  | 0 |  |  | 0 | 0 | 0 | 0 |  | 0 |  |  | 0 | 0 | 0 | 0
|  | 0 |  |  | 0 | 0 | 0 | 0 |  | 0 |  |  | 0 | 0 | 0 | 0
|  | 0 |  |  | 0 | 0 | 0 | 0 |  | 0 |  |  | 0 | 0 | 0 | 0
|  | 0 |  |  | 0 | 0 | 0 | 0 |  | 0 |  |  | 0 | 0 | 0 | 0
|  | 0 |  |  | 0 | 0 | 0 | 0 |  | 0 |  |  | 0 | 0 | 0 | 0
|  | 0 |  |  | 0 | 0 | 0 | 0 |  | 0 |  |  | 0 | 0 | 0 | 0
|  | 0 |  |  | 0 | 0 | 0 | 0 |  | 0 |  |  | 0 | 0 | 0 | 0
|  | 0 |  |  | 0 | 0 | 0 | 0 |  | 0 |  |  | 0 | 0 | 0 | 0
|  | 0 |  |  | 0 | 0 | 0 | 0 |  | 0 |  |  | 0 | 0 | 0 | 0
|  | 0 |  |  | 0 | 0 | 0 | 0 |  | 0 |  |  | 0 | 0 | 0 | 0
|  | 0 |  |  | 0 | 0 | 0 | 0 |  | 0 |  |  | 0 | 0 | 0 | 0
|  | 0 |  |  | 0 | 0 | 0 | 0 |  | 0 |  |  | 0 | 0 | 0 | 0
|  | 0 |  |  | 0 | 0 | 0 | 0 |  | 0 |  |  | 0 | 0 | 0 | 0
|  | 0 |  |  | 0 | 0 | 0 | 0 |  | 0 |  |  | 0 | 0 | 0 | 0
|  | 0 |  |  | 0 | 0 | 0 | 0 |  | 0 |  |  | 0 | 0 | 0 | 0
|  | 0 |  |  | 0 | 0 | 0 | 0 |  | 0 |  |  | 0 | 0 | 0 | 0
|  | 0 |  |  | 0 | 0 | 0 | 0 |  | 0 |  |  | 0 | 0 | 0 | 0
|  | SUBTOTAL (P) | [5 empty] | 0 |  | SUBTOTAL (P) | [5 empty] | 0
|  | Piñas, Agosto del 2025 | [7 empty] | Piñas, Agosto del 2025
[5 empty] | TOTAL COSTOS DIRECTOS (M+N+O+P) |  |  | 25.9253 |  |  |  |  | TOTAL COSTOS DIRECTOS (M+N+O+P) |  |  | 257.9072
[5 empty] | INDIRECTOS Y UTILIDADES |  | 19.98% | 5.1799 |  |  |  |  | INDIRECTOS Y UTILIDADES |  | 19.98% | 51.5299
[5 empty] | OTROS INDIRECTOS | [7 empty] | OTROS INDIRECTOS
|  | ING. HÉCTOR IVÁN TAPIA ZÁRATE |  |  | COSTO TOTAL DEL RUBRO |  |  | 31.11 |  | ING. HÉCTOR IVÁN TAPIA ZÁRATE |  |  | COSTO TOTAL DEL RUBRO |  |  | 309.44
|  | PROCURADOR COMÚN CONSORCIO HIDRO PIÑAS EC |  |  | VALOR OFERTADO |  |  | 31.11 |  | PROCURADOR COMÚN CONSORCIO HIDRO PIÑAS EC |  |  | VALOR OFERTADO |  |  | 309.44
[8 empty] | Código: 12.17 | [7 empty] | Código: 32.09
|  | ANALISIS DE PRECIOS UNITARIOS | [7 empty] | ANALISIS DE PRECIOS UNITARIOS
|  | RUBRO: |  |  |  |  | 335 | DE 936 |  | RUBRO: |  |  |  |  | 930 | DE 936
|  | CABLE DE ACERO 1/4" (6.35mm), INCLUYE SUMINISTRO E INSTALACION | [5 empty] | 1.001 |  | LIMPIEZA FINAL DE LA OBRA | [5 empty] | 1.001
|  | DETALLE: |  |  |  |  | UNIDAD: | ml |  | DETALLE: |  |  |  |  | UNIDAD: | m2
|  | 0 | [7 empty] | 0
|  | EQUIPOS | [7 empty] | EQUIPOS
|  | DESCRIPCION |  | CANTIDAD | TARIFA | COSTO HORA | RENDIMIENTO | COSTO |  | DESCRIPCION |  | CANTIDAD | TARIFA | COSTO HORA | RENDIMIENTO | COSTO
|  | Herramientas manuales (5% M.O.) |  | 0 | 0 | 0 |  | 0.43404 |  | Herramientas manuales (5% M.O.) |  | 0 | 0 | 0 |  | 0.03194
|  | 0 |  | 0 | 0 | 0 |  | 0 |  | 0 |  | 0 | 0 | 0 |  | 0
|  | 0 |  | 0 | 0 | 0 |  | 0 |  | 0 |  | 0 | 0 | 0 |  | 0
|  | 0 |  | 0 | 0 | 0 |  | 0 |  | 0 |  | 0 | 0 | 0 |  | 0
|  | 0 |  | 0 | 0 | 0 |  | 0 |  | 0 |  | 0 | 0 | 0 |  | 0
|  | 0 |  | 0 | 0 | 0 |  | 0 |  | 0 |  | 0 | 0 | 0 |  | 0
|  | 0 |  | 0 | 0 | 0 |  | 0 |  | 0 |  | 0 | 0 | 0 |  | 0
|  | 0 |  | 0 | 0 | 0 |  | 0 |  | 0 |  | 0 | 0 | 0 |  | 0
|  | 0 |  | 0 | 0 | 0 |  | 0 |  | 0 |  | 0 | 0 | 0 |  | 0
|  | 0 |  | 0 | 0 | 0 |  | 0 |  | 0 |  | 0 | 0 | 0 |  | 0
|  | 0 |  | 0 | 0 | 0 |  | 0 |  | 0 |  | 0 | 0 | 0 |  | 0
|  | 0 |  | 0 | 0 | 0 |  | 0 |  | 0 |  | 0 | 0 | 0 |  | 0
|  | 0 |  | 0 | 0 | 0 |  | 0 |  | 0 |  | 0 | 0 | 0 |  | 0
|  | 0 |  | 0 | 0 | 0 |  | 0 |  | 0 |  | 0 | 0 | 0 |  | 0
|  | 0 |  | 0 | 0 | 0 |  | 0 |  | 0 |  | 0 | 0 | 0 |  | 0
|  | 0 |  | 0 | 0 | 0 |  | 0 |  | 0 |  | 0 | 0 | 0 |  | 0
|  | 0 |  | 0 | 0 | 0 |  | 0 |  | 0 |  | 0 | 0 | 0 |  | 0
|  | 0 |  | 0 | 0 | 0 |  | 0 |  | 0 |  | 0 | 0 | 0 |  | 0
|  | 0 |  | 0 | 0 | 0 |  | 0 |  | 0 |  | 0 | 0 | 0 |  | 0
|  | 0 |  | 0 | 0 | 0 |  | 0 |  | 0 |  | 0 | 0 | 0 |  | 0
|  | SUBTOTAL (M) | [5 empty] | 0.43404 |  | SUBTOTAL (M) | [5 empty] | 0.03194
|  | MANO DE OBRA | [7 empty] | MANO DE OBRA
|  | DESCRIPCION |  | CANTIDAD | JORNAL/HORA | COSTO-HORA | RENDIMIENTO | COSTO |  | DESCRIPCION |  | CANTIDAD | JORNAL/HORA | COSTO-HORA | RENDIMIENTO | COSTO
|  | Peón |  | 7 | 4.23 | 29.61 | 0.2 | 5.922 |  | Peón |  | 1 | 4.23 | 4.23 | 0.07109 | 0.30071
|  | Albañil |  | 2 | 4.28 | 8.56 | 0.2 | 1.712 |  | Albañil |  | 1 | 4.28 | 4.28 | 0.07109 | 0.30427
|  | Técnico electromecánico de construcción |  | 1 | 4.28 | 4.28 | 0.2 | 0.856 |  | Maestro mayor en ejecución de obras civiles |  | 0.1 | 4.75 | 0.475 | 0.07109 | 0.03377
|  | Residente de Obra |  | 0.2 | 4.77 | 0.954 | 0.2 | 0.1908 |  | 0 |  | 0 | 0 | 0 |  | 0
|  | 0 |  | 0 | 0 | 0 |  | 0 |  | 0 |  | 0 | 0 | 0 |  | 0
|  | 0 |  | 0 | 0 | 0 |  | 0 |  | 0 |  | 0 | 0 | 0 |  | 0
|  | 0 |  | 0 | 0 | 0 |  | 0 |  | 0 |  | 0 | 0 | 0 |  | 0
|  | 0 |  | 0 | 0 | 0 |  | 0 |  | 0 |  | 0 | 0 | 0 |  | 0
|  | 0 |  | 0 | 0 | 0 |  | 0 |  | 0 |  | 0 | 0 | 0 |  | 0
|  | 0 |  | 0 | 0 | 0 |  | 0 |  | 0 |  | 0 | 0 | 0 |  | 0
|  | 0 |  | 0 | 0 | 0 |  | 0 |  | 0 |  | 0 | 0 | 0 |  | 0
|  | 0 |  | 0 | 0 | 0 |  | 0 |  | 0 |  | 0 | 0 | 0 |  | 0
|  | 0 |  | 0 | 0 | 0 |  | 0 |  | 0 |  | 0 | 0 | 0 |  | 0
|  | 0 |  | 0 | 0 | 0 |  | 0 |  | 0 |  | 0 | 0 | 0 |  | 0
|  | 0 |  | 0 | 0 | 0 |  | 0 |  | 0 |  | 0 | 0 | 0 |  | 0
|  | 0 |  | 0 | 0 | 0 |  | 0 |  | 0 |  | 0 | 0 | 0 |  | 0
|  | 0 |  | 0 | 0 | 0 |  | 0 |  | 0 |  | 0 | 0 | 0 |  | 0
|  | 0 |  | 0 | 0 | 0 |  | 0 |  | 0 |  | 0 | 0 | 0 |  | 0
|  | 0 |  | 0 | 0 | 0 |  | 0 |  | 0 |  | 0 | 0 | 0 |  | 0
|  | 0 |  | 0 | 0 | 0 |  | 0 |  | 0 |  | 0 | 0 | 0 |  | 0
|  | SUBTOTAL (N) | [5 empty] | 8.6808 |  | SUBTOTAL (N) | [5 empty] | 0.63875
|  | MATERIALES | [7 empty] | MATERIALES
|  | DESCRIPCION |  |  | UNIDAD | CANTIDAD | P. UNITARIO | COSTO |  | DESCRIPCION |  |  | UNIDAD | CANTIDAD | P. UNITARIO | COSTO
|  | CABLE DE ACERO 1/4" (6.35mm), INCLUYE SUMINISTRO E INSTALACION |  |  | m | 1.05 | 1.99 | 2.0895 |  | 0 |  |  | 0 | 0 | 0 | 0
|  | 0 |  |  | 0 | 0 | 0 | 0 |  | 0 |  |  | 0 | 0 | 0 | 0
|  | 0 |  |  | 0 | 0 | 0 | 0 |  | 0 |  |  | 0 | 0 | 0 | 0
|  | 0 |  |  | 0 | 0 | 0 | 0 |  | 0 |  |  | 0 | 0 | 0 | 0
|  | 0 |  |  | 0 | 0 | 0 | 0 |  | 0 |  |  | 0 | 0 | 0 | 0
|  | 0 |  |  | 0 | 0 | 0 | 0 |  | 0 |  |  | 0 | 0 | 0 | 0
|  | 0 |  |  | 0 | 0 | 0 | 0 |  | 0 |  |  | 0 | 0 | 0 | 0
|  | 0 |  |  | 0 | 0 | 0 | 0 |  | 0 |  |  | 0 | 0 | 0 | 0
|  | 0 |  |  | 0 | 0 | 0 | 0 |  | 0 |  |  | 0 | 0 | 0 | 0
|  | 0 |  |  | 0 | 0 | 0 | 0 |  | 0 |  |  | 0 | 0 | 0 | 0
|  | 0 |  |  | 0 | 0 | 0 | 0 |  | 0 |  |  | 0 | 0 | 0 | 0
|  | 0 |  |  | 0 | 0 | 0 | 0 |  | 0 |  |  | 0 | 0 | 0 | 0
|  | 0 |  |  | 0 | 0 | 0 | 0 |  | 0 |  |  | 0 | 0 | 0 | 0
|  | 0 |  |  | 0 | 0 | 0 | 0 |  | 0 |  |  | 0 | 0 | 0 | 0
|  | 0 |  |  | 0 | 0 | 0 | 0 |  | 0 |  |  | 0 | 0 | 0 | 0
|  | 0 |  |  | 0 | 0 | 0 | 0 |  | 0 |  |  | 0 | 0 | 0 | 0
|  | 0 |  |  | 0 | 0 | 0 | 0 |  | 0 |  |  | 0 | 0 | 0 | 0
|  | 0 |  |  | 0 | 0 | 0 | 0 |  | 0 |  |  | 0 | 0 | 0 | 0
|  | 0 |  |  | 0 | 0 | 0 | 0 |  | 0 |  |  | 0 | 0 | 0 | 0
|  | 0 |  |  | 0 | 0 | 0 | 0 |  | 0 |  |  | 0 | 0 | 0 | 0
|  | SUBTOTAL (O) | [5 empty] | 2.0895 |  | SUBTOTAL (O) | [5 empty] | 0
|  | TRANSPORTE | [7 empty] | TRANSPORTE
|  | DESCRIPCION |  |  | UNIDAD | CANTIDAD | TARIFA | COSTO |  | DESCRIPCION |  |  | UNIDAD | CANTIDAD | TARIFA | COSTO
|  | 0 |  |  | 0 | 0 | 0 | 0 |  | 0 |  |  | 0 | 0 | 0 | 0
|  | 0 |  |  | 0 | 0 | 0 | 0 |  | 0 |  |  | 0 | 0 | 0 | 0
|  | 0 |  |  | 0 | 0 | 0 | 0 |  | 0 |  |  | 0 | 0 | 0 | 0
|  | 0 |  |  | 0 | 0 | 0 | 0 |  | 0 |  |  | 0 | 0 | 0 | 0
|  | 0 |  |  | 0 | 0 | 0 | 0 |  | 0 |  |  | 0 | 0 | 0 | 0
|  | 0 |  |  | 0 | 0 | 0 | 0 |  | 0 |  |  | 0 | 0 | 0 | 0
|  | 0 |  |  | 0 | 0 | 0 | 0 |  | 0 |  |  | 0 | 0 | 0 | 0
|  | 0 |  |  | 0 | 0 | 0 | 0 |  | 0 |  |  | 0 | 0 | 0 | 0
|  | 0 |  |  | 0 | 0 | 0 | 0 |  | 0 |  |  | 0 | 0 | 0 | 0
|  | 0 |  |  | 0 | 0 | 0 | 0 |  | 0 |  |  | 0 | 0 | 0 | 0
|  | 0 |  |  | 0 | 0 | 0 | 0 |  | 0 |  |  | 0 | 0 | 0 | 0
|  | 0 |  |  | 0 | 0 | 0 | 0 |  | 0 |  |  | 0 | 0 | 0 | 0
|  | 0 |  |  | 0 | 0 | 0 | 0 |  | 0 |  |  | 0 | 0 | 0 | 0
|  | 0 |  |  | 0 | 0 | 0 | 0 |  | 0 |  |  | 0 | 0 | 0 | 0
|  | 0 |  |  | 0 | 0 | 0 | 0 |  | 0 |  |  | 0 | 0 | 0 | 0
|  | 0 |  |  | 0 | 0 | 0 | 0 |  | 0 |  |  | 0 | 0 | 0 | 0
|  | 0 |  |  | 0 | 0 | 0 | 0 |  | 0 |  |  | 0 | 0 | 0 | 0
|  | 0 |  |  | 0 | 0 | 0 | 0 |  | 0 |  |  | 0 | 0 | 0 | 0
|  | 0 |  |  | 0 | 0 | 0 | 0 |  | 0 |  |  | 0 | 0 | 0 | 0
|  | 0 |  |  | 0 | 0 | 0 | 0 |  | 0 |  |  | 0 | 0 | 0 | 0
|  | SUBTOTAL (P) | [5 empty] | 0 |  | SUBTOTAL (P) | [5 empty] | 0
|  | Piñas, Agosto del 2025 | [7 empty] | Piñas, Agosto del 2025
[5 empty] | TOTAL COSTOS DIRECTOS (M+N+O+P) |  |  | 11.2043 |  |  |  |  | TOTAL COSTOS DIRECTOS (M+N+O+P) |  |  | 0.67069
[5 empty] | INDIRECTOS Y UTILIDADES |  | 19.98% | 2.2386 |  |  |  |  | INDIRECTOS Y UTILIDADES |  | 19.98% | 0.134
[5 empty] | OTROS INDIRECTOS | [7 empty] | OTROS INDIRECTOS
|  | ING. HÉCTOR IVÁN TAPIA ZÁRATE |  |  | COSTO TOTAL DEL RUBRO |  |  | 13.44 |  | ING. HÉCTOR IVÁN TAPIA ZÁRATE |  |  | COSTO TOTAL DEL RUBRO |  |  | 0.8
|  | PROCURADOR COMÚN CONSORCIO HIDRO PIÑAS EC |  |  | VALOR OFERTADO |  |  | 13.44 |  | PROCURADOR COMÚN CONSORCIO HIDRO PIÑAS EC |  |  | VALOR OFERTADO |  |  | 0.8
[8 empty] | Código: 12.18 | [7 empty] | Código: 32.1
|  | ANALISIS DE PRECIOS UNITARIOS | [7 empty] | ANALISIS DE PRECIOS UNITARIOS
|  | RUBRO: |  |  |  |  | 336 | DE 936 |  | RUBRO: |  |  |  |  | 931 | DE 936
|  | CABLE DE ACERO 1/2" (12.70mm), INCLUYE SUMINISTRO E INSTALACION | [5 empty] | 1.001 |  | LETRINAS | [5 empty] | 1.001
|  | DETALLE: |  |  |  |  | UNIDAD: | ml |  | DETALLE: |  |  |  |  | UNIDAD: | u
|  | 0 | [7 empty] | 0
|  | EQUIPOS | [7 empty] | EQUIPOS
|  | DESCRIPCION |  | CANTIDAD | TARIFA | COSTO HORA | RENDIMIENTO | COSTO |  | DESCRIPCION |  | CANTIDAD | TARIFA | COSTO HORA | RENDIMIENTO | COSTO
|  | Herramientas manuales (5% M.O.) |  | 0 | 0 | 0 |  | 0.43404 |  | Herramientas manuales (5% M.O.) |  | 0 | 0 | 0 |  | 0.63575
|  | 0 |  | 0 | 0 | 0 |  | 0 |  | 0 |  | 0 | 0 | 0 |  | 0
|  | 0 |  | 0 | 0 | 0 |  | 0 |  | 0 |  | 0 | 0 | 0 |  | 0
|  | 0 |  | 0 | 0 | 0 |  | 0 |  | 0 |  | 0 | 0 | 0 |  | 0
|  | 0 |  | 0 | 0 | 0 |  | 0 |  | 0 |  | 0 | 0 | 0 |  | 0
|  | 0 |  | 0 | 0 | 0 |  | 0 |  | 0 |  | 0 | 0 | 0 |  | 0
|  | 0 |  | 0 | 0 | 0 |  | 0 |  | 0 |  | 0 | 0 | 0 |  | 0
|  | 0 |  | 0 | 0 | 0 |  | 0 |  | 0 |  | 0 | 0 | 0 |  | 0
|  | 0 |  | 0 | 0 | 0 |  | 0 |  | 0 |  | 0 | 0 | 0 |  | 0
|  | 0 |  | 0 | 0 | 0 |  | 0 |  | 0 |  | 0 | 0 | 0 |  | 0
|  | 0 |  | 0 | 0 | 0 |  | 0 |  | 0 |  | 0 | 0 | 0 |  | 0
|  | 0 |  | 0 | 0 | 0 |  | 0 |  | 0 |  | 0 | 0 | 0 |  | 0
|  | 0 |  | 0 | 0 | 0 |  | 0 |  | 0 |  | 0 | 0 | 0 |  | 0
|  | 0 |  | 0 | 0 | 0 |  | 0 |  | 0 |  | 0 | 0 | 0 |  | 0
|  | 0 |  | 0 | 0 | 0 |  | 0 |  | 0 |  | 0 | 0 | 0 |  | 0
|  | 0 |  | 0 | 0 | 0 |  | 0 |  | 0 |  | 0 | 0 | 0 |  | 0
|  | 0 |  | 0 | 0 | 0 |  | 0 |  | 0 |  | 0 | 0 | 0 |  | 0
|  | 0 |  | 0 | 0 | 0 |  | 0 |  | 0 |  | 0 | 0 | 0 |  | 0
|  | 0 |  | 0 | 0 | 0 |  | 0 |  | 0 |  | 0 | 0 | 0 |  | 0
|  | 0 |  | 0 | 0 | 0 |  | 0 |  | 0 |  | 0 | 0 | 0 |  | 0
|  | SUBTOTAL (M) | [5 empty] | 0.43404 |  | SUBTOTAL (M) | [5 empty] | 0.63575
|  | MANO DE OBRA | [7 empty] | MANO DE OBRA
|  | DESCRIPCION |  | CANTIDAD | JORNAL/HORA | COSTO-HORA | RENDIMIENTO | COSTO |  | DESCRIPCION |  | CANTIDAD | JORNAL/HORA | COSTO-HORA | RENDIMIENTO | COSTO
|  | Peón |  | 7 | 4.23 | 29.61 | 0.2 | 5.922 |  | Peón |  | 5 | 4.23 | 21.15 | 0.5 | 10.575
|  | Albañil |  | 2 | 4.28 | 8.56 | 0.2 | 1.712 |  | Albañil |  | 1 | 4.28 | 4.28 | 0.5 | 2.14
|  | Técnico electromecánico de construcción |  | 1 | 4.28 | 4.28 | 0.2 | 0.856 |  | 0 |  | 0 | 0 | 0 |  | 0
|  | Residente de Obra |  | 0.2 | 4.77 | 0.954 | 0.2 | 0.1908 |  | 0 |  | 0 | 0 | 0 |  | 0
|  | 0 |  | 0 | 0 | 0 |  | 0 |  | 0 |  | 0 | 0 | 0 |  | 0
|  | 0 |  | 0 | 0 | 0 |  | 0 |  | 0 |  | 0 | 0 | 0 |  | 0
|  | 0 |  | 0 | 0 | 0 |  | 0 |  | 0 |  | 0 | 0 | 0 |  | 0
|  | 0 |  | 0 | 0 | 0 |  | 0 |  | 0 |  | 0 | 0 | 0 |  | 0
|  | 0 |  | 0 | 0 | 0 |  | 0 |  | 0 |  | 0 | 0 | 0 |  | 0
|  | 0 |  | 0 | 0 | 0 |  | 0 |  | 0 |  | 0 | 0 | 0 |  | 0
|  | 0 |  | 0 | 0 | 0 |  | 0 |  | 0 |  | 0 | 0 | 0 |  | 0
|  | 0 |  | 0 | 0 | 0 |  | 0 |  | 0 |  | 0 | 0 | 0 |  | 0
|  | 0 |  | 0 | 0 | 0 |  | 0 |  | 0 |  | 0 | 0 | 0 |  | 0
|  | 0 |  | 0 | 0 | 0 |  | 0 |  | 0 |  | 0 | 0 | 0 |  | 0
|  | 0 |  | 0 | 0 | 0 |  | 0 |  | 0 |  | 0 | 0 | 0 |  | 0
|  | 0 |  | 0 | 0 | 0 |  | 0 |  | 0 |  | 0 | 0 | 0 |  | 0
|  | 0 |  | 0 | 0 | 0 |  | 0 |  | 0 |  | 0 | 0 | 0 |  | 0
|  | 0 |  | 0 | 0 | 0 |  | 0 |  | 0 |  | 0 | 0 | 0 |  | 0
|  | 0 |  | 0 | 0 | 0 |  | 0 |  | 0 |  | 0 | 0 | 0 |  | 0
|  | 0 |  | 0 | 0 | 0 |  | 0 |  | 0 |  | 0 | 0 | 0 |  | 0
|  | SUBTOTAL (N) | [5 empty] | 8.6808 |  | SUBTOTAL (N) | [5 empty] | 12.715
|  | MATERIALES | [7 empty] | MATERIALES
|  | DESCRIPCION |  |  | UNIDAD | CANTIDAD | P. UNITARIO | COSTO |  | DESCRIPCION |  |  | UNIDAD | CANTIDAD | P. UNITARIO | COSTO
|  | CABLE DE ACERO 1/2" (12.70mm), INCLUYE SUMINISTRO E INSTALACION |  |  | m | 1.05 | 2.9 | 3.045 |  | Letrinas sanitarias incluye accesorios |  |  | u | 1 | 520 | 520
|  | 0 |  |  | 0 | 0 | 0 | 0 |  | 0 |  |  | 0 | 0 | 0 | 0
|  | 0 |  |  | 0 | 0 | 0 | 0 |  | 0 |  |  | 0 | 0 | 0 | 0
|  | 0 |  |  | 0 | 0 | 0 | 0 |  | 0 |  |  | 0 | 0 | 0 | 0
|  | 0 |  |  | 0 | 0 | 0 | 0 |  | 0 |  |  | 0 | 0 | 0 | 0
|  | 0 |  |  | 0 | 0 | 0 | 0 |  | 0 |  |  | 0 | 0 | 0 | 0
|  | 0 |  |  | 0 | 0 | 0 | 0 |  | 0 |  |  | 0 | 0 | 0 | 0
|  | 0 |  |  | 0 | 0 | 0 | 0 |  | 0 |  |  | 0 | 0 | 0 | 0
|  | 0 |  |  | 0 | 0 | 0 | 0 |  | 0 |  |  | 0 | 0 | 0 | 0
|  | 0 |  |  | 0 | 0 | 0 | 0 |  | 0 |  |  | 0 | 0 | 0 | 0
|  | 0 |  |  | 0 | 0 | 0 | 0 |  | 0 |  |  | 0 | 0 | 0 | 0
|  | 0 |  |  | 0 | 0 | 0 | 0 |  | 0 |  |  | 0 | 0 | 0 | 0
|  | 0 |  |  | 0 | 0 | 0 | 0 |  | 0 |  |  | 0 | 0 | 0 | 0
|  | 0 |  |  | 0 | 0 | 0 | 0 |  | 0 |  |  | 0 | 0 | 0 | 0
|  | 0 |  |  | 0 | 0 | 0 | 0 |  | 0 |  |  | 0 | 0 | 0 | 0
|  | 0 |  |  | 0 | 0 | 0 | 0 |  | 0 |  |  | 0 | 0 | 0 | 0
|  | 0 |  |  | 0 | 0 | 0 | 0 |  | 0 |  |  | 0 | 0 | 0 | 0
|  | 0 |  |  | 0 | 0 | 0 | 0 |  | 0 |  |  | 0 | 0 | 0 | 0
|  | 0 |  |  | 0 | 0 | 0 | 0 |  | 0 |  |  | 0 | 0 | 0 | 0
|  | 0 |  |  | 0 | 0 | 0 | 0 |  | 0 |  |  | 0 | 0 | 0 | 0
|  | SUBTOTAL (O) | [5 empty] | 3.045 |  | SUBTOTAL (O) | [5 empty] | 520
|  | TRANSPORTE | [7 empty] | TRANSPORTE
|  | DESCRIPCION |  |  | UNIDAD | CANTIDAD | TARIFA | COSTO |  | DESCRIPCION |  |  | UNIDAD | CANTIDAD | TARIFA | COSTO
|  | 0 |  |  | 0 | 0 | 0 | 0 |  | 0 |  |  | 0 | 0 | 0 | 0
|  | 0 |  |  | 0 | 0 | 0 | 0 |  | 0 |  |  | 0 | 0 | 0 | 0
|  | 0 |  |  | 0 | 0 | 0 | 0 |  | 0 |  |  | 0 | 0 | 0 | 0
|  | 0 |  |  | 0 | 0 | 0 | 0 |  | 0 |  |  | 0 | 0 | 0 | 0
|  | 0 |  |  | 0 | 0 | 0 | 0 |  | 0 |  |  | 0 | 0 | 0 | 0
|  | 0 |  |  | 0 | 0 | 0 | 0 |  | 0 |  |  | 0 | 0 | 0 | 0
|  | 0 |  |  | 0 | 0 | 0 | 0 |  | 0 |  |  | 0 | 0 | 0 | 0
|  | 0 |  |  | 0 | 0 | 0 | 0 |  | 0 |  |  | 0 | 0 | 0 | 0
|  | 0 |  |  | 0 | 0 | 0 | 0 |  | 0 |  |  | 0 | 0 | 0 | 0
|  | 0 |  |  | 0 | 0 | 0 | 0 |  | 0 |  |  | 0 | 0 | 0 | 0
|  | 0 |  |  | 0 | 0 | 0 | 0 |  | 0 |  |  | 0 | 0 | 0 | 0
|  | 0 |  |  | 0 | 0 | 0 | 0 |  | 0 |  |  | 0 | 0 | 0 | 0
|  | 0 |  |  | 0 | 0 | 0 | 0 |  | 0 |  |  | 0 | 0 | 0 | 0
|  | 0 |  |  | 0 | 0 | 0 | 0 |  | 0 |  |  | 0 | 0 | 0 | 0
|  | 0 |  |  | 0 | 0 | 0 | 0 |  | 0 |  |  | 0 | 0 | 0 | 0
|  | 0 |  |  | 0 | 0 | 0 | 0 |  | 0 |  |  | 0 | 0 | 0 | 0
|  | 0 |  |  | 0 | 0 | 0 | 0 |  | 0 |  |  | 0 | 0 | 0 | 0
|  | 0 |  |  | 0 | 0 | 0 | 0 |  | 0 |  |  | 0 | 0 | 0 | 0
|  | 0 |  |  | 0 | 0 | 0 | 0 |  | 0 |  |  | 0 | 0 | 0 | 0
|  | 0 |  |  | 0 | 0 | 0 | 0 |  | 0 |  |  | 0 | 0 | 0 | 0
|  | SUBTOTAL (P) | [5 empty] | 0 |  | SUBTOTAL (P) | [5 empty] | 0
|  | Piñas, Agosto del 2025 | [7 empty] | Piñas, Agosto del 2025
[5 empty] | TOTAL COSTOS DIRECTOS (M+N+O+P) |  |  | 12.1598 |  |  |  |  | TOTAL COSTOS DIRECTOS (M+N+O+P) |  |  | 533.3507
[5 empty] | INDIRECTOS Y UTILIDADES |  | 19.98% | 2.4295 |  |  |  |  | INDIRECTOS Y UTILIDADES |  | 19.98% | 106.5635
[5 empty] | OTROS INDIRECTOS | [7 empty] | OTROS INDIRECTOS
|  | ING. HÉCTOR IVÁN TAPIA ZÁRATE |  |  | COSTO TOTAL DEL RUBRO |  |  | 14.59 |  | ING. HÉCTOR IVÁN TAPIA ZÁRATE |  |  | COSTO TOTAL DEL RUBRO |  |  | 639.91
|  | PROCURADOR COMÚN CONSORCIO HIDRO PIÑAS EC |  |  | VALOR OFERTADO |  |  | 14.59 |  | PROCURADOR COMÚN CONSORCIO HIDRO PIÑAS EC |  |  | VALOR OFERTADO |  |  | 639.91
[8 empty] | Código: 12.19 | [7 empty] | Código: 33.01
|  | ANALISIS DE PRECIOS UNITARIOS | [7 empty] | ANALISIS DE PRECIOS UNITARIOS
|  | RUBRO: |  |  |  |  | 337 | DE 936 |  | RUBRO: |  |  |  |  | 932 | DE 936
|  | MORDAZA MODIFICADA AMERICANA PARA CABLE d=1/2" | [5 empty] | 1.001 |  | DETECTORES DE GAS CLORO | [5 empty] | 1.001
|  | DETALLE: |  |  |  |  | UNIDAD: | u |  | DETALLE: |  |  |  |  | UNIDAD: | U
|  | 0 | [7 empty] | 0
|  | EQUIPOS | [7 empty] | EQUIPOS
|  | DESCRIPCION |  | CANTIDAD | TARIFA | COSTO HORA | RENDIMIENTO | COSTO |  | DESCRIPCION |  | CANTIDAD | TARIFA | COSTO HORA | RENDIMIENTO | COSTO
|  | 0 |  | 0 | 0 | 0 |  | 0 |  | Herramientas manuales (5% M.O.) |  | 0 | 0 | 0 |  | 19.92
|  | Herramientas manuales (5% M.O.) |  | 0 | 0 | 0 |  | 0.4732 |  | 0 |  | 0 | 0 | 0 |  | 0
|  | 0 |  | 0 | 0 | 0 |  | 0 |  | 0 |  | 0 | 0 | 0 |  | 0
|  | 0 |  | 0 | 0 | 0 |  | 0 |  | 0 |  | 0 | 0 | 0 |  | 0
|  | 0 |  | 0 | 0 | 0 |  | 0 |  | 0 |  | 0 | 0 | 0 |  | 0
|  | 0 |  | 0 | 0 | 0 |  | 0 |  | 0 |  | 0 | 0 | 0 |  | 0
|  | 0 |  | 0 | 0 | 0 |  | 0 |  | 0 |  | 0 | 0 | 0 |  | 0
|  | 0 |  | 0 | 0 | 0 |  | 0 |  | 0 |  | 0 | 0 | 0 |  | 0
|  | 0 |  | 0 | 0 | 0 |  | 0 |  | 0 |  | 0 | 0 | 0 |  | 0
|  | 0 |  | 0 | 0 | 0 |  | 0 |  | 0 |  | 0 | 0 | 0 |  | 0
|  | 0 |  | 0 | 0 | 0 |  | 0 |  | 0 |  | 0 | 0 | 0 |  | 0
|  | 0 |  | 0 | 0 | 0 |  | 0 |  | 0 |  | 0 | 0 | 0 |  | 0
|  | 0 |  | 0 | 0 | 0 |  | 0 |  | 0 |  | 0 | 0 | 0 |  | 0
|  | 0 |  | 0 | 0 | 0 |  | 0 |  | 0 |  | 0 | 0 | 0 |  | 0
|  | 0 |  | 0 | 0 | 0 |  | 0 |  | 0 |  | 0 | 0 | 0 |  | 0
|  | 0 |  | 0 | 0 | 0 |  | 0 |  | 0 |  | 0 | 0 | 0 |  | 0
|  | 0 |  | 0 | 0 | 0 |  | 0 |  | 0 |  | 0 | 0 | 0 |  | 0
|  | 0 |  | 0 | 0 | 0 |  | 0 |  | 0 |  | 0 | 0 | 0 |  | 0
|  | 0 |  | 0 | 0 | 0 |  | 0 |  | 0 |  | 0 | 0 | 0 |  | 0
|  | 0 |  | 0 | 0 | 0 |  | 0 |  | 0 |  | 0 | 0 | 0 |  | 0
|  | SUBTOTAL (M) | [5 empty] | 0.4732 |  | SUBTOTAL (M) | [5 empty] | 19.92
|  | MANO DE OBRA | [7 empty] | MANO DE OBRA
|  | DESCRIPCION |  | CANTIDAD | JORNAL/HORA | COSTO-HORA | RENDIMIENTO | COSTO |  | DESCRIPCION |  | CANTIDAD | JORNAL/HORA | COSTO-HORA | RENDIMIENTO | COSTO
|  | Peón |  | 1 | 4.23 | 4.23 | 1 | 4.23 |  | 0 |  | 0 | 0 | 0 |  | 0
|  | Albañil |  | 1 | 4.28 | 4.28 | 1 | 4.28 |  | Residente de Obra |  | 1 | 4.77 | 4.77 | 30 | 143.1
|  | Residente de Obra |  | 0.2 | 4.77 | 0.954 | 1 | 0.954 |  | Plomero |  | 1 | 4.28 | 4.28 | 30 | 128.4
|  | 0 |  | 0 | 0 | 0 |  | 0 |  | Ayudante de plomero<EO E2> |  | 1 | 4.23 | 4.23 | 30 | 126.9
|  | 0 |  | 0 | 0 | 0 |  | 0 |  | 0 |  | 0 | 0 | 0 |  | 0
|  | 0 |  | 0 | 0 | 0 |  | 0 |  | 0 |  | 0 | 0 | 0 |  | 0
|  | 0 |  | 0 | 0 | 0 |  | 0 |  | 0 |  | 0 | 0 | 0 |  | 0
|  | 0 |  | 0 | 0 | 0 |  | 0 |  | 0 |  | 0 | 0 | 0 |  | 0
|  | 0 |  | 0 | 0 | 0 |  | 0 |  | 0 |  | 0 | 0 | 0 |  | 0
|  | 0 |  | 0 | 0 | 0 |  | 0 |  | 0 |  | 0 | 0 | 0 |  | 0
|  | 0 |  | 0 | 0 | 0 |  | 0 |  | 0 |  | 0 | 0 | 0 |  | 0
|  | 0 |  | 0 | 0 | 0 |  | 0 |  | 0 |  | 0 | 0 | 0 |  | 0
|  | 0 |  | 0 | 0 | 0 |  | 0 |  | 0 |  | 0 | 0 | 0 |  | 0
|  | 0 |  | 0 | 0 | 0 |  | 0 |  | 0 |  | 0 | 0 | 0 |  | 0
|  | 0 |  | 0 | 0 | 0 |  | 0 |  | 0 |  | 0 | 0 | 0 |  | 0
|  | 0 |  | 0 | 0 | 0 |  | 0 |  | 0 |  | 0 | 0 | 0 |  | 0
|  | 0 |  | 0 | 0 | 0 |  | 0 |  | 0 |  | 0 | 0 | 0 |  | 0
|  | 0 |  | 0 | 0 | 0 |  | 0 |  | 0 |  | 0 | 0 | 0 |  | 0
|  | 0 |  | 0 | 0 | 0 |  | 0 |  | 0 |  | 0 | 0 | 0 |  | 0
|  | 0 |  | 0 | 0 | 0 |  | 0 |  | 0 |  | 0 | 0 | 0 |  | 0
|  | SUBTOTAL (N) | [5 empty] | 9.464 |  | SUBTOTAL (N) | [5 empty] | 398.4
|  | MATERIALES | [7 empty] | MATERIALES
|  | DESCRIPCION |  |  | UNIDAD | CANTIDAD | P. UNITARIO | COSTO |  | DESCRIPCION |  |  | UNIDAD | CANTIDAD | P. UNITARIO | COSTO
|  | MORDAZA MODIFICADA AMERICANA PARA CABLE d=1/2" |  |  | u | 1 | 6.11 | 6.11 |  | Equipo detector de gas cloro en aire rango detección 1.0 ppm con sensor electroquímico con dos electródos en solución, 110/220 VAC, 60Hz, incluye solución electrolítica y contactos para activación de alarmas y sistemas de extracción |  |  | U | 1 | 2500 | 2500
|  | 0 |  |  | 0 | 0 | 0 | 0 |  | 0 |  |  | 0 | 0 | 0 | 0
|  | 0 |  |  | 0 | 0 | 0 | 0 |  | 0 |  |  | 0 | 0 | 0 | 0
|  | 0 |  |  | 0 | 0 | 0 | 0 |  | 0 |  |  | 0 | 0 | 0 | 0
|  | 0 |  |  | 0 | 0 | 0 | 0 |  | 0 |  |  | 0 | 0 | 0 | 0
|  | 0 |  |  | 0 | 0 | 0 | 0 |  | 0 |  |  | 0 | 0 | 0 | 0
|  | 0 |  |  | 0 | 0 | 0 | 0 |  | 0 |  |  | 0 | 0 | 0 | 0
|  | 0 |  |  | 0 | 0 | 0 | 0 |  | 0 |  |  | 0 | 0 | 0 | 0
|  | 0 |  |  | 0 | 0 | 0 | 0 |  | 0 |  |  | 0 | 0 | 0 | 0
|  | 0 |  |  | 0 | 0 | 0 | 0 |  | 0 |  |  | 0 | 0 | 0 | 0
|  | 0 |  |  | 0 | 0 | 0 | 0 |  | 0 |  |  | 0 | 0 | 0 | 0
|  | 0 |  |  | 0 | 0 | 0 | 0 |  | 0 |  |  | 0 | 0 | 0 | 0
|  | 0 |  |  | 0 | 0 | 0 | 0 |  | 0 |  |  | 0 | 0 | 0 | 0
|  | 0 |  |  | 0 | 0 | 0 | 0 |  | 0 |  |  | 0 | 0 | 0 | 0
|  | 0 |  |  | 0 | 0 | 0 | 0 |  | 0 |  |  | 0 | 0 | 0 | 0
|  | 0 |  |  | 0 | 0 | 0 | 0 |  | 0 |  |  | 0 | 0 | 0 | 0
|  | 0 |  |  | 0 | 0 | 0 | 0 |  | 0 |  |  | 0 | 0 | 0 | 0
|  | 0 |  |  | 0 | 0 | 0 | 0 |  | 0 |  |  | 0 | 0 | 0 | 0
|  | 0 |  |  | 0 | 0 | 0 | 0 |  | 0 |  |  | 0 | 0 | 0 | 0
|  | 0 |  |  | 0 | 0 | 0 | 0 |  | 0 |  |  | 0 | 0 | 0 | 0
|  | SUBTOTAL (O) | [5 empty] | 6.11 |  | SUBTOTAL (O) | [5 empty] | 2500
|  | TRANSPORTE | [7 empty] | TRANSPORTE
|  | DESCRIPCION |  |  | UNIDAD | CANTIDAD | TARIFA | COSTO |  | DESCRIPCION |  |  | UNIDAD | CANTIDAD | TARIFA | COSTO
|  | 0 |  |  | 0 | 0 | 0 | 0 |  | 0 |  |  | 0 | 0 | 0 | 0
|  | 0 |  |  | 0 | 0 | 0 | 0 |  | 0 |  |  | 0 | 0 | 0 | 0
|  | 0 |  |  | 0 | 0 | 0 | 0 |  | 0 |  |  | 0 | 0 | 0 | 0
|  | 0 |  |  | 0 | 0 | 0 | 0 |  | 0 |  |  | 0 | 0 | 0 | 0
|  | 0 |  |  | 0 | 0 | 0 | 0 |  | 0 |  |  | 0 | 0 | 0 | 0
|  | 0 |  |  | 0 | 0 | 0 | 0 |  | 0 |  |  | 0 | 0 | 0 | 0
|  | 0 |  |  | 0 | 0 | 0 | 0 |  | 0 |  |  | 0 | 0 | 0 | 0
|  | 0 |  |  | 0 | 0 | 0 | 0 |  | 0 |  |  | 0 | 0 | 0 | 0
|  | 0 |  |  | 0 | 0 | 0 | 0 |  | 0 |  |  | 0 | 0 | 0 | 0
|  | 0 |  |  | 0 | 0 | 0 | 0 |  | 0 |  |  | 0 | 0 | 0 | 0
|  | 0 |  |  | 0 | 0 | 0 | 0 |  | 0 |  |  | 0 | 0 | 0 | 0
|  | 0 |  |  | 0 | 0 | 0 | 0 |  | 0 |  |  | 0 | 0 | 0 | 0
|  | 0 |  |  | 0 | 0 | 0 | 0 |  | 0 |  |  | 0 | 0 | 0 | 0
|  | 0 |  |  | 0 | 0 | 0 | 0 |  | 0 |  |  | 0 | 0 | 0 | 0
|  | 0 |  |  | 0 | 0 | 0 | 0 |  | 0 |  |  | 0 | 0 | 0 | 0
|  | 0 |  |  | 0 | 0 | 0 | 0 |  | 0 |  |  | 0 | 0 | 0 | 0
|  | 0 |  |  | 0 | 0 | 0 | 0 |  | 0 |  |  | 0 | 0 | 0 | 0
|  | 0 |  |  | 0 | 0 | 0 | 0 |  | 0 |  |  | 0 | 0 | 0 | 0
|  | 0 |  |  | 0 | 0 | 0 | 0 |  | 0 |  |  | 0 | 0 | 0 | 0
|  | 0 |  |  | 0 | 0 | 0 | 0 |  | 0 |  |  | 0 | 0 | 0 | 0
|  | SUBTOTAL (P) | [5 empty] | 0 |  | SUBTOTAL (P) | [5 empty] | 0
|  | Piñas, Agosto del 2025 | [7 empty] | Piñas, Agosto del 2025
[5 empty] | TOTAL COSTOS DIRECTOS (M+N+O+P) |  |  | 16.0472 |  |  |  |  | TOTAL COSTOS DIRECTOS (M+N+O+P) |  |  | 2918.32
[5 empty] | INDIRECTOS Y UTILIDADES |  | 19.98% | 3.2062 |  |  |  |  | INDIRECTOS Y UTILIDADES |  | 19.98% | 583.0803
[5 empty] | OTROS INDIRECTOS | [7 empty] | OTROS INDIRECTOS
|  | ING. HÉCTOR IVÁN TAPIA ZÁRATE |  |  | COSTO TOTAL DEL RUBRO |  |  | 19.25 |  | ING. HÉCTOR IVÁN TAPIA ZÁRATE |  |  | COSTO TOTAL DEL RUBRO |  |  | 3501.4
|  | PROCURADOR COMÚN CONSORCIO HIDRO PIÑAS EC |  |  | VALOR OFERTADO |  |  | 19.25 |  | PROCURADOR COMÚN CONSORCIO HIDRO PIÑAS EC |  |  | VALOR OFERTADO |  |  | 3501.4
[8 empty] | Código: 12.2 | [7 empty] | Código: 33.02
|  | ANALISIS DE PRECIOS UNITARIOS | [7 empty] | ANALISIS DE PRECIOS UNITARIOS
|  | RUBRO: |  |  |  |  | 338 | DE 936 |  | RUBRO: |  |  |  |  | 933 | DE 936
|  | MORDAZA PARA CABLE d=1/4" | [5 empty] | 1.001 |  | KITS DE EMERGENCIA TIPO A | [5 empty] | 1.001
|  | DETALLE: |  |  |  |  | UNIDAD: | u |  | DETALLE: |  |  |  |  | UNIDAD: | U
|  | 0 | [7 empty] | 0
|  | EQUIPOS | [7 empty] | EQUIPOS
|  | DESCRIPCION |  | CANTIDAD | TARIFA | COSTO HORA | RENDIMIENTO | COSTO |  | DESCRIPCION |  | CANTIDAD | TARIFA | COSTO HORA | RENDIMIENTO | COSTO
|  | 0 |  | 0 | 0 | 0 |  | 0 |  | Herramientas manuales (5% M.O.) |  | 0 | 0 | 0 |  | 19.92
|  | Herramientas manuales (5% M.O.) |  | 0 | 0 | 0 |  | 0.4732 |  | 0 |  | 0 | 0 | 0 |  | 0
|  | 0 |  | 0 | 0 | 0 |  | 0 |  | 0 |  | 0 | 0 | 0 |  | 0
|  | 0 |  | 0 | 0 | 0 |  | 0 |  | 0 |  | 0 | 0 | 0 |  | 0
|  | 0 |  | 0 | 0 | 0 |  | 0 |  | 0 |  | 0 | 0 | 0 |  | 0
|  | 0 |  | 0 | 0 | 0 |  | 0 |  | 0 |  | 0 | 0 | 0 |  | 0
|  | 0 |  | 0 | 0 | 0 |  | 0 |  | 0 |  | 0 | 0 | 0 |  | 0
|  | 0 |  | 0 | 0 | 0 |  | 0 |  | 0 |  | 0 | 0 | 0 |  | 0
|  | 0 |  | 0 | 0 | 0 |  | 0 |  | 0 |  | 0 | 0 | 0 |  | 0
|  | 0 |  | 0 | 0 | 0 |  | 0 |  | 0 |  | 0 | 0 | 0 |  | 0
|  | 0 |  | 0 | 0 | 0 |  | 0 |  | 0 |  | 0 | 0 | 0 |  | 0
|  | 0 |  | 0 | 0 | 0 |  | 0 |  | 0 |  | 0 | 0 | 0 |  | 0
|  | 0 |  | 0 | 0 | 0 |  | 0 |  | 0 |  | 0 | 0 | 0 |  | 0
|  | 0 |  | 0 | 0 | 0 |  | 0 |  | 0 |  | 0 | 0 | 0 |  | 0
|  | 0 |  | 0 | 0 | 0 |  | 0 |  | 0 |  | 0 | 0 | 0 |  | 0
|  | 0 |  | 0 | 0 | 0 |  | 0 |  | 0 |  | 0 | 0 | 0 |  | 0
|  | 0 |  | 0 | 0 | 0 |  | 0 |  | 0 |  | 0 | 0 | 0 |  | 0
|  | 0 |  | 0 | 0 | 0 |  | 0 |  | 0 |  | 0 | 0 | 0 |  | 0
|  | 0 |  | 0 | 0 | 0 |  | 0 |  | 0 |  | 0 | 0 | 0 |  | 0
|  | 0 |  | 0 | 0 | 0 |  | 0 |  | 0 |  | 0 | 0 | 0 |  | 0
|  | SUBTOTAL (M) | [5 empty] | 0.4732 |  | SUBTOTAL (M) | [5 empty] | 19.92
|  | MANO DE OBRA | [7 empty] | MANO DE OBRA
|  | DESCRIPCION |  | CANTIDAD | JORNAL/HORA | COSTO-HORA | RENDIMIENTO | COSTO |  | DESCRIPCION |  | CANTIDAD | JORNAL/HORA | COSTO-HORA | RENDIMIENTO | COSTO
|  | Peón |  | 1 | 4.23 | 4.23 | 1 | 4.23 |  | 0 |  | 0 | 0 | 0 |  | 0
|  | Albañil |  | 1 | 4.28 | 4.28 | 1 | 4.28 |  | Residente de Obra |  | 1 | 4.77 | 4.77 | 30 | 143.1
|  | Residente de Obra |  | 0.2 | 4.77 | 0.954 | 1 | 0.954 |  | Plomero |  | 1 | 4.28 | 4.28 | 30 | 128.4
|  | 0 |  | 0 | 0 | 0 |  | 0 |  | Ayudante de plomero<EO E2> |  | 1 | 4.23 | 4.23 | 30 | 126.9
|  | 0 |  | 0 | 0 | 0 |  | 0 |  | 0 |  | 0 | 0 | 0 |  | 0
|  | 0 |  | 0 | 0 | 0 |  | 0 |  | 0 |  | 0 | 0 | 0 |  | 0
|  | 0 |  | 0 | 0 | 0 |  | 0 |  | 0 |  | 0 | 0 | 0 |  | 0
|  | 0 |  | 0 | 0 | 0 |  | 0 |  | 0 |  | 0 | 0 | 0 |  | 0
|  | 0 |  | 0 | 0 | 0 |  | 0 |  | 0 |  | 0 | 0 | 0 |  | 0
|  | 0 |  | 0 | 0 | 0 |  | 0 |  | 0 |  | 0 | 0 | 0 |  | 0
|  | 0 |  | 0 | 0 | 0 |  | 0 |  | 0 |  | 0 | 0 | 0 |  | 0
|  | 0 |  | 0 | 0 | 0 |  | 0 |  | 0 |  | 0 | 0 | 0 |  | 0
|  | 0 |  | 0 | 0 | 0 |  | 0 |  | 0 |  | 0 | 0 | 0 |  | 0
|  | 0 |  | 0 | 0 | 0 |  | 0 |  | 0 |  | 0 | 0 | 0 |  | 0
|  | 0 |  | 0 | 0 | 0 |  | 0 |  | 0 |  | 0 | 0 | 0 |  | 0
|  | 0 |  | 0 | 0 | 0 |  | 0 |  | 0 |  | 0 | 0 | 0 |  | 0
|  | 0 |  | 0 | 0 | 0 |  | 0 |  | 0 |  | 0 | 0 | 0 |  | 0
|  | 0 |  | 0 | 0 | 0 |  | 0 |  | 0 |  | 0 | 0 | 0 |  | 0
|  | 0 |  | 0 | 0 | 0 |  | 0 |  | 0 |  | 0 | 0 | 0 |  | 0
|  | 0 |  | 0 | 0 | 0 |  | 0 |  | 0 |  | 0 | 0 | 0 |  | 0
|  | SUBTOTAL (N) | [5 empty] | 9.464 |  | SUBTOTAL (N) | [5 empty] | 398.4
|  | MATERIALES | [7 empty] | MATERIALES
|  | DESCRIPCION |  |  | UNIDAD | CANTIDAD | P. UNITARIO | COSTO |  | DESCRIPCION |  |  | UNIDAD | CANTIDAD | P. UNITARIO | COSTO
|  | MORDAZA PARA CABLE d=1/4" |  |  | u | 1 | 3.31 | 3.31 |  | Kit de emergencia tipo A del Chlorine Institute, para detectar fugas en cilindros de cloro de 100 a 150 lb, cumpliendo especificaciones DOT 3A480 Y 3AA480 |  |  | U | 1 | 3500 | 3500
|  | 0 |  |  | 0 | 0 | 0 | 0 |  | 0 |  |  | 0 | 0 | 0 | 0
|  | 0 |  |  | 0 | 0 | 0 | 0 |  | 0 |  |  | 0 | 0 | 0 | 0
|  | 0 |  |  | 0 | 0 | 0 | 0 |  | 0 |  |  | 0 | 0 | 0 | 0
|  | 0 |  |  | 0 | 0 | 0 | 0 |  | 0 |  |  | 0 | 0 | 0 | 0
|  | 0 |  |  | 0 | 0 | 0 | 0 |  | 0 |  |  | 0 | 0 | 0 | 0
|  | 0 |  |  | 0 | 0 | 0 | 0 |  | 0 |  |  | 0 | 0 | 0 | 0
|  | 0 |  |  | 0 | 0 | 0 | 0 |  | 0 |  |  | 0 | 0 | 0 | 0
|  | 0 |  |  | 0 | 0 | 0 | 0 |  | 0 |  |  | 0 | 0 | 0 | 0
|  | 0 |  |  | 0 | 0 | 0 | 0 |  | 0 |  |  | 0 | 0 | 0 | 0
|  | 0 |  |  | 0 | 0 | 0 | 0 |  | 0 |  |  | 0 | 0 | 0 | 0
|  | 0 |  |  | 0 | 0 | 0 | 0 |  | 0 |  |  | 0 | 0 | 0 | 0
|  | 0 |  |  | 0 | 0 | 0 | 0 |  | 0 |  |  | 0 | 0 | 0 | 0
|  | 0 |  |  | 0 | 0 | 0 | 0 |  | 0 |  |  | 0 | 0 | 0 | 0
|  | 0 |  |  | 0 | 0 | 0 | 0 |  | 0 |  |  | 0 | 0 | 0 | 0
|  | 0 |  |  | 0 | 0 | 0 | 0 |  | 0 |  |  | 0 | 0 | 0 | 0
|  | 0 |  |  | 0 | 0 | 0 | 0 |  | 0 |  |  | 0 | 0 | 0 | 0
|  | 0 |  |  | 0 | 0 | 0 | 0 |  | 0 |  |  | 0 | 0 | 0 | 0
|  | 0 |  |  | 0 | 0 | 0 | 0 |  | 0 |  |  | 0 | 0 | 0 | 0
|  | 0 |  |  | 0 | 0 | 0 | 0 |  | 0 |  |  | 0 | 0 | 0 | 0
|  | SUBTOTAL (O) | [5 empty] | 3.31 |  | SUBTOTAL (O) | [5 empty] | 3500
|  | TRANSPORTE | [7 empty] | TRANSPORTE
|  | DESCRIPCION |  |  | UNIDAD | CANTIDAD | TARIFA | COSTO |  | DESCRIPCION |  |  | UNIDAD | CANTIDAD | TARIFA | COSTO
|  | 0 |  |  | 0 | 0 | 0 | 0 |  | 0 |  |  | 0 | 0 | 0 | 0
|  | 0 |  |  | 0 | 0 | 0 | 0 |  | 0 |  |  | 0 | 0 | 0 | 0
|  | 0 |  |  | 0 | 0 | 0 | 0 |  | 0 |  |  | 0 | 0 | 0 | 0
|  | 0 |  |  | 0 | 0 | 0 | 0 |  | 0 |  |  | 0 | 0 | 0 | 0
|  | 0 |  |  | 0 | 0 | 0 | 0 |  | 0 |  |  | 0 | 0 | 0 | 0
|  | 0 |  |  | 0 | 0 | 0 | 0 |  | 0 |  |  | 0 | 0 | 0 | 0
|  | 0 |  |  | 0 | 0 | 0 | 0 |  | 0 |  |  | 0 | 0 | 0 | 0
|  | 0 |  |  | 0 | 0 | 0 | 0 |  | 0 |  |  | 0 | 0 | 0 | 0
|  | 0 |  |  | 0 | 0 | 0 | 0 |  | 0 |  |  | 0 | 0 | 0 | 0
|  | 0 |  |  | 0 | 0 | 0 | 0 |  | 0 |  |  | 0 | 0 | 0 | 0
|  | 0 |  |  | 0 | 0 | 0 | 0 |  | 0 |  |  | 0 | 0 | 0 | 0
|  | 0 |  |  | 0 | 0 | 0 | 0 |  | 0 |  |  | 0 | 0 | 0 | 0
|  | 0 |  |  | 0 | 0 | 0 | 0 |  | 0 |  |  | 0 | 0 | 0 | 0
|  | 0 |  |  | 0 | 0 | 0 | 0 |  | 0 |  |  | 0 | 0 | 0 | 0
|  | 0 |  |  | 0 | 0 | 0 | 0 |  | 0 |  |  | 0 | 0 | 0 | 0
|  | 0 |  |  | 0 | 0 | 0 | 0 |  | 0 |  |  | 0 | 0 | 0 | 0
|  | 0 |  |  | 0 | 0 | 0 | 0 |  | 0 |  |  | 0 | 0 | 0 | 0
|  | 0 |  |  | 0 | 0 | 0 | 0 |  | 0 |  |  | 0 | 0 | 0 | 0
|  | 0 |  |  | 0 | 0 | 0 | 0 |  | 0 |  |  | 0 | 0 | 0 | 0
|  | 0 |  |  | 0 | 0 | 0 | 0 |  | 0 |  |  | 0 | 0 | 0 | 0
|  | SUBTOTAL (P) | [5 empty] | 0 |  | SUBTOTAL (P) | [5 empty] | 0
|  | Piñas, Agosto del 2025 | [7 empty] | Piñas, Agosto del 2025
[5 empty] | TOTAL COSTOS DIRECTOS (M+N+O+P) |  |  | 13.2472 |  |  |  |  | TOTAL COSTOS DIRECTOS (M+N+O+P) |  |  | 3918.32
[5 empty] | INDIRECTOS Y UTILIDADES |  | 19.98% | 2.6468 |  |  |  |  | INDIRECTOS Y UTILIDADES |  | 19.98% | 782.8803
[5 empty] | OTROS INDIRECTOS | [7 empty] | OTROS INDIRECTOS
|  | ING. HÉCTOR IVÁN TAPIA ZÁRATE |  |  | COSTO TOTAL DEL RUBRO |  |  | 15.89 |  | ING. HÉCTOR IVÁN TAPIA ZÁRATE |  |  | COSTO TOTAL DEL RUBRO |  |  | 4701.2
|  | PROCURADOR COMÚN CONSORCIO HIDRO PIÑAS EC |  |  | VALOR OFERTADO |  |  | 15.89 |  | PROCURADOR COMÚN CONSORCIO HIDRO PIÑAS EC |  |  | VALOR OFERTADO |  |  | 4701.2
[8 empty] | Código: 12.21 | [7 empty] | Código: 33.03
|  | ANALISIS DE PRECIOS UNITARIOS | [7 empty] | ANALISIS DE PRECIOS UNITARIOS
|  | RUBRO: |  |  |  |  | 339 | DE 936 |  | RUBRO: |  |  |  |  | 934 | DE 936
|  | MORDAZA PARA CABLE d=1" | [5 empty] | 1.001 |  | EQUIPOS DE PROTECCIÓN PERSONAL(EPP) | [5 empty] | 1.001
|  | DETALLE: |  |  |  |  | UNIDAD: | u |  | DETALLE: |  |  |  |  | UNIDAD: | U
|  | 0 | [7 empty] | 0
|  | EQUIPOS | [7 empty] | EQUIPOS
|  | DESCRIPCION |  | CANTIDAD | TARIFA | COSTO HORA | RENDIMIENTO | COSTO |  | DESCRIPCION |  | CANTIDAD | TARIFA | COSTO HORA | RENDIMIENTO | COSTO
|  | 0 |  | 0 | 0 | 0 |  | 0 |  | 0 |  | 0 | 0 | 0 |  | 0
|  | Herramientas manuales (5% M.O.) |  | 0 | 0 | 0 |  | 0.4732 |  | 0 |  | 0 | 0 | 0 |  | 0
|  | 0 |  | 0 | 0 | 0 |  | 0 |  | 0 |  | 0 | 0 | 0 |  | 0
|  | 0 |  | 0 | 0 | 0 |  | 0 |  | 0 |  | 0 | 0 | 0 |  | 0
|  | 0 |  | 0 | 0 | 0 |  | 0 |  | 0 |  | 0 | 0 | 0 |  | 0
|  | 0 |  | 0 | 0 | 0 |  | 0 |  | 0 |  | 0 | 0 | 0 |  | 0
|  | 0 |  | 0 | 0 | 0 |  | 0 |  | 0 |  | 0 | 0 | 0 |  | 0
|  | 0 |  | 0 | 0 | 0 |  | 0 |  | 0 |  | 0 | 0 | 0 |  | 0
|  | 0 |  | 0 | 0 | 0 |  | 0 |  | 0 |  | 0 | 0 | 0 |  | 0
|  | 0 |  | 0 | 0 | 0 |  | 0 |  | 0 |  | 0 | 0 | 0 |  | 0
|  | 0 |  | 0 | 0 | 0 |  | 0 |  | 0 |  | 0 | 0 | 0 |  | 0
|  | 0 |  | 0 | 0 | 0 |  | 0 |  | 0 |  | 0 | 0 | 0 |  | 0
|  | 0 |  | 0 | 0 | 0 |  | 0 |  | 0 |  | 0 | 0 | 0 |  | 0
|  | 0 |  | 0 | 0 | 0 |  | 0 |  | 0 |  | 0 | 0 | 0 |  | 0
|  | 0 |  | 0 | 0 | 0 |  | 0 |  | 0 |  | 0 | 0 | 0 |  | 0
|  | 0 |  | 0 | 0 | 0 |  | 0 |  | 0 |  | 0 | 0 | 0 |  | 0
|  | 0 |  | 0 | 0 | 0 |  | 0 |  | 0 |  | 0 | 0 | 0 |  | 0
|  | 0 |  | 0 | 0 | 0 |  | 0 |  | 0 |  | 0 | 0 | 0 |  | 0
|  | 0 |  | 0 | 0 | 0 |  | 0 |  | 0 |  | 0 | 0 | 0 |  | 0
|  | 0 |  | 0 | 0 | 0 |  | 0 |  | 0 |  | 0 | 0 | 0 |  | 0
|  | SUBTOTAL (M) | [5 empty] | 0.4732 |  | SUBTOTAL (M) | [5 empty] | 0
|  | MANO DE OBRA | [7 empty] | MANO DE OBRA
|  | DESCRIPCION |  | CANTIDAD | JORNAL/HORA | COSTO-HORA | RENDIMIENTO | COSTO |  | DESCRIPCION |  | CANTIDAD | JORNAL/HORA | COSTO-HORA | RENDIMIENTO | COSTO
|  | Peón |  | 1 | 4.23 | 4.23 | 1 | 4.23 |  | 0 |  | 0 | 0 | 0 |  | 0
|  | Albañil |  | 1 | 4.28 | 4.28 | 1 | 4.28 |  | Residente de Obra |  | 1 | 4.77 | 4.77 | 30 | 143.1
|  | Residente de Obra |  | 0.2 | 4.77 | 0.954 | 1 | 0.954 |  | 0 |  | 0 | 0 | 0 |  | 0
|  | 0 |  | 0 | 0 | 0 |  | 0 |  | 0 |  | 0 | 0 | 0 |  | 0
|  | 0 |  | 0 | 0 | 0 |  | 0 |  | 0 |  | 0 | 0 | 0 |  | 0
|  | 0 |  | 0 | 0 | 0 |  | 0 |  | 0 |  | 0 | 0 | 0 |  | 0
|  | 0 |  | 0 | 0 | 0 |  | 0 |  | 0 |  | 0 | 0 | 0 |  | 0
|  | 0 |  | 0 | 0 | 0 |  | 0 |  | 0 |  | 0 | 0 | 0 |  | 0
|  | 0 |  | 0 | 0 | 0 |  | 0 |  | 0 |  | 0 | 0 | 0 |  | 0
|  | 0 |  | 0 | 0 | 0 |  | 0 |  | 0 |  | 0 | 0 | 0 |  | 0
|  | 0 |  | 0 | 0 | 0 |  | 0 |  | 0 |  | 0 | 0 | 0 |  | 0
|  | 0 |  | 0 | 0 | 0 |  | 0 |  | 0 |  | 0 | 0 | 0 |  | 0
|  | 0 |  | 0 | 0 | 0 |  | 0 |  | 0 |  | 0 | 0 | 0 |  | 0
|  | 0 |  | 0 | 0 | 0 |  | 0 |  | 0 |  | 0 | 0 | 0 |  | 0
|  | 0 |  | 0 | 0 | 0 |  | 0 |  | 0 |  | 0 | 0 | 0 |  | 0
|  | 0 |  | 0 | 0 | 0 |  | 0 |  | 0 |  | 0 | 0 | 0 |  | 0
|  | 0 |  | 0 | 0 | 0 |  | 0 |  | 0 |  | 0 | 0 | 0 |  | 0
|  | 0 |  | 0 | 0 | 0 |  | 0 |  | 0 |  | 0 | 0 | 0 |  | 0
|  | 0 |  | 0 | 0 | 0 |  | 0 |  | 0 |  | 0 | 0 | 0 |  | 0
|  | 0 |  | 0 | 0 | 0 |  | 0 |  | 0 |  | 0 | 0 | 0 |  | 0
|  | SUBTOTAL (N) | [5 empty] | 9.464 |  | SUBTOTAL (N) | [5 empty] | 143.1
|  | MATERIALES | [7 empty] | MATERIALES
|  | DESCRIPCION |  |  | UNIDAD | CANTIDAD | P. UNITARIO | COSTO |  | DESCRIPCION |  |  | UNIDAD | CANTIDAD | P. UNITARIO | COSTO
|  | MORDAZA PARA CABLE d=1" |  |  | u | 1 | 10.27 | 10.27 |  | Sistema de respiración autónoma certificado NIOSH 30 CFR paarte 11, subparte JEI |  |  | U | 1 | 4560 | 4560
|  | 0 |  |  | 0 | 0 | 0 | 0 |  | Lentes o gafas de seguridad |  |  | U | 1 | 2.14 | 2.14
|  | 0 |  |  | 0 | 0 | 0 | 0 |  | Protección cutanea(guantes) |  |  | U | 1 | 8.2 | 8.2
|  | 0 |  |  | 0 | 0 | 0 | 0 |  | Trajes de protección |  |  | U | 1 | 14 | 14
|  | 0 |  |  | 0 | 0 | 0 | 0 |  | Protección respiratoria, máscaras de gas de media cara |  |  | U | 1 | 50 | 50
|  | 0 |  |  | 0 | 0 | 0 | 0 |  | Botas de protección química |  |  | U | 1 | 60 | 60
|  | 0 |  |  | 0 | 0 | 0 | 0 |  | 0 |  |  | 0 | 0 | 0 | 0
|  | 0 |  |  | 0 | 0 | 0 | 0 |  | 0 |  |  | 0 | 0 | 0 | 0
|  | 0 |  |  | 0 | 0 | 0 | 0 |  | 0 |  |  | 0 | 0 | 0 | 0
|  | 0 |  |  | 0 | 0 | 0 | 0 |  | 0 |  |  | 0 | 0 | 0 | 0
|  | 0 |  |  | 0 | 0 | 0 | 0 |  | 0 |  |  | 0 | 0 | 0 | 0
|  | 0 |  |  | 0 | 0 | 0 | 0 |  | 0 |  |  | 0 | 0 | 0 | 0
|  | 0 |  |  | 0 | 0 | 0 | 0 |  | 0 |  |  | 0 | 0 | 0 | 0
|  | 0 |  |  | 0 | 0 | 0 | 0 |  | 0 |  |  | 0 | 0 | 0 | 0
|  | 0 |  |  | 0 | 0 | 0 | 0 |  | 0 |  |  | 0 | 0 | 0 | 0
|  | 0 |  |  | 0 | 0 | 0 | 0 |  | 0 |  |  | 0 | 0 | 0 | 0
|  | 0 |  |  | 0 | 0 | 0 | 0 |  | 0 |  |  | 0 | 0 | 0 | 0
|  | 0 |  |  | 0 | 0 | 0 | 0 |  | 0 |  |  | 0 | 0 | 0 | 0
|  | 0 |  |  | 0 | 0 | 0 | 0 |  | 0 |  |  | 0 | 0 | 0 | 0
|  | 0 |  |  | 0 | 0 | 0 | 0 |  | 0 |  |  | 0 | 0 | 0 | 0
|  | SUBTOTAL (O) | [5 empty] | 10.27 |  | SUBTOTAL (O) | [5 empty] | 4694.34
|  | TRANSPORTE | [7 empty] | TRANSPORTE
|  | DESCRIPCION |  |  | UNIDAD | CANTIDAD | TARIFA | COSTO |  | DESCRIPCION |  |  | UNIDAD | CANTIDAD | TARIFA | COSTO
|  | 0 |  |  | 0 | 0 | 0 | 0 |  | 0 |  |  | 0 | 0 | 0 | 0
|  | 0 |  |  | 0 | 0 | 0 | 0 |  | 0 |  |  | 0 | 0 | 0 | 0
|  | 0 |  |  | 0 | 0 | 0 | 0 |  | 0 |  |  | 0 | 0 | 0 | 0
|  | 0 |  |  | 0 | 0 | 0 | 0 |  | 0 |  |  | 0 | 0 | 0 | 0
|  | 0 |  |  | 0 | 0 | 0 | 0 |  | 0 |  |  | 0 | 0 | 0 | 0
|  | 0 |  |  | 0 | 0 | 0 | 0 |  | 0 |  |  | 0 | 0 | 0 | 0
|  | 0 |  |  | 0 | 0 | 0 | 0 |  | 0 |  |  | 0 | 0 | 0 | 0
|  | 0 |  |  | 0 | 0 | 0 | 0 |  | 0 |  |  | 0 | 0 | 0 | 0
|  | 0 |  |  | 0 | 0 | 0 | 0 |  | 0 |  |  | 0 | 0 | 0 | 0
|  | 0 |  |  | 0 | 0 | 0 | 0 |  | 0 |  |  | 0 | 0 | 0 | 0
|  | 0 |  |  | 0 | 0 | 0 | 0 |  | 0 |  |  | 0 | 0 | 0 | 0
|  | 0 |  |  | 0 | 0 | 0 | 0 |  | 0 |  |  | 0 | 0 | 0 | 0
|  | 0 |  |  | 0 | 0 | 0 | 0 |  | 0 |  |  | 0 | 0 | 0 | 0
|  | 0 |  |  | 0 | 0 | 0 | 0 |  | 0 |  |  | 0 | 0 | 0 | 0
|  | 0 |  |  | 0 | 0 | 0 | 0 |  | 0 |  |  | 0 | 0 | 0 | 0
|  | 0 |  |  | 0 | 0 | 0 | 0 |  | 0 |  |  | 0 | 0 | 0 | 0
|  | 0 |  |  | 0 | 0 | 0 | 0 |  | 0 |  |  | 0 | 0 | 0 | 0
|  | 0 |  |  | 0 | 0 | 0 | 0 |  | 0 |  |  | 0 | 0 | 0 | 0
|  | 0 |  |  | 0 | 0 | 0 | 0 |  | 0 |  |  | 0 | 0 | 0 | 0
|  | 0 |  |  | 0 | 0 | 0 | 0 |  | 0 |  |  | 0 | 0 | 0 | 0
|  | SUBTOTAL (P) | [5 empty] | 0 |  | SUBTOTAL (P) | [5 empty] | 0
|  | Piñas, Agosto del 2025 | [7 empty] | Piñas, Agosto del 2025
[5 empty] | TOTAL COSTOS DIRECTOS (M+N+O+P) |  |  | 20.2072 |  |  |  |  | TOTAL COSTOS DIRECTOS (M+N+O+P) |  |  | 4837.44
[5 empty] | INDIRECTOS Y UTILIDADES |  | 19.98% | 4.0374 |  |  |  |  | INDIRECTOS Y UTILIDADES |  | 19.98% | 966.5205
[5 empty] | OTROS INDIRECTOS | [7 empty] | OTROS INDIRECTOS
|  | ING. HÉCTOR IVÁN TAPIA ZÁRATE |  |  | COSTO TOTAL DEL RUBRO |  |  | 24.24 |  | ING. HÉCTOR IVÁN TAPIA ZÁRATE |  |  | COSTO TOTAL DEL RUBRO |  |  | 5803.96
|  | PROCURADOR COMÚN CONSORCIO HIDRO PIÑAS EC |  |  | VALOR OFERTADO |  |  | 24.24 |  | PROCURADOR COMÚN CONSORCIO HIDRO PIÑAS EC |  |  | VALOR OFERTADO |  |  | 5803.96
[8 empty] | Código: 12.22 | [7 empty] | Código: 33.03
|  | ANALISIS DE PRECIOS UNITARIOS | [7 empty] | ANALISIS DE PRECIOS UNITARIOS
|  | RUBRO: |  |  |  |  | 340 | DE 936 |  | RUBRO: |  |  |  |  | 935 | DE 936
|  | GUARDACABLE d=1" EN PASOS ELEVADOS | [5 empty] | 1.001 |  | SISTEMA DE NEUTRALIZACIÓN DE GAS CLORO(SCRUBBERS) | [5 empty] | 1.001
|  | DETALLE: |  |  |  |  | UNIDAD: | u |  | DETALLE: |  |  |  |  | UNIDAD: | U
|  | 0 | [7 empty] | 0
|  | EQUIPOS | [7 empty] | EQUIPOS
|  | DESCRIPCION |  | CANTIDAD | TARIFA | COSTO HORA | RENDIMIENTO | COSTO |  | DESCRIPCION |  | CANTIDAD | TARIFA | COSTO HORA | RENDIMIENTO | COSTO
|  | 0 |  | 0 | 0 | 0 |  | 0 |  | Herramientas manuales (5% M.O.) |  | 0 | 0 | 0 |  | 159.06
|  | Herramientas manuales (5% M.O.) |  | 0 | 0 | 0 |  | 0.4732 |  | 0 |  | 0 | 0 | 0 |  | 0
|  | 0 |  | 0 | 0 | 0 |  | 0 |  | 0 |  | 0 | 0 | 0 |  | 0
|  | 0 |  | 0 | 0 | 0 |  | 0 |  | 0 |  | 0 | 0 | 0 |  | 0
|  | 0 |  | 0 | 0 | 0 |  | 0 |  | 0 |  | 0 | 0 | 0 |  | 0
|  | 0 |  | 0 | 0 | 0 |  | 0 |  | 0 |  | 0 | 0 | 0 |  | 0
|  | 0 |  | 0 | 0 | 0 |  | 0 |  | 0 |  | 0 | 0 | 0 |  | 0
|  | 0 |  | 0 | 0 | 0 |  | 0 |  | 0 |  | 0 | 0 | 0 |  | 0
|  | 0 |  | 0 | 0 | 0 |  | 0 |  | 0 |  | 0 | 0 | 0 |  | 0
|  | 0 |  | 0 | 0 | 0 |  | 0 |  | 0 |  | 0 | 0 | 0 |  | 0
|  | 0 |  | 0 | 0 | 0 |  | 0 |  | 0 |  | 0 | 0 | 0 |  | 0
|  | 0 |  | 0 | 0 | 0 |  | 0 |  | 0 |  | 0 | 0 | 0 |  | 0
|  | 0 |  | 0 | 0 | 0 |  | 0 |  | 0 |  | 0 | 0 | 0 |  | 0
|  | 0 |  | 0 | 0 | 0 |  | 0 |  | 0 |  | 0 | 0 | 0 |  | 0
|  | 0 |  | 0 | 0 | 0 |  | 0 |  | 0 |  | 0 | 0 | 0 |  | 0
|  | 0 |  | 0 | 0 | 0 |  | 0 |  | 0 |  | 0 | 0 | 0 |  | 0
|  | 0 |  | 0 | 0 | 0 |  | 0 |  | 0 |  | 0 | 0 | 0 |  | 0
|  | 0 |  | 0 | 0 | 0 |  | 0 |  | 0 |  | 0 | 0 | 0 |  | 0
|  | 0 |  | 0 | 0 | 0 |  | 0 |  | 0 |  | 0 | 0 | 0 |  | 0
|  | 0 |  | 0 | 0 | 0 |  | 0 |  | 0 |  | 0 | 0 | 0 |  | 0
|  | SUBTOTAL (M) | [5 empty] | 0.4732 |  | SUBTOTAL (M) | [5 empty] | 159.06
|  | MANO DE OBRA | [7 empty] | MANO DE OBRA
|  | DESCRIPCION |  | CANTIDAD | JORNAL/HORA | COSTO-HORA | RENDIMIENTO | COSTO |  | DESCRIPCION |  | CANTIDAD | JORNAL/HORA | COSTO-HORA | RENDIMIENTO | COSTO
|  | Peón |  | 1 | 4.23 | 4.23 | 1 | 4.23 |  | Ingeniero Eléctrico |  | 1 | 4.77 | 4.77 | 120 | 572.4
|  | Albañil |  | 1 | 4.28 | 4.28 | 1 | 4.28 |  | Residente de Obra |  | 1 | 4.77 | 4.77 | 120 | 572.4
|  | Residente de Obra |  | 0.2 | 4.77 | 0.954 | 1 | 0.954 |  | Técnico electromecánico de construcción |  | 1 | 4.28 | 4.28 | 120 | 513.6
|  | 0 |  | 0 | 0 | 0 |  | 0 |  | Peón |  | 3 | 4.23 | 12.69 | 120 | 1522.8
|  | 0 |  | 0 | 0 | 0 |  | 0 |  | 0 |  | 0 | 0 | 0 |  | 0
|  | 0 |  | 0 | 0 | 0 |  | 0 |  | 0 |  | 0 | 0 | 0 |  | 0
|  | 0 |  | 0 | 0 | 0 |  | 0 |  | 0 |  | 0 | 0 | 0 |  | 0
|  | 0 |  | 0 | 0 | 0 |  | 0 |  | 0 |  | 0 | 0 | 0 |  | 0
|  | 0 |  | 0 | 0 | 0 |  | 0 |  | 0 |  | 0 | 0 | 0 |  | 0
|  | 0 |  | 0 | 0 | 0 |  | 0 |  | 0 |  | 0 | 0 | 0 |  | 0
|  | 0 |  | 0 | 0 | 0 |  | 0 |  | 0 |  | 0 | 0 | 0 |  | 0
|  | 0 |  | 0 | 0 | 0 |  | 0 |  | 0 |  | 0 | 0 | 0 |  | 0
|  | 0 |  | 0 | 0 | 0 |  | 0 |  | 0 |  | 0 | 0 | 0 |  | 0
|  | 0 |  | 0 | 0 | 0 |  | 0 |  | 0 |  | 0 | 0 | 0 |  | 0
|  | 0 |  | 0 | 0 | 0 |  | 0 |  | 0 |  | 0 | 0 | 0 |  | 0
|  | 0 |  | 0 | 0 | 0 |  | 0 |  | 0 |  | 0 | 0 | 0 |  | 0
|  | 0 |  | 0 | 0 | 0 |  | 0 |  | 0 |  | 0 | 0 | 0 |  | 0
|  | 0 |  | 0 | 0 | 0 |  | 0 |  | 0 |  | 0 | 0 | 0 |  | 0
|  | 0 |  | 0 | 0 | 0 |  | 0 |  | 0 |  | 0 | 0 | 0 |  | 0
|  | 0 |  | 0 | 0 | 0 |  | 0 |  | 0 |  | 0 | 0 | 0 |  | 0
|  | SUBTOTAL (N) | [5 empty] | 9.464 |  | SUBTOTAL (N) | [5 empty] | 3181.2
|  | MATERIALES | [7 empty] | MATERIALES
|  | DESCRIPCION |  |  | UNIDAD | CANTIDAD | P. UNITARIO | COSTO |  | DESCRIPCION |  |  | UNIDAD | CANTIDAD | P. UNITARIO | COSTO
|  | GUARDACABLE d=1" EN PASOS ELEVADOS |  |  | u | 1 | 4.63 | 4.63 |  | Scrubber Húmedo (Wet Scrubber de Cloro), flujo de extracción de aire entre 1000 a 2000 m3/h, con tanque neutralizador de 300 a 500 lit, en polipropileno o FRP, eficiencia de remoción > 99% para cloro |  |  | U | 1 | 45000 | 45000
|  | 0 |  |  | 0 | 0 | 0 | 0 |  | 0 |  |  | 0 | 0 | 0 | 0
|  | 0 |  |  | 0 | 0 | 0 | 0 |  | 0 |  |  | 0 | 0 | 0 | 0
|  | 0 |  |  | 0 | 0 | 0 | 0 |  | 0 |  |  | 0 | 0 | 0 | 0
|  | 0 |  |  | 0 | 0 | 0 | 0 |  | 0 |  |  | 0 | 0 | 0 | 0
|  | 0 |  |  | 0 | 0 | 0 | 0 |  | 0 |  |  | 0 | 0 | 0 | 0
|  | 0 |  |  | 0 | 0 | 0 | 0 |  | 0 |  |  | 0 | 0 | 0 | 0
|  | 0 |  |  | 0 | 0 | 0 | 0 |  | 0 |  |  | 0 | 0 | 0 | 0
|  | 0 |  |  | 0 | 0 | 0 | 0 |  | 0 |  |  | 0 | 0 | 0 | 0
|  | 0 |  |  | 0 | 0 | 0 | 0 |  | 0 |  |  | 0 | 0 | 0 | 0
|  | 0 |  |  | 0 | 0 | 0 | 0 |  | 0 |  |  | 0 | 0 | 0 | 0
|  | 0 |  |  | 0 | 0 | 0 | 0 |  | 0 |  |  | 0 | 0 | 0 | 0
|  | 0 |  |  | 0 | 0 | 0 | 0 |  | 0 |  |  | 0 | 0 | 0 | 0
|  | 0 |  |  | 0 | 0 | 0 | 0 |  | 0 |  |  | 0 | 0 | 0 | 0
|  | 0 |  |  | 0 | 0 | 0 | 0 |  | 0 |  |  | 0 | 0 | 0 | 0
|  | 0 |  |  | 0 | 0 | 0 | 0 |  | 0 |  |  | 0 | 0 | 0 | 0
|  | 0 |  |  | 0 | 0 | 0 | 0 |  | 0 |  |  | 0 | 0 | 0 | 0
|  | 0 |  |  | 0 | 0 | 0 | 0 |  | 0 |  |  | 0 | 0 | 0 | 0
|  | 0 |  |  | 0 | 0 | 0 | 0 |  | 0 |  |  | 0 | 0 | 0 | 0
|  | 0 |  |  | 0 | 0 | 0 | 0 |  | 0 |  |  | 0 | 0 | 0 | 0
|  | SUBTOTAL (O) | [5 empty] | 4.63 |  | SUBTOTAL (O) | [5 empty] | 45000
|  | TRANSPORTE | [7 empty] | TRANSPORTE
|  | DESCRIPCION |  |  | UNIDAD | CANTIDAD | TARIFA | COSTO |  | DESCRIPCION |  |  | UNIDAD | CANTIDAD | TARIFA | COSTO
|  | 0 |  |  | 0 | 0 | 0 | 0 |  | 0 |  |  | 0 | 0 | 0 | 0
|  | 0 |  |  | 0 | 0 | 0 | 0 |  | 0 |  |  | 0 | 0 | 0 | 0
|  | 0 |  |  | 0 | 0 | 0 | 0 |  | 0 |  |  | 0 | 0 | 0 | 0
|  | 0 |  |  | 0 | 0 | 0 | 0 |  | 0 |  |  | 0 | 0 | 0 | 0
|  | 0 |  |  | 0 | 0 | 0 | 0 |  | 0 |  |  | 0 | 0 | 0 | 0
|  | 0 |  |  | 0 | 0 | 0 | 0 |  | 0 |  |  | 0 | 0 | 0 | 0
|  | 0 |  |  | 0 | 0 | 0 | 0 |  | 0 |  |  | 0 | 0 | 0 | 0
|  | 0 |  |  | 0 | 0 | 0 | 0 |  | 0 |  |  | 0 | 0 | 0 | 0
|  | 0 |  |  | 0 | 0 | 0 | 0 |  | 0 |  |  | 0 | 0 | 0 | 0
|  | 0 |  |  | 0 | 0 | 0 | 0 |  | 0 |  |  | 0 | 0 | 0 | 0
|  | 0 |  |  | 0 | 0 | 0 | 0 |  | 0 |  |  | 0 | 0 | 0 | 0
|  | 0 |  |  | 0 | 0 | 0 | 0 |  | 0 |  |  | 0 | 0 | 0 | 0
|  | 0 |  |  | 0 | 0 | 0 | 0 |  | 0 |  |  | 0 | 0 | 0 | 0
|  | 0 |  |  | 0 | 0 | 0 | 0 |  | 0 |  |  | 0 | 0 | 0 | 0
|  | 0 |  |  | 0 | 0 | 0 | 0 |  | 0 |  |  | 0 | 0 | 0 | 0
|  | 0 |  |  | 0 | 0 | 0 | 0 |  | 0 |  |  | 0 | 0 | 0 | 0
|  | 0 |  |  | 0 | 0 | 0 | 0 |  | 0 |  |  | 0 | 0 | 0 | 0
|  | 0 |  |  | 0 | 0 | 0 | 0 |  | 0 |  |  | 0 | 0 | 0 | 0
|  | 0 |  |  | 0 | 0 | 0 | 0 |  | 0 |  |  | 0 | 0 | 0 | 0
|  | 0 |  |  | 0 | 0 | 0 | 0 |  | 0 |  |  | 0 | 0 | 0 | 0
|  | SUBTOTAL (P) | [5 empty] | 0 |  | SUBTOTAL (P) | [5 empty] | 0
|  | Piñas, Agosto del 2025 | [7 empty] | Piñas, Agosto del 2025
[5 empty] | TOTAL COSTOS DIRECTOS (M+N+O+P) |  |  | 14.5672 |  |  |  |  | TOTAL COSTOS DIRECTOS (M+N+O+P) |  |  | 48340.26
[5 empty] | INDIRECTOS Y UTILIDADES |  | 19.98% | 2.9105 |  |  |  |  | INDIRECTOS Y UTILIDADES |  | 19.98% | 9658.3839
[5 empty] | OTROS INDIRECTOS | [7 empty] | OTROS INDIRECTOS
|  | ING. HÉCTOR IVÁN TAPIA ZÁRATE |  |  | COSTO TOTAL DEL RUBRO |  |  | 17.48 |  | ING. HÉCTOR IVÁN TAPIA ZÁRATE |  |  | COSTO TOTAL DEL RUBRO |  |  | 57998.64
|  | PROCURADOR COMÚN CONSORCIO HIDRO PIÑAS EC |  |  | VALOR OFERTADO |  |  | 17.48 |  | PROCURADOR COMÚN CONSORCIO HIDRO PIÑAS EC |  |  | VALOR OFERTADO |  |  | 57998.64
[8 empty] | Código: 12.23 | [7 empty] | Código: 33.03
|  | ANALISIS DE PRECIOS UNITARIOS | [7 empty] | ANALISIS DE PRECIOS UNITARIOS
|  | RUBRO: |  |  |  |  | 341 | DE 936 |  | RUBRO: |  |  |  |  | 936 | DE 936
|  | GUARDACABLE d=1/4" EN PASOS ELEVADOS | [5 empty] | 1.001 |  | ANEMÓMETRO/VELETA METEOROLÓGICO | [5 empty] | 1.001
|  | DETALLE: |  |  |  |  | UNIDAD: | u |  | DETALLE: |  |  |  |  | UNIDAD: | U
|  | 0 | [7 empty] | 0
|  | EQUIPOS | [7 empty] | EQUIPOS
|  | DESCRIPCION |  | CANTIDAD | TARIFA | COSTO HORA | RENDIMIENTO | COSTO |  | DESCRIPCION |  | CANTIDAD | TARIFA | COSTO HORA | RENDIMIENTO | COSTO
|  | 0 |  | 0 | 0 | 0 |  | 0 |  | Herramientas manuales (5% M.O.) |  | 0 | 0 | 0 |  | 1.712
|  | Herramientas manuales (5% M.O.) |  | 0 | 0 | 0 |  | 0.4732 |  | 0 |  | 0 | 0 | 0 |  | 0
|  | 0 |  | 0 | 0 | 0 |  | 0 |  | 0 |  | 0 | 0 | 0 |  | 0
|  | 0 |  | 0 | 0 | 0 |  | 0 |  | 0 |  | 0 | 0 | 0 |  | 0
|  | 0 |  | 0 | 0 | 0 |  | 0 |  | 0 |  | 0 | 0 | 0 |  | 0
|  | 0 |  | 0 | 0 | 0 |  | 0 |  | 0 |  | 0 | 0 | 0 |  | 0
|  | 0 |  | 0 | 0 | 0 |  | 0 |  | 0 |  | 0 | 0 | 0 |  | 0
|  | 0 |  | 0 | 0 | 0 |  | 0 |  | 0 |  | 0 | 0 | 0 |  | 0
|  | 0 |  | 0 | 0 | 0 |  | 0 |  | 0 |  | 0 | 0 | 0 |  | 0
|  | 0 |  | 0 | 0 | 0 |  | 0 |  | 0 |  | 0 | 0 | 0 |  | 0
|  | 0 |  | 0 | 0 | 0 |  | 0 |  | 0 |  | 0 | 0 | 0 |  | 0
|  | 0 |  | 0 | 0 | 0 |  | 0 |  | 0 |  | 0 | 0 | 0 |  | 0
|  | 0 |  | 0 | 0 | 0 |  | 0 |  | 0 |  | 0 | 0 | 0 |  | 0
|  | 0 |  | 0 | 0 | 0 |  | 0 |  | 0 |  | 0 | 0 | 0 |  | 0
|  | 0 |  | 0 | 0 | 0 |  | 0 |  | 0 |  | 0 | 0 | 0 |  | 0
|  | 0 |  | 0 | 0 | 0 |  | 0 |  | 0 |  | 0 | 0 | 0 |  | 0
|  | 0 |  | 0 | 0 | 0 |  | 0 |  | 0 |  | 0 | 0 | 0 |  | 0
|  | 0 |  | 0 | 0 | 0 |  | 0 |  | 0 |  | 0 | 0 | 0 |  | 0
|  | 0 |  | 0 | 0 | 0 |  | 0 |  | 0 |  | 0 | 0 | 0 |  | 0
|  | 0 |  | 0 | 0 | 0 |  | 0 |  | 0 |  | 0 | 0 | 0 |  | 0
|  | SUBTOTAL (M) | [5 empty] | 0.4732 |  | SUBTOTAL (M) | [5 empty] | 1.712
|  | MANO DE OBRA | [7 empty] | MANO DE OBRA
|  | DESCRIPCION |  | CANTIDAD | JORNAL/HORA | COSTO-HORA | RENDIMIENTO | COSTO |  | DESCRIPCION |  | CANTIDAD | JORNAL/HORA | COSTO-HORA | RENDIMIENTO | COSTO
|  | Peón |  | 1 | 4.23 | 4.23 | 1 | 4.23 |  | Albañil |  | 1 | 4.28 | 4.28 | 4 | 17.12
|  | Albañil |  | 1 | 4.28 | 4.28 | 1 | 4.28 |  | Técnico electromecánico de construcción |  | 1 | 4.28 | 4.28 | 4 | 17.12
|  | Residente de Obra |  | 0.2 | 4.77 | 0.954 | 1 | 0.954 |  | 0 |  | 0 | 0 | 0 |  | 0
|  | 0 |  | 0 | 0 | 0 |  | 0 |  | 0 |  | 0 | 0 | 0 |  | 0
|  | 0 |  | 0 | 0 | 0 |  | 0 |  | 0 |  | 0 | 0 | 0 |  | 0
|  | 0 |  | 0 | 0 | 0 |  | 0 |  | 0 |  | 0 | 0 | 0 |  | 0
|  | 0 |  | 0 | 0 | 0 |  | 0 |  | 0 |  | 0 | 0 | 0 |  | 0
|  | 0 |  | 0 | 0 | 0 |  | 0 |  | 0 |  | 0 | 0 | 0 |  | 0
|  | 0 |  | 0 | 0 | 0 |  | 0 |  | 0 |  | 0 | 0 | 0 |  | 0
|  | 0 |  | 0 | 0 | 0 |  | 0 |  | 0 |  | 0 | 0 | 0 |  | 0
|  | 0 |  | 0 | 0 | 0 |  | 0 |  | 0 |  | 0 | 0 | 0 |  | 0
|  | 0 |  | 0 | 0 | 0 |  | 0 |  | 0 |  | 0 | 0 | 0 |  | 0
|  | 0 |  | 0 | 0 | 0 |  | 0 |  | 0 |  | 0 | 0 | 0 |  | 0
|  | 0 |  | 0 | 0 | 0 |  | 0 |  | 0 |  | 0 | 0 | 0 |  | 0
|  | 0 |  | 0 | 0 | 0 |  | 0 |  | 0 |  | 0 | 0 | 0 |  | 0
|  | 0 |  | 0 | 0 | 0 |  | 0 |  | 0 |  | 0 | 0 | 0 |  | 0
|  | 0 |  | 0 | 0 | 0 |  | 0 |  | 0 |  | 0 | 0 | 0 |  | 0
|  | 0 |  | 0 | 0 | 0 |  | 0 |  | 0 |  | 0 | 0 | 0 |  | 0
|  | 0 |  | 0 | 0 | 0 |  | 0 |  | 0 |  | 0 | 0 | 0 |  | 0
|  | 0 |  | 0 | 0 | 0 |  | 0 |  | 0 |  | 0 | 0 | 0 |  | 0
|  | SUBTOTAL (N) | [5 empty] | 9.464 |  | SUBTOTAL (N) | [5 empty] | 34.24
|  | MATERIALES | [7 empty] | MATERIALES
|  | DESCRIPCION |  |  | UNIDAD | CANTIDAD | P. UNITARIO | COSTO |  | DESCRIPCION |  |  | UNIDAD | CANTIDAD | P. UNITARIO | COSTO
|  | GUARDACABLE d=1/4" EN PASOS ELEVADOS |  |  | u | 1 | 1.63 | 1.63 |  | Anemómetro/veleta cuerpo de aluminio y elementos móviles en fibra de vidrio, con certificado de calibración y cable, resolución 0.06m, Constante de distancia 4.8m |  |  | u | 1 | 2070 | 2070
|  | 0 |  |  | 0 | 0 | 0 | 0 |  | 0 |  |  | 0 | 0 | 0 | 0
|  | 0 |  |  | 0 | 0 | 0 | 0 |  | 0 |  |  | 0 | 0 | 0 | 0
|  | 0 |  |  | 0 | 0 | 0 | 0 |  | 0 |  |  | 0 | 0 | 0 | 0
|  | 0 |  |  | 0 | 0 | 0 | 0 |  | 0 |  |  | 0 | 0 | 0 | 0
|  | 0 |  |  | 0 | 0 | 0 | 0 |  | 0 |  |  | 0 | 0 | 0 | 0
|  | 0 |  |  | 0 | 0 | 0 | 0 |  | 0 |  |  | 0 | 0 | 0 | 0
|  | 0 |  |  | 0 | 0 | 0 | 0 |  | 0 |  |  | 0 | 0 | 0 | 0
|  | 0 |  |  | 0 | 0 | 0 | 0 |  | 0 |  |  | 0 | 0 | 0 | 0
|  | 0 |  |  | 0 | 0 | 0 | 0 |  | 0 |  |  | 0 | 0 | 0 | 0
|  | 0 |  |  | 0 | 0 | 0 | 0 |  | 0 |  |  | 0 | 0 | 0 | 0
|  | 0 |  |  | 0 | 0 | 0 | 0 |  | 0 |  |  | 0 | 0 | 0 | 0
|  | 0 |  |  | 0 | 0 | 0 | 0 |  | 0 |  |  | 0 | 0 | 0 | 0
|  | 0 |  |  | 0 | 0 | 0 | 0 |  | 0 |  |  | 0 | 0 | 0 | 0
|  | 0 |  |  | 0 | 0 | 0 | 0 |  | 0 |  |  | 0 | 0 | 0 | 0
|  | 0 |  |  | 0 | 0 | 0 | 0 |  | 0 |  |  | 0 | 0 | 0 | 0
|  | 0 |  |  | 0 | 0 | 0 | 0 |  | 0 |  |  | 0 | 0 | 0 | 0
|  | 0 |  |  | 0 | 0 | 0 | 0 |  | 0 |  |  | 0 | 0 | 0 | 0
|  | 0 |  |  | 0 | 0 | 0 | 0 |  | 0 |  |  | 0 | 0 | 0 | 0
|  | 0 |  |  | 0 | 0 | 0 | 0 |  | 0 |  |  | 0 | 0 | 0 | 0
|  | SUBTOTAL (O) | [5 empty] | 1.63 |  | SUBTOTAL (O) | [5 empty] | 2070
|  | TRANSPORTE | [7 empty] | TRANSPORTE
|  | DESCRIPCION |  |  | UNIDAD | CANTIDAD | TARIFA | COSTO |  | DESCRIPCION |  |  | UNIDAD | CANTIDAD | TARIFA | COSTO
|  | 0 |  |  | 0 | 0 | 0 | 0 |  | 0 |  |  | 0 | 0 | 0 | 0
|  | 0 |  |  | 0 | 0 | 0 | 0 |  | 0 |  |  | 0 | 0 | 0 | 0
|  | 0 |  |  | 0 | 0 | 0 | 0 |  | 0 |  |  | 0 | 0 | 0 | 0
|  | 0 |  |  | 0 | 0 | 0 | 0 |  | 0 |  |  | 0 | 0 | 0 | 0
|  | 0 |  |  | 0 | 0 | 0 | 0 |  | 0 |  |  | 0 | 0 | 0 | 0
|  | 0 |  |  | 0 | 0 | 0 | 0 |  | 0 |  |  | 0 | 0 | 0 | 0
|  | 0 |  |  | 0 | 0 | 0 | 0 |  | 0 |  |  | 0 | 0 | 0 | 0
|  | 0 |  |  | 0 | 0 | 0 | 0 |  | 0 |  |  | 0 | 0 | 0 | 0
|  | 0 |  |  | 0 | 0 | 0 | 0 |  | 0 |  |  | 0 | 0 | 0 | 0
|  | 0 |  |  | 0 | 0 | 0 | 0 |  | 0 |  |  | 0 | 0 | 0 | 0
|  | 0 |  |  | 0 | 0 | 0 | 0 |  | 0 |  |  | 0 | 0 | 0 | 0
|  | 0 |  |  | 0 | 0 | 0 | 0 |  | 0 |  |  | 0 | 0 | 0 | 0
|  | 0 |  |  | 0 | 0 | 0 | 0 |  | 0 |  |  | 0 | 0 | 0 | 0
|  | 0 |  |  | 0 | 0 | 0 | 0 |  | 0 |  |  | 0 | 0 | 0 | 0
|  | 0 |  |  | 0 | 0 | 0 | 0 |  | 0 |  |  | 0 | 0 | 0 | 0
|  | 0 |  |  | 0 | 0 | 0 | 0 |  | 0 |  |  | 0 | 0 | 0 | 0
|  | 0 |  |  | 0 | 0 | 0 | 0 |  | 0 |  |  | 0 | 0 | 0 | 0
|  | 0 |  |  | 0 | 0 | 0 | 0 |  | 0 |  |  | 0 | 0 | 0 | 0
|  | 0 |  |  | 0 | 0 | 0 | 0 |  | 0 |  |  | 0 | 0 | 0 | 0
|  | 0 |  |  | 0 | 0 | 0 | 0 |  | 0 |  |  | 0 | 0 | 0 | 0
|  | SUBTOTAL (P) | [5 empty] | 0 |  | SUBTOTAL (P) | [5 empty] | 0
|  | Piñas, Agosto del 2025 | [7 empty] | Piñas, Agosto del 2025
[5 empty] | TOTAL COSTOS DIRECTOS (M+N+O+P) |  |  | 11.5672 |  |  |  |  | TOTAL COSTOS DIRECTOS (M+N+O+P) |  |  | 2105.952
[5 empty] | INDIRECTOS Y UTILIDADES |  | 19.98% | 2.3111 |  |  |  |  | INDIRECTOS Y UTILIDADES |  | 19.98% | 420.7692
[5 empty] | OTROS INDIRECTOS | [7 empty] | OTROS INDIRECTOS
|  | ING. HÉCTOR IVÁN TAPIA ZÁRATE |  |  | COSTO TOTAL DEL RUBRO |  |  | 13.88 |  | ING. HÉCTOR IVÁN TAPIA ZÁRATE |  |  | COSTO TOTAL DEL RUBRO |  |  | 2526.72
|  | PROCURADOR COMÚN CONSORCIO HIDRO PIÑAS EC |  |  | VALOR OFERTADO |  |  | 13.88 |  | PROCURADOR COMÚN CONSORCIO HIDRO PIÑAS EC |  |  | VALOR OFERTADO |  |  | 2526.72
Código: 12.24
ANALISIS DE PRECIOS UNITARIOS
|  | RUBRO: |  |  |  |  | 342 | DE 936
|  | GUARDACABLE d=1/2" EN PASOS ELEVADOS | [5 empty] | 1.001
|  | DETALLE: |  |  |  |  | UNIDAD: | u
0
EQUIPOS
|  | DESCRIPCION |  | CANTIDAD | TARIFA | COSTO HORA | RENDIMIENTO | COSTO
|  | 0 |  | 0 | 0 | 0 |  | 0
|  | Herramientas manuales (5% M.O.) |  | 0 | 0 | 0 |  | 0.4732
|  | 0 |  | 0 | 0 | 0 |  | 0
|  | 0 |  | 0 | 0 | 0 |  | 0
|  | 0 |  | 0 | 0 | 0 |  | 0
|  | 0 |  | 0 | 0 | 0 |  | 0
|  | 0 |  | 0 | 0 | 0 |  | 0
|  | 0 |  | 0 | 0 | 0 |  | 0
|  | 0 |  | 0 | 0 | 0 |  | 0
|  | 0 |  | 0 | 0 | 0 |  | 0
|  | 0 |  | 0 | 0 | 0 |  | 0
|  | 0 |  | 0 | 0 | 0 |  | 0
|  | 0 |  | 0 | 0 | 0 |  | 0
|  | 0 |  | 0 | 0 | 0 |  | 0
|  | 0 |  | 0 | 0 | 0 |  | 0
|  | 0 |  | 0 | 0 | 0 |  | 0
|  | 0 |  | 0 | 0 | 0 |  | 0
|  | 0 |  | 0 | 0 | 0 |  | 0
|  | 0 |  | 0 | 0 | 0 |  | 0
|  | 0 |  | 0 | 0 | 0 |  | 0
|  | SUBTOTAL (M) | [5 empty] | 0.4732
MANO DE OBRA
|  | DESCRIPCION |  | CANTIDAD | JORNAL/HORA | COSTO-HORA | RENDIMIENTO | COSTO
|  | Peón |  | 1 | 4.23 | 4.23 | 1 | 4.23
|  | Albañil |  | 1 | 4.28 | 4.28 | 1 | 4.28
|  | Residente de Obra |  | 0.2 | 4.77 | 0.954 | 1 | 0.954
|  | 0 |  | 0 | 0 | 0 |  | 0
|  | 0 |  | 0 | 0 | 0 |  | 0
|  | 0 |  | 0 | 0 | 0 |  | 0
|  | 0 |  | 0 | 0 | 0 |  | 0
|  | 0 |  | 0 | 0 | 0 |  | 0
|  | 0 |  | 0 | 0 | 0 |  | 0
|  | 0 |  | 0 | 0 | 0 |  | 0
|  | 0 |  | 0 | 0 | 0 |  | 0
|  | 0 |  | 0 | 0 | 0 |  | 0
|  | 0 |  | 0 | 0 | 0 |  | 0
|  | 0 |  | 0 | 0 | 0 |  | 0
|  | 0 |  | 0 | 0 | 0 |  | 0
|  | 0 |  | 0 | 0 | 0 |  | 0
|  | 0 |  | 0 | 0 | 0 |  | 0
|  | 0 |  | 0 | 0 | 0 |  | 0
|  | 0 |  | 0 | 0 | 0 |  | 0
|  | 0 |  | 0 | 0 | 0 |  | 0
|  | SUBTOTAL (N) | [5 empty] | 9.464
MATERIALES
|  | DESCRIPCION |  |  | UNIDAD | CANTIDAD | P. UNITARIO | COSTO
|  | GUARDACABLE d=1/2" EN PASOS ELEVADOS |  |  | u | 1 | 2.17 | 2.17
|  | 0 |  |  | 0 | 0 | 0 | 0
|  | 0 |  |  | 0 | 0 | 0 | 0
|  | 0 |  |  | 0 | 0 | 0 | 0
|  | 0 |  |  | 0 | 0 | 0 | 0
|  | 0 |  |  | 0 | 0 | 0 | 0
|  | 0 |  |  | 0 | 0 | 0 | 0
|  | 0 |  |  | 0 | 0 | 0 | 0
|  | 0 |  |  | 0 | 0 | 0 | 0
|  | 0 |  |  | 0 | 0 | 0 | 0
|  | 0 |  |  | 0 | 0 | 0 | 0
|  | 0 |  |  | 0 | 0 | 0 | 0
|  | 0 |  |  | 0 | 0 | 0 | 0
|  | 0 |  |  | 0 | 0 | 0 | 0
|  | 0 |  |  | 0 | 0 | 0 | 0
|  | 0 |  |  | 0 | 0 | 0 | 0
|  | 0 |  |  | 0 | 0 | 0 | 0
|  | 0 |  |  | 0 | 0 | 0 | 0
|  | 0 |  |  | 0 | 0 | 0 | 0
|  | 0 |  |  | 0 | 0 | 0 | 0
|  | SUBTOTAL (O) | [5 empty] | 2.17
TRANSPORTE
|  | DESCRIPCION |  |  | UNIDAD | CANTIDAD | TARIFA | COSTO
|  | 0 |  |  | 0 | 0 | 0 | 0
|  | 0 |  |  | 0 | 0 | 0 | 0
|  | 0 |  |  | 0 | 0 | 0 | 0
|  | 0 |  |  | 0 | 0 | 0 | 0
|  | 0 |  |  | 0 | 0 | 0 | 0
|  | 0 |  |  | 0 | 0 | 0 | 0
|  | 0 |  |  | 0 | 0 | 0 | 0
|  | 0 |  |  | 0 | 0 | 0 | 0
|  | 0 |  |  | 0 | 0 | 0 | 0
|  | 0 |  |  | 0 | 0 | 0 | 0
|  | 0 |  |  | 0 | 0 | 0 | 0
|  | 0 |  |  | 0 | 0 | 0 | 0
|  | 0 |  |  | 0 | 0 | 0 | 0
|  | 0 |  |  | 0 | 0 | 0 | 0
|  | 0 |  |  | 0 | 0 | 0 | 0
|  | 0 |  |  | 0 | 0 | 0 | 0
|  | 0 |  |  | 0 | 0 | 0 | 0
|  | 0 |  |  | 0 | 0 | 0 | 0
|  | 0 |  |  | 0 | 0 | 0 | 0
|  | 0 |  |  | 0 | 0 | 0 | 0
|  | SUBTOTAL (P) | [5 empty] | 0
Piñas, Agosto del 2025
[5 empty] | TOTAL COSTOS DIRECTOS (M+N+O+P) |  |  | 12.1072
[5 empty] | INDIRECTOS Y UTILIDADES |  | 19.98% | 2.419
OTROS INDIRECTOS
|  | ING. HÉCTOR IVÁN TAPIA ZÁRATE |  |  | COSTO TOTAL DEL RUBRO |  |  | 14.53
|  | PROCURADOR COMÚN CONSORCIO HIDRO PIÑAS EC |  |  | VALOR OFERTADO |  |  | 14.53
Código: 12.25
ANALISIS DE PRECIOS UNITARIOS
|  | RUBRO: |  |  |  |  | 343 | DE 936
|  | Polea para cable de 3/4-1" en paso elevado | [5 empty] | 1.001
|  | DETALLE: |  |  |  |  | UNIDAD: | u
0
EQUIPOS
|  | DESCRIPCION |  | CANTIDAD | TARIFA | COSTO HORA | RENDIMIENTO | COSTO
|  | 0 |  | 0 | 0 | 0 |  | 0
|  | Herramientas manuales (5% M.O.) |  | 0 | 0 | 0 |  | 0.4732
|  | 0 |  | 0 | 0 | 0 |  | 0
|  | 0 |  | 0 | 0 | 0 |  | 0
|  | 0 |  | 0 | 0 | 0 |  | 0
|  | 0 |  | 0 | 0 | 0 |  | 0
|  | 0 |  | 0 | 0 | 0 |  | 0
|  | 0 |  | 0 | 0 | 0 |  | 0
|  | 0 |  | 0 | 0 | 0 |  | 0
|  | 0 |  | 0 | 0 | 0 |  | 0
|  | 0 |  | 0 | 0 | 0 |  | 0
|  | 0 |  | 0 | 0 | 0 |  | 0
|  | 0 |  | 0 | 0 | 0 |  | 0
|  | 0 |  | 0 | 0 | 0 |  | 0
|  | 0 |  | 0 | 0 | 0 |  | 0
|  | 0 |  | 0 | 0 | 0 |  | 0
|  | 0 |  | 0 | 0 | 0 |  | 0
|  | 0 |  | 0 | 0 | 0 |  | 0
|  | 0 |  | 0 | 0 | 0 |  | 0
|  | 0 |  | 0 | 0 | 0 |  | 0
|  | SUBTOTAL (M) | [5 empty] | 0.4732
MANO DE OBRA
|  | DESCRIPCION |  | CANTIDAD | JORNAL/HORA | COSTO-HORA | RENDIMIENTO | COSTO
|  | Peón |  | 1 | 4.23 | 4.23 | 1 | 4.23
|  | Albañil |  | 1 | 4.28 | 4.28 | 1 | 4.28
|  | Residente de Obra |  | 0.2 | 4.77 | 0.954 | 1 | 0.954
|  | 0 |  | 0 | 0 | 0 |  | 0
|  | 0 |  | 0 | 0 | 0 |  | 0
|  | 0 |  | 0 | 0 | 0 |  | 0
|  | 0 |  | 0 | 0 | 0 |  | 0
|  | 0 |  | 0 | 0 | 0 |  | 0
|  | 0 |  | 0 | 0 | 0 |  | 0
|  | 0 |  | 0 | 0 | 0 |  | 0
|  | 0 |  | 0 | 0 | 0 |  | 0
|  | 0 |  | 0 | 0 | 0 |  | 0
|  | 0 |  | 0 | 0 | 0 |  | 0
|  | 0 |  | 0 | 0 | 0 |  | 0
|  | 0 |  | 0 | 0 | 0 |  | 0
|  | 0 |  | 0 | 0 | 0 |  | 0
|  | 0 |  | 0 | 0 | 0 |  | 0
|  | 0 |  | 0 | 0 | 0 |  | 0
|  | 0 |  | 0 | 0 | 0 |  | 0
|  | 0 |  | 0 | 0 | 0 |  | 0
|  | SUBTOTAL (N) | [5 empty] | 9.464
MATERIALES
|  | DESCRIPCION |  |  | UNIDAD | CANTIDAD | P. UNITARIO | COSTO
|  | Polea para cable de 3/4-1" en paso elevado |  |  | u | 1 | 85.73 | 85.73
|  | 0 |  |  | 0 | 0 | 0 | 0
|  | 0 |  |  | 0 | 0 | 0 | 0
|  | 0 |  |  | 0 | 0 | 0 | 0
|  | 0 |  |  | 0 | 0 | 0 | 0
|  | 0 |  |  | 0 | 0 | 0 | 0
|  | 0 |  |  | 0 | 0 | 0 | 0
|  | 0 |  |  | 0 | 0 | 0 | 0
|  | 0 |  |  | 0 | 0 | 0 | 0
|  | 0 |  |  | 0 | 0 | 0 | 0
|  | 0 |  |  | 0 | 0 | 0 | 0
|  | 0 |  |  | 0 | 0 | 0 | 0
|  | 0 |  |  | 0 | 0 | 0 | 0
|  | 0 |  |  | 0 | 0 | 0 | 0
|  | 0 |  |  | 0 | 0 | 0 | 0
|  | 0 |  |  | 0 | 0 | 0 | 0
|  | 0 |  |  | 0 | 0 | 0 | 0
|  | 0 |  |  | 0 | 0 | 0 | 0
|  | 0 |  |  | 0 | 0 | 0 | 0
|  | 0 |  |  | 0 | 0 | 0 | 0
|  | SUBTOTAL (O) | [5 empty] | 85.73
TRANSPORTE
|  | DESCRIPCION |  |  | UNIDAD | CANTIDAD | TARIFA | COSTO
|  | 0 |  |  | 0 | 0 | 0 | 0
|  | 0 |  |  | 0 | 0 | 0 | 0
|  | 0 |  |  | 0 | 0 | 0 | 0
|  | 0 |  |  | 0 | 0 | 0 | 0
|  | 0 |  |  | 0 | 0 | 0 | 0
|  | 0 |  |  | 0 | 0 | 0 | 0
|  | 0 |  |  | 0 | 0 | 0 | 0
|  | 0 |  |  | 0 | 0 | 0 | 0
|  | 0 |  |  | 0 | 0 | 0 | 0
|  | 0 |  |  | 0 | 0 | 0 | 0
|  | 0 |  |  | 0 | 0 | 0 | 0
|  | 0 |  |  | 0 | 0 | 0 | 0
|  | 0 |  |  | 0 | 0 | 0 | 0
|  | 0 |  |  | 0 | 0 | 0 | 0
|  | 0 |  |  | 0 | 0 | 0 | 0
|  | 0 |  |  | 0 | 0 | 0 | 0
|  | 0 |  |  | 0 | 0 | 0 | 0
|  | 0 |  |  | 0 | 0 | 0 | 0
|  | 0 |  |  | 0 | 0 | 0 | 0
|  | 0 |  |  | 0 | 0 | 0 | 0
|  | SUBTOTAL (P) | [5 empty] | 0
Piñas, Agosto del 2025
[5 empty] | TOTAL COSTOS DIRECTOS (M+N+O+P) |  |  | 95.6672
[5 empty] | INDIRECTOS Y UTILIDADES |  | 19.98% | 19.1143
OTROS INDIRECTOS
|  | ING. HÉCTOR IVÁN TAPIA ZÁRATE |  |  | COSTO TOTAL DEL RUBRO |  |  | 114.78
|  | PROCURADOR COMÚN CONSORCIO HIDRO PIÑAS EC |  |  | VALOR OFERTADO |  |  | 114.78
Código: 12.26
ANALISIS DE PRECIOS UNITARIOS
|  | RUBRO: |  |  |  |  | 344 | DE 936
|  | PASADOR PARA CABLE | [5 empty] | 1.001
|  | DETALLE: |  |  |  |  | UNIDAD: | u
0
EQUIPOS
|  | DESCRIPCION |  | CANTIDAD | TARIFA | COSTO HORA | RENDIMIENTO | COSTO
|  | 0 |  | 0 | 0 | 0 |  | 0
|  | Herramientas manuales (5% M.O.) |  | 0 | 0 | 0 |  | 0.4732
|  | 0 |  | 0 | 0 | 0 |  | 0
|  | 0 |  | 0 | 0 | 0 |  | 0
|  | 0 |  | 0 | 0 | 0 |  | 0
|  | 0 |  | 0 | 0 | 0 |  | 0
|  | 0 |  | 0 | 0 | 0 |  | 0
|  | 0 |  | 0 | 0 | 0 |  | 0
|  | 0 |  | 0 | 0 | 0 |  | 0
|  | 0 |  | 0 | 0 | 0 |  | 0
|  | 0 |  | 0 | 0 | 0 |  | 0
|  | 0 |  | 0 | 0 | 0 |  | 0
|  | 0 |  | 0 | 0 | 0 |  | 0
|  | 0 |  | 0 | 0 | 0 |  | 0
|  | 0 |  | 0 | 0 | 0 |  | 0
|  | 0 |  | 0 | 0 | 0 |  | 0
|  | 0 |  | 0 | 0 | 0 |  | 0
|  | 0 |  | 0 | 0 | 0 |  | 0
|  | 0 |  | 0 | 0 | 0 |  | 0
|  | 0 |  | 0 | 0 | 0 |  | 0
|  | SUBTOTAL (M) | [5 empty] | 0.4732
MANO DE OBRA
|  | DESCRIPCION |  | CANTIDAD | JORNAL/HORA | COSTO-HORA | RENDIMIENTO | COSTO
|  | Peón |  | 1 | 4.23 | 4.23 | 1 | 4.23
|  | Albañil |  | 1 | 4.28 | 4.28 | 1 | 4.28
|  | Residente de Obra |  | 0.2 | 4.77 | 0.954 | 1 | 0.954
|  | 0 |  | 0 | 0 | 0 |  | 0
|  | 0 |  | 0 | 0 | 0 |  | 0
|  | 0 |  | 0 | 0 | 0 |  | 0
|  | 0 |  | 0 | 0 | 0 |  | 0
|  | 0 |  | 0 | 0 | 0 |  | 0
|  | 0 |  | 0 | 0 | 0 |  | 0
|  | 0 |  | 0 | 0 | 0 |  | 0
|  | 0 |  | 0 | 0 | 0 |  | 0
|  | 0 |  | 0 | 0 | 0 |  | 0
|  | 0 |  | 0 | 0 | 0 |  | 0
|  | 0 |  | 0 | 0 | 0 |  | 0
|  | 0 |  | 0 | 0 | 0 |  | 0
|  | 0 |  | 0 | 0 | 0 |  | 0
|  | 0 |  | 0 | 0 | 0 |  | 0
|  | 0 |  | 0 | 0 | 0 |  | 0
|  | 0 |  | 0 | 0 | 0 |  | 0
|  | 0 |  | 0 | 0 | 0 |  | 0
|  | SUBTOTAL (N) | [5 empty] | 9.464
MATERIALES
|  | DESCRIPCION |  |  | UNIDAD | CANTIDAD | P. UNITARIO | COSTO
|  | PASADOR PARA CABLE |  |  | u | 1 | 7.8 | 7.8
|  | 0 |  |  | 0 | 0 | 0 | 0
|  | 0 |  |  | 0 | 0 | 0 | 0
|  | 0 |  |  | 0 | 0 | 0 | 0
|  | 0 |  |  | 0 | 0 | 0 | 0
|  | 0 |  |  | 0 | 0 | 0 | 0
|  | 0 |  |  | 0 | 0 | 0 | 0
|  | 0 |  |  | 0 | 0 | 0 | 0
|  | 0 |  |  | 0 | 0 | 0 | 0
|  | 0 |  |  | 0 | 0 | 0 | 0
|  | 0 |  |  | 0 | 0 | 0 | 0
|  | 0 |  |  | 0 | 0 | 0 | 0
|  | 0 |  |  | 0 | 0 | 0 | 0
|  | 0 |  |  | 0 | 0 | 0 | 0
|  | 0 |  |  | 0 | 0 | 0 | 0
|  | 0 |  |  | 0 | 0 | 0 | 0
|  | 0 |  |  | 0 | 0 | 0 | 0
|  | 0 |  |  | 0 | 0 | 0 | 0
|  | 0 |  |  | 0 | 0 | 0 | 0
|  | 0 |  |  | 0 | 0 | 0 | 0
|  | SUBTOTAL (O) | [5 empty] | 7.8
TRANSPORTE
|  | DESCRIPCION |  |  | UNIDAD | CANTIDAD | TARIFA | COSTO
|  | 0 |  |  | 0 | 0 | 0 | 0
|  | 0 |  |  | 0 | 0 | 0 | 0
|  | 0 |  |  | 0 | 0 | 0 | 0
|  | 0 |  |  | 0 | 0 | 0 | 0
|  | 0 |  |  | 0 | 0 | 0 | 0
|  | 0 |  |  | 0 | 0 | 0 | 0
|  | 0 |  |  | 0 | 0 | 0 | 0
|  | 0 |  |  | 0 | 0 | 0 | 0
|  | 0 |  |  | 0 | 0 | 0 | 0
|  | 0 |  |  | 0 | 0 | 0 | 0
|  | 0 |  |  | 0 | 0 | 0 | 0
|  | 0 |  |  | 0 | 0 | 0 | 0
|  | 0 |  |  | 0 | 0 | 0 | 0
|  | 0 |  |  | 0 | 0 | 0 | 0
|  | 0 |  |  | 0 | 0 | 0 | 0
|  | 0 |  |  | 0 | 0 | 0 | 0
|  | 0 |  |  | 0 | 0 | 0 | 0
|  | 0 |  |  | 0 | 0 | 0 | 0
|  | 0 |  |  | 0 | 0 | 0 | 0
|  | 0 |  |  | 0 | 0 | 0 | 0
|  | SUBTOTAL (P) | [5 empty] | 0
Piñas, Agosto del 2025
[5 empty] | TOTAL COSTOS DIRECTOS (M+N+O+P) |  |  | 17.7372
[5 empty] | INDIRECTOS Y UTILIDADES |  | 19.98% | 3.5439
OTROS INDIRECTOS
|  | ING. HÉCTOR IVÁN TAPIA ZÁRATE |  |  | COSTO TOTAL DEL RUBRO |  |  | 21.28
|  | PROCURADOR COMÚN CONSORCIO HIDRO PIÑAS EC |  |  | VALOR OFERTADO |  |  | 21.28
Código: 12.27
ANALISIS DE PRECIOS UNITARIOS
|  | RUBRO: |  |  |  |  | 345 | DE 936
|  | TENSOR 2" | [5 empty] | 1.001
|  | DETALLE: |  |  |  |  | UNIDAD: | u
0
EQUIPOS
|  | DESCRIPCION |  | CANTIDAD | TARIFA | COSTO HORA | RENDIMIENTO | COSTO
|  | 0 |  | 0 | 0 | 0 |  | 0
|  | Herramientas manuales (5% M.O.) |  | 0 | 0 | 0 |  | 0.4732
|  | 0 |  | 0 | 0 | 0 |  | 0
|  | 0 |  | 0 | 0 | 0 |  | 0
|  | 0 |  | 0 | 0 | 0 |  | 0
|  | 0 |  | 0 | 0 | 0 |  | 0
|  | 0 |  | 0 | 0 | 0 |  | 0
|  | 0 |  | 0 | 0 | 0 |  | 0
|  | 0 |  | 0 | 0 | 0 |  | 0
|  | 0 |  | 0 | 0 | 0 |  | 0
|  | 0 |  | 0 | 0 | 0 |  | 0
|  | 0 |  | 0 | 0 | 0 |  | 0
|  | 0 |  | 0 | 0 | 0 |  | 0
|  | 0 |  | 0 | 0 | 0 |  | 0
|  | 0 |  | 0 | 0 | 0 |  | 0
|  | 0 |  | 0 | 0 | 0 |  | 0
|  | 0 |  | 0 | 0 | 0 |  | 0
|  | 0 |  | 0 | 0 | 0 |  | 0
|  | 0 |  | 0 | 0 | 0 |  | 0
|  | 0 |  | 0 | 0 | 0 |  | 0
|  | SUBTOTAL (M) | [5 empty] | 0.4732
MANO DE OBRA
|  | DESCRIPCION |  | CANTIDAD | JORNAL/HORA | COSTO-HORA | RENDIMIENTO | COSTO
|  | Peón |  | 1 | 4.23 | 4.23 | 1 | 4.23
|  | Albañil |  | 1 | 4.28 | 4.28 | 1 | 4.28
|  | Residente de Obra |  | 0.2 | 4.77 | 0.954 | 1 | 0.954
|  | 0 |  | 0 | 0 | 0 |  | 0
|  | 0 |  | 0 | 0 | 0 |  | 0
|  | 0 |  | 0 | 0 | 0 |  | 0
|  | 0 |  | 0 | 0 | 0 |  | 0
|  | 0 |  | 0 | 0 | 0 |  | 0
|  | 0 |  | 0 | 0 | 0 |  | 0
|  | 0 |  | 0 | 0 | 0 |  | 0
|  | 0 |  | 0 | 0 | 0 |  | 0
|  | 0 |  | 0 | 0 | 0 |  | 0
|  | 0 |  | 0 | 0 | 0 |  | 0
|  | 0 |  | 0 | 0 | 0 |  | 0
|  | 0 |  | 0 | 0 | 0 |  | 0
|  | 0 |  | 0 | 0 | 0 |  | 0
|  | 0 |  | 0 | 0 | 0 |  | 0
|  | 0 |  | 0 | 0 | 0 |  | 0
|  | 0 |  | 0 | 0 | 0 |  | 0
|  | 0 |  | 0 | 0 | 0 |  | 0
|  | SUBTOTAL (N) | [5 empty] | 9.464
MATERIALES
|  | DESCRIPCION |  |  | UNIDAD | CANTIDAD | P. UNITARIO | COSTO
|  | TENSOR 2" |  |  | u | 1 | 94.37 | 94.37
|  | 0 |  |  | 0 | 0 | 0 | 0
|  | 0 |  |  | 0 | 0 | 0 | 0
|  | 0 |  |  | 0 | 0 | 0 | 0
|  | 0 |  |  | 0 | 0 | 0 | 0
|  | 0 |  |  | 0 | 0 | 0 | 0
|  | 0 |  |  | 0 | 0 | 0 | 0
|  | 0 |  |  | 0 | 0 | 0 | 0
|  | 0 |  |  | 0 | 0 | 0 | 0
|  | 0 |  |  | 0 | 0 | 0 | 0
|  | 0 |  |  | 0 | 0 | 0 | 0
|  | 0 |  |  | 0 | 0 | 0 | 0
|  | 0 |  |  | 0 | 0 | 0 | 0
|  | 0 |  |  | 0 | 0 | 0 | 0
|  | 0 |  |  | 0 | 0 | 0 | 0
|  | 0 |  |  | 0 | 0 | 0 | 0
|  | 0 |  |  | 0 | 0 | 0 | 0
|  | 0 |  |  | 0 | 0 | 0 | 0
|  | 0 |  |  | 0 | 0 | 0 | 0
|  | 0 |  |  | 0 | 0 | 0 | 0
|  | SUBTOTAL (O) | [5 empty] | 94.37
TRANSPORTE
|  | DESCRIPCION |  |  | UNIDAD | CANTIDAD | TARIFA | COSTO
|  | 0 |  |  | 0 | 0 | 0 | 0
|  | 0 |  |  | 0 | 0 | 0 | 0
|  | 0 |  |  | 0 | 0 | 0 | 0
|  | 0 |  |  | 0 | 0 | 0 | 0
|  | 0 |  |  | 0 | 0 | 0 | 0
|  | 0 |  |  | 0 | 0 | 0 | 0
|  | 0 |  |  | 0 | 0 | 0 | 0
|  | 0 |  |  | 0 | 0 | 0 | 0
|  | 0 |  |  | 0 | 0 | 0 | 0
|  | 0 |  |  | 0 | 0 | 0 | 0
|  | 0 |  |  | 0 | 0 | 0 | 0
|  | 0 |  |  | 0 | 0 | 0 | 0
|  | 0 |  |  | 0 | 0 | 0 | 0
|  | 0 |  |  | 0 | 0 | 0 | 0
|  | 0 |  |  | 0 | 0 | 0 | 0
|  | 0 |  |  | 0 | 0 | 0 | 0
|  | 0 |  |  | 0 | 0 | 0 | 0
|  | 0 |  |  | 0 | 0 | 0 | 0
|  | 0 |  |  | 0 | 0 | 0 | 0
|  | 0 |  |  | 0 | 0 | 0 | 0
|  | SUBTOTAL (P) | [5 empty] | 0
Piñas, Agosto del 2025
[5 empty] | TOTAL COSTOS DIRECTOS (M+N+O+P) |  |  | 104.3072
[5 empty] | INDIRECTOS Y UTILIDADES |  | 19.98% | 20.8406
OTROS INDIRECTOS
|  | ING. HÉCTOR IVÁN TAPIA ZÁRATE |  |  | COSTO TOTAL DEL RUBRO |  |  | 125.15
|  | PROCURADOR COMÚN CONSORCIO HIDRO PIÑAS EC |  |  | VALOR OFERTADO |  |  | 125.15
Código: 12.28
ANALISIS DE PRECIOS UNITARIOS
|  | RUBRO: |  |  |  |  | 346 | DE 936
|  | TENSOR 1" | [5 empty] | 1.001
|  | DETALLE: |  |  |  |  | UNIDAD: | u
0
EQUIPOS
|  | DESCRIPCION |  | CANTIDAD | TARIFA | COSTO HORA | RENDIMIENTO | COSTO
|  | 0 |  | 0 | 0 | 0 |  | 0
|  | Herramientas manuales (5% M.O.) |  | 0 | 0 | 0 |  | 0.4732
|  | 0 |  | 0 | 0 | 0 |  | 0
|  | 0 |  | 0 | 0 | 0 |  | 0
|  | 0 |  | 0 | 0 | 0 |  | 0
|  | 0 |  | 0 | 0 | 0 |  | 0
|  | 0 |  | 0 | 0 | 0 |  | 0
|  | 0 |  | 0 | 0 | 0 |  | 0
|  | 0 |  | 0 | 0 | 0 |  | 0
|  | 0 |  | 0 | 0 | 0 |  | 0
|  | 0 |  | 0 | 0 | 0 |  | 0
|  | 0 |  | 0 | 0 | 0 |  | 0
|  | 0 |  | 0 | 0 | 0 |  | 0
|  | 0 |  | 0 | 0 | 0 |  | 0
|  | 0 |  | 0 | 0 | 0 |  | 0
|  | 0 |  | 0 | 0 | 0 |  | 0
|  | 0 |  | 0 | 0 | 0 |  | 0
|  | 0 |  | 0 | 0 | 0 |  | 0
|  | 0 |  | 0 | 0 | 0 |  | 0
|  | 0 |  | 0 | 0 | 0 |  | 0
|  | SUBTOTAL (M) | [5 empty] | 0.4732
MANO DE OBRA
|  | DESCRIPCION |  | CANTIDAD | JORNAL/HORA | COSTO-HORA | RENDIMIENTO | COSTO
|  | Peón |  | 1 | 4.23 | 4.23 | 1 | 4.23
|  | Albañil |  | 1 | 4.28 | 4.28 | 1 | 4.28
|  | Residente de Obra |  | 0.2 | 4.77 | 0.954 | 1 | 0.954
|  | 0 |  | 0 | 0 | 0 |  | 0
|  | 0 |  | 0 | 0 | 0 |  | 0
|  | 0 |  | 0 | 0 | 0 |  | 0
|  | 0 |  | 0 | 0 | 0 |  | 0
|  | 0 |  | 0 | 0 | 0 |  | 0
|  | 0 |  | 0 | 0 | 0 |  | 0
|  | 0 |  | 0 | 0 | 0 |  | 0
|  | 0 |  | 0 | 0 | 0 |  | 0
|  | 0 |  | 0 | 0 | 0 |  | 0
|  | 0 |  | 0 | 0 | 0 |  | 0
|  | 0 |  | 0 | 0 | 0 |  | 0
|  | 0 |  | 0 | 0 | 0 |  | 0
|  | 0 |  | 0 | 0 | 0 |  | 0
|  | 0 |  | 0 | 0 | 0 |  | 0
|  | 0 |  | 0 | 0 | 0 |  | 0
|  | 0 |  | 0 | 0 | 0 |  | 0
|  | 0 |  | 0 | 0 | 0 |  | 0
|  | SUBTOTAL (N) | [5 empty] | 9.464
MATERIALES
|  | DESCRIPCION |  |  | UNIDAD | CANTIDAD | P. UNITARIO | COSTO
|  | TENSOR 1" |  |  | u | 1 | 54.14 | 54.14
|  | 0 |  |  | 0 | 0 | 0 | 0
|  | 0 |  |  | 0 | 0 | 0 | 0
|  | 0 |  |  | 0 | 0 | 0 | 0
|  | 0 |  |  | 0 | 0 | 0 | 0
|  | 0 |  |  | 0 | 0 | 0 | 0
|  | 0 |  |  | 0 | 0 | 0 | 0
|  | 0 |  |  | 0 | 0 | 0 | 0
|  | 0 |  |  | 0 | 0 | 0 | 0
|  | 0 |  |  | 0 | 0 | 0 | 0
|  | 0 |  |  | 0 | 0 | 0 | 0
|  | 0 |  |  | 0 | 0 | 0 | 0
|  | 0 |  |  | 0 | 0 | 0 | 0
|  | 0 |  |  | 0 | 0 | 0 | 0
|  | 0 |  |  | 0 | 0 | 0 | 0
|  | 0 |  |  | 0 | 0 | 0 | 0
|  | 0 |  |  | 0 | 0 | 0 | 0
|  | 0 |  |  | 0 | 0 | 0 | 0
|  | 0 |  |  | 0 | 0 | 0 | 0
|  | 0 |  |  | 0 | 0 | 0 | 0
|  | SUBTOTAL (O) | [5 empty] | 54.14
TRANSPORTE
|  | DESCRIPCION |  |  | UNIDAD | CANTIDAD | TARIFA | COSTO
|  | 0 |  |  | 0 | 0 | 0 | 0
|  | 0 |  |  | 0 | 0 | 0 | 0
|  | 0 |  |  | 0 | 0 | 0 | 0
|  | 0 |  |  | 0 | 0 | 0 | 0
|  | 0 |  |  | 0 | 0 | 0 | 0
|  | 0 |  |  | 0 | 0 | 0 | 0
|  | 0 |  |  | 0 | 0 | 0 | 0
|  | 0 |  |  | 0 | 0 | 0 | 0
|  | 0 |  |  | 0 | 0 | 0 | 0
|  | 0 |  |  | 0 | 0 | 0 | 0
|  | 0 |  |  | 0 | 0 | 0 | 0
|  | 0 |  |  | 0 | 0 | 0 | 0
|  | 0 |  |  | 0 | 0 | 0 | 0
|  | 0 |  |  | 0 | 0 | 0 | 0
|  | 0 |  |  | 0 | 0 | 0 | 0
|  | 0 |  |  | 0 | 0 | 0 | 0
|  | 0 |  |  | 0 | 0 | 0 | 0
|  | 0 |  |  | 0 | 0 | 0 | 0
|  | 0 |  |  | 0 | 0 | 0 | 0
|  | 0 |  |  | 0 | 0 | 0 | 0
|  | SUBTOTAL (P) | [5 empty] | 0
Piñas, Agosto del 2025
[5 empty] | TOTAL COSTOS DIRECTOS (M+N+O+P) |  |  | 64.0772
[5 empty] | INDIRECTOS Y UTILIDADES |  | 19.98% | 12.8026
OTROS INDIRECTOS
|  | ING. HÉCTOR IVÁN TAPIA ZÁRATE |  |  | COSTO TOTAL DEL RUBRO |  |  | 76.88
|  | PROCURADOR COMÚN CONSORCIO HIDRO PIÑAS EC |  |  | VALOR OFERTADO |  |  | 76.88
Código: 12.29
ANALISIS DE PRECIOS UNITARIOS
|  | RUBRO: |  |  |  |  | 347 | DE 936
|  | ANILLO DE SUJECION DE PLETINA PARA TUBERÍA D=250-315mm, INCLUYE PERNOS, TUERCAS Y ARANDELAS DE ACERO | [5 empty] | 1.001
|  | DETALLE: |  |  |  |  | UNIDAD: | u
0
EQUIPOS
|  | DESCRIPCION |  | CANTIDAD | TARIFA | COSTO HORA | RENDIMIENTO | COSTO
|  | 0 |  | 0 | 0 | 0 |  | 0
|  | Herramientas manuales (5% M.O.) |  | 0 | 0 | 0 |  | 0.4732
|  | 0 |  | 0 | 0 | 0 |  | 0
|  | 0 |  | 0 | 0 | 0 |  | 0
|  | 0 |  | 0 | 0 | 0 |  | 0
|  | 0 |  | 0 | 0 | 0 |  | 0
|  | 0 |  | 0 | 0 | 0 |  | 0
|  | 0 |  | 0 | 0 | 0 |  | 0
|  | 0 |  | 0 | 0 | 0 |  | 0
|  | 0 |  | 0 | 0 | 0 |  | 0
|  | 0 |  | 0 | 0 | 0 |  | 0
|  | 0 |  | 0 | 0 | 0 |  | 0
|  | 0 |  | 0 | 0 | 0 |  | 0
|  | 0 |  | 0 | 0 | 0 |  | 0
|  | 0 |  | 0 | 0 | 0 |  | 0
|  | 0 |  | 0 | 0 | 0 |  | 0
|  | 0 |  | 0 | 0 | 0 |  | 0
|  | 0 |  | 0 | 0 | 0 |  | 0
|  | 0 |  | 0 | 0 | 0 |  | 0
|  | 0 |  | 0 | 0 | 0 |  | 0
|  | SUBTOTAL (M) | [5 empty] | 0.4732
MANO DE OBRA
|  | DESCRIPCION |  | CANTIDAD | JORNAL/HORA | COSTO-HORA | RENDIMIENTO | COSTO
|  | Peón |  | 1 | 4.23 | 4.23 | 1 | 4.23
|  | Albañil |  | 1 | 4.28 | 4.28 | 1 | 4.28
|  | Residente de Obra |  | 0.2 | 4.77 | 0.954 | 1 | 0.954
|  | 0 |  | 0 | 0 | 0 |  | 0
|  | 0 |  | 0 | 0 | 0 |  | 0
|  | 0 |  | 0 | 0 | 0 |  | 0
|  | 0 |  | 0 | 0 | 0 |  | 0
|  | 0 |  | 0 | 0 | 0 |  | 0
|  | 0 |  | 0 | 0 | 0 |  | 0
|  | 0 |  | 0 | 0 | 0 |  | 0
|  | 0 |  | 0 | 0 | 0 |  | 0
|  | 0 |  | 0 | 0 | 0 |  | 0
|  | 0 |  | 0 | 0 | 0 |  | 0
|  | 0 |  | 0 | 0 | 0 |  | 0
|  | 0 |  | 0 | 0 | 0 |  | 0
|  | 0 |  | 0 | 0 | 0 |  | 0
|  | 0 |  | 0 | 0 | 0 |  | 0
|  | 0 |  | 0 | 0 | 0 |  | 0
|  | 0 |  | 0 | 0 | 0 |  | 0
|  | 0 |  | 0 | 0 | 0 |  | 0
|  | SUBTOTAL (N) | [5 empty] | 9.464
MATERIALES
|  | DESCRIPCION |  |  | UNIDAD | CANTIDAD | P. UNITARIO | COSTO
|  | ANILLO DE SUJECION DE PLETINA PARA TUBERÍA D=250-315mm, INCLUYE PERNOS, TUERCAS Y ARANDELAS DE ACERO |  |  | u | 1 | 23.56 | 23.56
|  | 0 |  |  | 0 | 0 | 0 | 0
|  | 0 |  |  | 0 | 0 | 0 | 0
|  | 0 |  |  | 0 | 0 | 0 | 0
|  | 0 |  |  | 0 | 0 | 0 | 0
|  | 0 |  |  | 0 | 0 | 0 | 0
|  | 0 |  |  | 0 | 0 | 0 | 0
|  | 0 |  |  | 0 | 0 | 0 | 0
|  | 0 |  |  | 0 | 0 | 0 | 0
|  | 0 |  |  | 0 | 0 | 0 | 0
|  | 0 |  |  | 0 | 0 | 0 | 0
|  | 0 |  |  | 0 | 0 | 0 | 0
|  | 0 |  |  | 0 | 0 | 0 | 0
|  | 0 |  |  | 0 | 0 | 0 | 0
|  | 0 |  |  | 0 | 0 | 0 | 0
|  | 0 |  |  | 0 | 0 | 0 | 0
|  | 0 |  |  | 0 | 0 | 0 | 0
|  | 0 |  |  | 0 | 0 | 0 | 0
|  | 0 |  |  | 0 | 0 | 0 | 0
|  | 0 |  |  | 0 | 0 | 0 | 0
|  | SUBTOTAL (O) | [5 empty] | 23.56
TRANSPORTE
|  | DESCRIPCION |  |  | UNIDAD | CANTIDAD | TARIFA | COSTO
|  | 0 |  |  | 0 | 0 | 0 | 0
|  | 0 |  |  | 0 | 0 | 0 | 0
|  | 0 |  |  | 0 | 0 | 0 | 0
|  | 0 |  |  | 0 | 0 | 0 | 0
|  | 0 |  |  | 0 | 0 | 0 | 0
|  | 0 |  |  | 0 | 0 | 0 | 0
|  | 0 |  |  | 0 | 0 | 0 | 0
|  | 0 |  |  | 0 | 0 | 0 | 0
|  | 0 |  |  | 0 | 0 | 0 | 0
|  | 0 |  |  | 0 | 0 | 0 | 0
|  | 0 |  |  | 0 | 0 | 0 | 0
|  | 0 |  |  | 0 | 0 | 0 | 0
|  | 0 |  |  | 0 | 0 | 0 | 0
|  | 0 |  |  | 0 | 0 | 0 | 0
|  | 0 |  |  | 0 | 0 | 0 | 0
|  | 0 |  |  | 0 | 0 | 0 | 0
|  | 0 |  |  | 0 | 0 | 0 | 0
|  | 0 |  |  | 0 | 0 | 0 | 0
|  | 0 |  |  | 0 | 0 | 0 | 0
|  | 0 |  |  | 0 | 0 | 0 | 0
|  | SUBTOTAL (P) | [5 empty] | 0
Piñas, Agosto del 2025
[5 empty] | TOTAL COSTOS DIRECTOS (M+N+O+P) |  |  | 33.4972
[5 empty] | INDIRECTOS Y UTILIDADES |  | 19.98% | 6.6927
OTROS INDIRECTOS
|  | ING. HÉCTOR IVÁN TAPIA ZÁRATE |  |  | COSTO TOTAL DEL RUBRO |  |  | 40.19
|  | PROCURADOR COMÚN CONSORCIO HIDRO PIÑAS EC |  |  | VALOR OFERTADO |  |  | 40.19
Código: 12.3
ANALISIS DE PRECIOS UNITARIOS
|  | RUBRO: |  |  |  |  | 348 | DE 936
|  | CABLE DE ACERO 3/4" (19.05mm), INCLUYE SUMINISTRO E INSTALACION | [5 empty] | 1.001
|  | DETALLE: |  |  |  |  | UNIDAD: | u
0
EQUIPOS
|  | DESCRIPCION |  | CANTIDAD | TARIFA | COSTO HORA | RENDIMIENTO | COSTO
|  | 0 |  | 0 | 0 | 0 |  | 0
|  | Herramientas manuales (5% M.O.) |  | 0 | 0 | 0 |  | 0.4732
|  | 0 |  | 0 | 0 | 0 |  | 0
|  | 0 |  | 0 | 0 | 0 |  | 0
|  | 0 |  | 0 | 0 | 0 |  | 0
|  | 0 |  | 0 | 0 | 0 |  | 0
|  | 0 |  | 0 | 0 | 0 |  | 0
|  | 0 |  | 0 | 0 | 0 |  | 0
|  | 0 |  | 0 | 0 | 0 |  | 0
|  | 0 |  | 0 | 0 | 0 |  | 0
|  | 0 |  | 0 | 0 | 0 |  | 0
|  | 0 |  | 0 | 0 | 0 |  | 0
|  | 0 |  | 0 | 0 | 0 |  | 0
|  | 0 |  | 0 | 0 | 0 |  | 0
|  | 0 |  | 0 | 0 | 0 |  | 0
|  | 0 |  | 0 | 0 | 0 |  | 0
|  | 0 |  | 0 | 0 | 0 |  | 0
|  | 0 |  | 0 | 0 | 0 |  | 0
|  | 0 |  | 0 | 0 | 0 |  | 0
|  | 0 |  | 0 | 0 | 0 |  | 0
|  | SUBTOTAL (M) | [5 empty] | 0.4732
MANO DE OBRA
|  | DESCRIPCION |  | CANTIDAD | JORNAL/HORA | COSTO-HORA | RENDIMIENTO | COSTO
|  | Peón |  | 1 | 4.23 | 4.23 | 1 | 4.23
|  | Albañil |  | 1 | 4.28 | 4.28 | 1 | 4.28
|  | Residente de Obra |  | 0.2 | 4.77 | 0.954 | 1 | 0.954
|  | 0 |  | 0 | 0 | 0 |  | 0
|  | 0 |  | 0 | 0 | 0 |  | 0
|  | 0 |  | 0 | 0 | 0 |  | 0
|  | 0 |  | 0 | 0 | 0 |  | 0
|  | 0 |  | 0 | 0 | 0 |  | 0
|  | 0 |  | 0 | 0 | 0 |  | 0
|  | 0 |  | 0 | 0 | 0 |  | 0
|  | 0 |  | 0 | 0 | 0 |  | 0
|  | 0 |  | 0 | 0 | 0 |  | 0
|  | 0 |  | 0 | 0 | 0 |  | 0
|  | 0 |  | 0 | 0 | 0 |  | 0
|  | 0 |  | 0 | 0 | 0 |  | 0
|  | 0 |  | 0 | 0 | 0 |  | 0
|  | 0 |  | 0 | 0 | 0 |  | 0
|  | 0 |  | 0 | 0 | 0 |  | 0
|  | 0 |  | 0 | 0 | 0 |  | 0
|  | 0 |  | 0 | 0 | 0 |  | 0
|  | SUBTOTAL (N) | [5 empty] | 9.464
MATERIALES
|  | DESCRIPCION |  |  | UNIDAD | CANTIDAD | P. UNITARIO | COSTO
|  | CABLE DE ACERO 3/4" (19.05mm), INCLUYE SUMINISTRO E INSTALACION |  |  | m | 1 | 9.72 | 9.72
|  | 0 |  |  | 0 | 0 | 0 | 0
|  | 0 |  |  | 0 | 0 | 0 | 0
|  | 0 |  |  | 0 | 0 | 0 | 0
|  | 0 |  |  | 0 | 0 | 0 | 0
|  | 0 |  |  | 0 | 0 | 0 | 0
|  | 0 |  |  | 0 | 0 | 0 | 0
|  | 0 |  |  | 0 | 0 | 0 | 0
|  | 0 |  |  | 0 | 0 | 0 | 0
|  | 0 |  |  | 0 | 0 | 0 | 0
|  | 0 |  |  | 0 | 0 | 0 | 0
|  | 0 |  |  | 0 | 0 | 0 | 0
|  | 0 |  |  | 0 | 0 | 0 | 0
|  | 0 |  |  | 0 | 0 | 0 | 0
|  | 0 |  |  | 0 | 0 | 0 | 0
|  | 0 |  |  | 0 | 0 | 0 | 0
|  | 0 |  |  | 0 | 0 | 0 | 0
|  | 0 |  |  | 0 | 0 | 0 | 0
|  | 0 |  |  | 0 | 0 | 0 | 0
|  | 0 |  |  | 0 | 0 | 0 | 0
|  | SUBTOTAL (O) | [5 empty] | 9.72
TRANSPORTE
|  | DESCRIPCION |  |  | UNIDAD | CANTIDAD | TARIFA | COSTO
|  | 0 |  |  | 0 | 0 | 0 | 0
|  | 0 |  |  | 0 | 0 | 0 | 0
|  | 0 |  |  | 0 | 0 | 0 | 0
|  | 0 |  |  | 0 | 0 | 0 | 0
|  | 0 |  |  | 0 | 0 | 0 | 0
|  | 0 |  |  | 0 | 0 | 0 | 0
|  | 0 |  |  | 0 | 0 | 0 | 0
|  | 0 |  |  | 0 | 0 | 0 | 0
|  | 0 |  |  | 0 | 0 | 0 | 0
|  | 0 |  |  | 0 | 0 | 0 | 0
|  | 0 |  |  | 0 | 0 | 0 | 0
|  | 0 |  |  | 0 | 0 | 0 | 0
|  | 0 |  |  | 0 | 0 | 0 | 0
|  | 0 |  |  | 0 | 0 | 0 | 0
|  | 0 |  |  | 0 | 0 | 0 | 0
|  | 0 |  |  | 0 | 0 | 0 | 0
|  | 0 |  |  | 0 | 0 | 0 | 0
|  | 0 |  |  | 0 | 0 | 0 | 0
|  | 0 |  |  | 0 | 0 | 0 | 0
|  | 0 |  |  | 0 | 0 | 0 | 0
|  | SUBTOTAL (P) | [5 empty] | 0
Piñas, Agosto del 2025
[5 empty] | TOTAL COSTOS DIRECTOS (M+N+O+P) |  |  | 19.6572
[5 empty] | INDIRECTOS Y UTILIDADES |  | 19.98% | 3.9275
OTROS INDIRECTOS
|  | ING. HÉCTOR IVÁN TAPIA ZÁRATE |  |  | COSTO TOTAL DEL RUBRO |  |  | 23.58
|  | PROCURADOR COMÚN CONSORCIO HIDRO PIÑAS EC |  |  | VALOR OFERTADO |  |  | 23.58
Código: 12.31
ANALISIS DE PRECIOS UNITARIOS
|  | RUBRO: |  |  |  |  | 349 | DE 936
|  | GUARDACABLE d=3/4" EN PASOS ELEVADOS | [5 empty] | 1.001
|  | DETALLE: |  |  |  |  | UNIDAD: | u
0
EQUIPOS
|  | DESCRIPCION |  | CANTIDAD | TARIFA | COSTO HORA | RENDIMIENTO | COSTO
|  | 0 |  | 0 | 0 | 0 |  | 0
|  | Herramientas manuales (5% M.O.) |  | 0 | 0 | 0 |  | 0.4732
|  | 0 |  | 0 | 0 | 0 |  | 0
|  | 0 |  | 0 | 0 | 0 |  | 0
|  | 0 |  | 0 | 0 | 0 |  | 0
|  | 0 |  | 0 | 0 | 0 |  | 0
|  | 0 |  | 0 | 0 | 0 |  | 0
|  | 0 |  | 0 | 0 | 0 |  | 0
|  | 0 |  | 0 | 0 | 0 |  | 0
|  | 0 |  | 0 | 0 | 0 |  | 0
|  | 0 |  | 0 | 0 | 0 |  | 0
|  | 0 |  | 0 | 0 | 0 |  | 0
|  | 0 |  | 0 | 0 | 0 |  | 0
|  | 0 |  | 0 | 0 | 0 |  | 0
|  | 0 |  | 0 | 0 | 0 |  | 0
|  | 0 |  | 0 | 0 | 0 |  | 0
|  | 0 |  | 0 | 0 | 0 |  | 0
|  | 0 |  | 0 | 0 | 0 |  | 0
|  | 0 |  | 0 | 0 | 0 |  | 0
|  | 0 |  | 0 | 0 | 0 |  | 0
|  | SUBTOTAL (M) | [5 empty] | 0.4732
MANO DE OBRA
|  | DESCRIPCION |  | CANTIDAD | JORNAL/HORA | COSTO-HORA | RENDIMIENTO | COSTO
|  | Peón |  | 1 | 4.23 | 4.23 | 1 | 4.23
|  | Albañil |  | 1 | 4.28 | 4.28 | 1 | 4.28
|  | Residente de Obra |  | 0.2 | 4.77 | 0.954 | 1 | 0.954
|  | 0 |  | 0 | 0 | 0 |  | 0
|  | 0 |  | 0 | 0 | 0 |  | 0
|  | 0 |  | 0 | 0 | 0 |  | 0
|  | 0 |  | 0 | 0 | 0 |  | 0
|  | 0 |  | 0 | 0 | 0 |  | 0
|  | 0 |  | 0 | 0 | 0 |  | 0
|  | 0 |  | 0 | 0 | 0 |  | 0
|  | 0 |  | 0 | 0 | 0 |  | 0
|  | 0 |  | 0 | 0 | 0 |  | 0
|  | 0 |  | 0 | 0 | 0 |  | 0
|  | 0 |  | 0 | 0 | 0 |  | 0
|  | 0 |  | 0 | 0 | 0 |  | 0
|  | 0 |  | 0 | 0 | 0 |  | 0
|  | 0 |  | 0 | 0 | 0 |  | 0
|  | 0 |  | 0 | 0 | 0 |  | 0
|  | 0 |  | 0 | 0 | 0 |  | 0
|  | 0 |  | 0 | 0 | 0 |  | 0
|  | SUBTOTAL (N) | [5 empty] | 9.464
MATERIALES
|  | DESCRIPCION |  |  | UNIDAD | CANTIDAD | P. UNITARIO | COSTO
|  | GUARDACABLE d=3/4" EN PASOS ELEVADOS |  |  | u | 1 | 2.65 | 2.65
|  | 0 |  |  | 0 | 0 | 0 | 0
|  | 0 |  |  | 0 | 0 | 0 | 0
|  | 0 |  |  | 0 | 0 | 0 | 0
|  | 0 |  |  | 0 | 0 | 0 | 0
|  | 0 |  |  | 0 | 0 | 0 | 0
|  | 0 |  |  | 0 | 0 | 0 | 0
|  | 0 |  |  | 0 | 0 | 0 | 0
|  | 0 |  |  | 0 | 0 | 0 | 0
|  | 0 |  |  | 0 | 0 | 0 | 0
|  | 0 |  |  | 0 | 0 | 0 | 0
|  | 0 |  |  | 0 | 0 | 0 | 0
|  | 0 |  |  | 0 | 0 | 0 | 0
|  | 0 |  |  | 0 | 0 | 0 | 0
|  | 0 |  |  | 0 | 0 | 0 | 0
|  | 0 |  |  | 0 | 0 | 0 | 0
|  | 0 |  |  | 0 | 0 | 0 | 0
|  | 0 |  |  | 0 | 0 | 0 | 0
|  | 0 |  |  | 0 | 0 | 0 | 0
|  | 0 |  |  | 0 | 0 | 0 | 0
|  | SUBTOTAL (O) | [5 empty] | 2.65
TRANSPORTE
|  | DESCRIPCION |  |  | UNIDAD | CANTIDAD | TARIFA | COSTO
|  | 0 |  |  | 0 | 0 | 0 | 0
|  | 0 |  |  | 0 | 0 | 0 | 0
|  | 0 |  |  | 0 | 0 | 0 | 0
|  | 0 |  |  | 0 | 0 | 0 | 0
|  | 0 |  |  | 0 | 0 | 0 | 0
|  | 0 |  |  | 0 | 0 | 0 | 0
|  | 0 |  |  | 0 | 0 | 0 | 0
|  | 0 |  |  | 0 | 0 | 0 | 0
|  | 0 |  |  | 0 | 0 | 0 | 0
|  | 0 |  |  | 0 | 0 | 0 | 0
|  | 0 |  |  | 0 | 0 | 0 | 0
|  | 0 |  |  | 0 | 0 | 0 | 0
|  | 0 |  |  | 0 | 0 | 0 | 0
|  | 0 |  |  | 0 | 0 | 0 | 0
|  | 0 |  |  | 0 | 0 | 0 | 0
|  | 0 |  |  | 0 | 0 | 0 | 0
|  | 0 |  |  | 0 | 0 | 0 | 0
|  | 0 |  |  | 0 | 0 | 0 | 0
|  | 0 |  |  | 0 | 0 | 0 | 0
|  | 0 |  |  | 0 | 0 | 0 | 0
|  | SUBTOTAL (P) | [5 empty] | 0
Piñas, Agosto del 2025
[5 empty] | TOTAL COSTOS DIRECTOS (M+N+O+P) |  |  | 12.5872
[5 empty] | INDIRECTOS Y UTILIDADES |  | 19.98% | 2.5149
OTROS INDIRECTOS
|  | ING. HÉCTOR IVÁN TAPIA ZÁRATE |  |  | COSTO TOTAL DEL RUBRO |  |  | 15.1
|  | PROCURADOR COMÚN CONSORCIO HIDRO PIÑAS EC |  |  | VALOR OFERTADO |  |  | 15.1
Código: 12.32
ANALISIS DE PRECIOS UNITARIOS
|  | RUBRO: |  |  |  |  | 350 | DE 936
|  | MORDAZA MODIFICADA AMERICANA PARA CABLE d=3/4" | [5 empty] | 1.001
|  | DETALLE: |  |  |  |  | UNIDAD: | u
0
EQUIPOS
|  | DESCRIPCION |  | CANTIDAD | TARIFA | COSTO HORA | RENDIMIENTO | COSTO
|  | 0 |  | 0 | 0 | 0 |  | 0
|  | Herramientas manuales (5% M.O.) |  | 0 | 0 | 0 |  | 0.4732
|  | 0 |  | 0 | 0 | 0 |  | 0
|  | 0 |  | 0 | 0 | 0 |  | 0
|  | 0 |  | 0 | 0 | 0 |  | 0
|  | 0 |  | 0 | 0 | 0 |  | 0
|  | 0 |  | 0 | 0 | 0 |  | 0
|  | 0 |  | 0 | 0 | 0 |  | 0
|  | 0 |  | 0 | 0 | 0 |  | 0
|  | 0 |  | 0 | 0 | 0 |  | 0
|  | 0 |  | 0 | 0 | 0 |  | 0
|  | 0 |  | 0 | 0 | 0 |  | 0
|  | 0 |  | 0 | 0 | 0 |  | 0
|  | 0 |  | 0 | 0 | 0 |  | 0
|  | 0 |  | 0 | 0 | 0 |  | 0
|  | 0 |  | 0 | 0 | 0 |  | 0
|  | 0 |  | 0 | 0 | 0 |  | 0
|  | 0 |  | 0 | 0 | 0 |  | 0
|  | 0 |  | 0 | 0 | 0 |  | 0
|  | 0 |  | 0 | 0 | 0 |  | 0
|  | SUBTOTAL (M) | [5 empty] | 0.4732
MANO DE OBRA
|  | DESCRIPCION |  | CANTIDAD | JORNAL/HORA | COSTO-HORA | RENDIMIENTO | COSTO
|  | Peón |  | 1 | 4.23 | 4.23 | 1 | 4.23
|  | Albañil |  | 1 | 4.28 | 4.28 | 1 | 4.28
|  | Residente de Obra |  | 0.2 | 4.77 | 0.954 | 1 | 0.954
|  | 0 |  | 0 | 0 | 0 |  | 0
|  | 0 |  | 0 | 0 | 0 |  | 0
|  | 0 |  | 0 | 0 | 0 |  | 0
|  | 0 |  | 0 | 0 | 0 |  | 0
|  | 0 |  | 0 | 0 | 0 |  | 0
|  | 0 |  | 0 | 0 | 0 |  | 0
|  | 0 |  | 0 | 0 | 0 |  | 0
|  | 0 |  | 0 | 0 | 0 |  | 0
|  | 0 |  | 0 | 0 | 0 |  | 0
|  | 0 |  | 0 | 0 | 0 |  | 0
|  | 0 |  | 0 | 0 | 0 |  | 0
|  | 0 |  | 0 | 0 | 0 |  | 0
|  | 0 |  | 0 | 0 | 0 |  | 0
|  | 0 |  | 0 | 0 | 0 |  | 0
|  | 0 |  | 0 | 0 | 0 |  | 0
|  | 0 |  | 0 | 0 | 0 |  | 0
|  | 0 |  | 0 | 0 | 0 |  | 0
|  | SUBTOTAL (N) | [5 empty] | 9.464
MATERIALES
|  | DESCRIPCION |  |  | UNIDAD | CANTIDAD | P. UNITARIO | COSTO
|  | MORDAZA MODIFICADA AMERICANA PARA CABLE d=3/4" |  |  | u | 1 | 8.24 | 8.24
|  | 0 |  |  | 0 | 0 | 0 | 0
|  | 0 |  |  | 0 | 0 | 0 | 0
|  | 0 |  |  | 0 | 0 | 0 | 0
|  | 0 |  |  | 0 | 0 | 0 | 0
|  | 0 |  |  | 0 | 0 | 0 | 0
|  | 0 |  |  | 0 | 0 | 0 | 0
|  | 0 |  |  | 0 | 0 | 0 | 0
|  | 0 |  |  | 0 | 0 | 0 | 0
|  | 0 |  |  | 0 | 0 | 0 | 0
|  | 0 |  |  | 0 | 0 | 0 | 0
|  | 0 |  |  | 0 | 0 | 0 | 0
|  | 0 |  |  | 0 | 0 | 0 | 0
|  | 0 |  |  | 0 | 0 | 0 | 0
|  | 0 |  |  | 0 | 0 | 0 | 0
|  | 0 |  |  | 0 | 0 | 0 | 0
|  | 0 |  |  | 0 | 0 | 0 | 0
|  | 0 |  |  | 0 | 0 | 0 | 0
|  | 0 |  |  | 0 | 0 | 0 | 0
|  | 0 |  |  | 0 | 0 | 0 | 0
|  | SUBTOTAL (O) | [5 empty] | 8.24
TRANSPORTE
|  | DESCRIPCION |  |  | UNIDAD | CANTIDAD | TARIFA | COSTO
|  | 0 |  |  | 0 | 0 | 0 | 0
|  | 0 |  |  | 0 | 0 | 0 | 0
|  | 0 |  |  | 0 | 0 | 0 | 0
|  | 0 |  |  | 0 | 0 | 0 | 0
|  | 0 |  |  | 0 | 0 | 0 | 0
|  | 0 |  |  | 0 | 0 | 0 | 0
|  | 0 |  |  | 0 | 0 | 0 | 0
|  | 0 |  |  | 0 | 0 | 0 | 0
|  | 0 |  |  | 0 | 0 | 0 | 0
|  | 0 |  |  | 0 | 0 | 0 | 0
|  | 0 |  |  | 0 | 0 | 0 | 0
|  | 0 |  |  | 0 | 0 | 0 | 0
|  | 0 |  |  | 0 | 0 | 0 | 0
|  | 0 |  |  | 0 | 0 | 0 | 0
|  | 0 |  |  | 0 | 0 | 0 | 0
|  | 0 |  |  | 0 | 0 | 0 | 0
|  | 0 |  |  | 0 | 0 | 0 | 0
|  | 0 |  |  | 0 | 0 | 0 | 0
|  | 0 |  |  | 0 | 0 | 0 | 0
|  | 0 |  |  | 0 | 0 | 0 | 0
|  | SUBTOTAL (P) | [5 empty] | 0
Piñas, Agosto del 2025
[5 empty] | TOTAL COSTOS DIRECTOS (M+N+O+P) |  |  | 18.1772
[5 empty] | INDIRECTOS Y UTILIDADES |  | 19.98% | 3.6318
OTROS INDIRECTOS
|  | ING. HÉCTOR IVÁN TAPIA ZÁRATE |  |  | COSTO TOTAL DEL RUBRO |  |  | 21.81
|  | PROCURADOR COMÚN CONSORCIO HIDRO PIÑAS EC |  |  | VALOR OFERTADO |  |  | 21.81
Código: 13.01
ANALISIS DE PRECIOS UNITARIOS
|  | RUBRO: |  |  |  |  | 351 | DE 936
|  | REPLANTEO Y NIVELACIÓN CON EQUIPO TOPOGRÁFICO DE PRECISIÓN | [5 empty] | 1.001
|  | DETALLE: |  |  |  |  | UNIDAD: | km
0
EQUIPOS
|  | DESCRIPCION |  | CANTIDAD | TARIFA | COSTO HORA | RENDIMIENTO | COSTO
|  | Herramientas manuales (5% M.O.) |  | 0 | 0 | 0 |  | 9.6282
|  | Equipo topográfico de precisión |  | 1 | 4.5 | 4.5 | 13.5 | 60.75
|  | 0 |  | 0 | 0 | 0 |  | 0
|  | 0 |  | 0 | 0 | 0 |  | 0
|  | 0 |  | 0 | 0 | 0 |  | 0
|  | 0 |  | 0 | 0 | 0 |  | 0
|  | 0 |  | 0 | 0 | 0 |  | 0
|  | 0 |  | 0 | 0 | 0 |  | 0
|  | 0 |  | 0 | 0 | 0 |  | 0
|  | 0 |  | 0 | 0 | 0 |  | 0
|  | 0 |  | 0 | 0 | 0 |  | 0
|  | 0 |  | 0 | 0 | 0 |  | 0
|  | 0 |  | 0 | 0 | 0 |  | 0
|  | 0 |  | 0 | 0 | 0 |  | 0
|  | 0 |  | 0 | 0 | 0 |  | 0
|  | 0 |  | 0 | 0 | 0 |  | 0
|  | 0 |  | 0 | 0 | 0 |  | 0
|  | 0 |  | 0 | 0 | 0 |  | 0
|  | 0 |  | 0 | 0 | 0 |  | 0
|  | 0 |  | 0 | 0 | 0 |  | 0
|  | SUBTOTAL (M) | [5 empty] | 70.3782
MANO DE OBRA
|  | DESCRIPCION |  | CANTIDAD | JORNAL/HORA | COSTO-HORA | RENDIMIENTO | COSTO
|  | Cadenero |  | 2 | 4.28 | 8.56 | 13.5 | 115.56
|  | Topógrafo <En Construcción - Estr.Oc.C1> |  | 1 | 4.75 | 4.75 | 13.5 | 64.125
|  | Residente de Obra |  | 0.2 | 4.77 | 0.954 | 13.5 | 12.879
|  | 0 |  | 0 | 0 | 0 |  | 0
|  | 0 |  | 0 | 0 | 0 |  | 0
|  | 0 |  | 0 | 0 | 0 |  | 0
|  | 0 |  | 0 | 0 | 0 |  | 0
|  | 0 |  | 0 | 0 | 0 |  | 0
|  | 0 |  | 0 | 0 | 0 |  | 0
|  | 0 |  | 0 | 0 | 0 |  | 0
|  | 0 |  | 0 | 0 | 0 |  | 0
|  | 0 |  | 0 | 0 | 0 |  | 0
|  | 0 |  | 0 | 0 | 0 |  | 0
|  | 0 |  | 0 | 0 | 0 |  | 0
|  | 0 |  | 0 | 0 | 0 |  | 0
|  | 0 |  | 0 | 0 | 0 |  | 0
|  | 0 |  | 0 | 0 | 0 |  | 0
|  | 0 |  | 0 | 0 | 0 |  | 0
|  | 0 |  | 0 | 0 | 0 |  | 0
|  | 0 |  | 0 | 0 | 0 |  | 0
|  | SUBTOTAL (N) | [5 empty] | 192.564
MATERIALES
|  | DESCRIPCION |  |  | UNIDAD | CANTIDAD | P. UNITARIO | COSTO
|  | Pintura esmalte |  |  | gl | 0.15 | 25.63 | 3.8445
|  | Estacas,varios |  |  | global | 50 | 0.34 | 17
|  | Mojón |  |  | U | 5 | 2.24 | 11.2
|  | 0 |  |  | 0 | 0 | 0 | 0
|  | 0 |  |  | 0 | 0 | 0 | 0
|  | 0 |  |  | 0 | 0 | 0 | 0
|  | 0 |  |  | 0 | 0 | 0 | 0
|  | 0 |  |  | 0 | 0 | 0 | 0
|  | 0 |  |  | 0 | 0 | 0 | 0
|  | 0 |  |  | 0 | 0 | 0 | 0
|  | 0 |  |  | 0 | 0 | 0 | 0
|  | 0 |  |  | 0 | 0 | 0 | 0
|  | 0 |  |  | 0 | 0 | 0 | 0
|  | 0 |  |  | 0 | 0 | 0 | 0
|  | 0 |  |  | 0 | 0 | 0 | 0
|  | 0 |  |  | 0 | 0 | 0 | 0
|  | 0 |  |  | 0 | 0 | 0 | 0
|  | 0 |  |  | 0 | 0 | 0 | 0
|  | 0 |  |  | 0 | 0 | 0 | 0
|  | 0 |  |  | 0 | 0 | 0 | 0
|  | SUBTOTAL (O) | [5 empty] | 32.0445
TRANSPORTE
|  | DESCRIPCION |  |  | UNIDAD | CANTIDAD | TARIFA | COSTO
|  | 0 |  |  | 0 | 0 | 0 | 0
|  | 0 |  |  | 0 | 0 | 0 | 0
|  | 0 |  |  | 0 | 0 | 0 | 0
|  | 0 |  |  | 0 | 0 | 0 | 0
|  | 0 |  |  | 0 | 0 | 0 | 0
|  | 0 |  |  | 0 | 0 | 0 | 0
|  | 0 |  |  | 0 | 0 | 0 | 0
|  | 0 |  |  | 0 | 0 | 0 | 0
|  | 0 |  |  | 0 | 0 | 0 | 0
|  | 0 |  |  | 0 | 0 | 0 | 0
|  | 0 |  |  | 0 | 0 | 0 | 0
|  | 0 |  |  | 0 | 0 | 0 | 0
|  | 0 |  |  | 0 | 0 | 0 | 0
|  | 0 |  |  | 0 | 0 | 0 | 0
|  | 0 |  |  | 0 | 0 | 0 | 0
|  | 0 |  |  | 0 | 0 | 0 | 0
|  | 0 |  |  | 0 | 0 | 0 | 0
|  | 0 |  |  | 0 | 0 | 0 | 0
|  | 0 |  |  | 0 | 0 | 0 | 0
|  | 0 |  |  | 0 | 0 | 0 | 0
|  | SUBTOTAL (P) | [5 empty] | 0
Piñas, Agosto del 2025
[5 empty] | TOTAL COSTOS DIRECTOS (M+N+O+P) |  |  | 294.9867
[5 empty] | INDIRECTOS Y UTILIDADES |  | 19.98% | 58.9383
OTROS INDIRECTOS
|  | ING. HÉCTOR IVÁN TAPIA ZÁRATE |  |  | COSTO TOTAL DEL RUBRO |  |  | 353.93
|  | PROCURADOR COMÚN CONSORCIO HIDRO PIÑAS EC |  |  | VALOR OFERTADO |  |  | 353.93
Código: 13.02
ANALISIS DE PRECIOS UNITARIOS
|  | RUBRO: |  |  |  |  | 352 | DE 936
|  | EXCAVACION DE ZANJA A MAQUINA h=0.0 - 1.5m ANCHO MIN = 0.60 | [5 empty] | 1.001
|  | DETALLE: |  |  |  |  | UNIDAD: | m3
0
EQUIPOS
|  | DESCRIPCION |  | CANTIDAD | TARIFA | COSTO HORA | RENDIMIENTO | COSTO
|  | Herramientas manuales (5% M.O.) |  | 0 | 0 | 0 |  | 0.03626
|  | Retroexcavadora |  | 1 | 25 | 25 | 0.073 | 1.825
|  | 0 |  | 0 | 0 | 0 |  | 0
|  | 0 |  | 0 | 0 | 0 |  | 0
|  | 0 |  | 0 | 0 | 0 |  | 0
|  | 0 |  | 0 | 0 | 0 |  | 0
|  | 0 |  | 0 | 0 | 0 |  | 0
|  | 0 |  | 0 | 0 | 0 |  | 0
|  | 0 |  | 0 | 0 | 0 |  | 0
|  | 0 |  | 0 | 0 | 0 |  | 0
|  | 0 |  | 0 | 0 | 0 |  | 0
|  | 0 |  | 0 | 0 | 0 |  | 0
|  | 0 |  | 0 | 0 | 0 |  | 0
|  | 0 |  | 0 | 0 | 0 |  | 0
|  | 0 |  | 0 | 0 | 0 |  | 0
|  | 0 |  | 0 | 0 | 0 |  | 0
|  | 0 |  | 0 | 0 | 0 |  | 0
|  | 0 |  | 0 | 0 | 0 |  | 0
|  | 0 |  | 0 | 0 | 0 |  | 0
|  | 0 |  | 0 | 0 | 0 |  | 0
|  | SUBTOTAL (M) | [5 empty] | 1.8613
MANO DE OBRA
|  | DESCRIPCION |  | CANTIDAD | JORNAL/HORA | COSTO-HORA | RENDIMIENTO | COSTO
|  | Op. de Retroexcavadora |  | 1 | 4.75 | 4.75 | 0.073 | 0.34675
|  | Peón |  | 1 | 4.23 | 4.23 | 0.073 | 0.30879
|  | Residente de Obra |  | 0.2 | 4.77 | 0.954 | 0.073 | 0.06964
|  | 0 |  | 0 | 0 | 0 |  | 0
|  | 0 |  | 0 | 0 | 0 |  | 0
|  | 0 |  | 0 | 0 | 0 |  | 0
|  | 0 |  | 0 | 0 | 0 |  | 0
|  | 0 |  | 0 | 0 | 0 |  | 0
|  | 0 |  | 0 | 0 | 0 |  | 0
|  | 0 |  | 0 | 0 | 0 |  | 0
|  | 0 |  | 0 | 0 | 0 |  | 0
|  | 0 |  | 0 | 0 | 0 |  | 0
|  | 0 |  | 0 | 0 | 0 |  | 0
|  | 0 |  | 0 | 0 | 0 |  | 0
|  | 0 |  | 0 | 0 | 0 |  | 0
|  | 0 |  | 0 | 0 | 0 |  | 0
|  | 0 |  | 0 | 0 | 0 |  | 0
|  | 0 |  | 0 | 0 | 0 |  | 0
|  | 0 |  | 0 | 0 | 0 |  | 0
|  | 0 |  | 0 | 0 | 0 |  | 0
|  | SUBTOTAL (N) | [5 empty] | 0.72518
MATERIALES
|  | DESCRIPCION |  |  | UNIDAD | CANTIDAD | P. UNITARIO | COSTO
|  | 0 |  |  | 0 | 0 | 0 | 0
|  | 0 |  |  | 0 | 0 | 0 | 0
|  | 0 |  |  | 0 | 0 | 0 | 0
|  | 0 |  |  | 0 | 0 | 0 | 0
|  | 0 |  |  | 0 | 0 | 0 | 0
|  | 0 |  |  | 0 | 0 | 0 | 0
|  | 0 |  |  | 0 | 0 | 0 | 0
|  | 0 |  |  | 0 | 0 | 0 | 0
|  | 0 |  |  | 0 | 0 | 0 | 0
|  | 0 |  |  | 0 | 0 | 0 | 0
|  | 0 |  |  | 0 | 0 | 0 | 0
|  | 0 |  |  | 0 | 0 | 0 | 0
|  | 0 |  |  | 0 | 0 | 0 | 0
|  | 0 |  |  | 0 | 0 | 0 | 0
|  | 0 |  |  | 0 | 0 | 0 | 0
|  | 0 |  |  | 0 | 0 | 0 | 0
|  | 0 |  |  | 0 | 0 | 0 | 0
|  | 0 |  |  | 0 | 0 | 0 | 0
|  | 0 |  |  | 0 | 0 | 0 | 0
|  | 0 |  |  | 0 | 0 | 0 | 0
|  | SUBTOTAL (O) | [5 empty] | 0
TRANSPORTE
|  | DESCRIPCION |  |  | UNIDAD | CANTIDAD | TARIFA | COSTO
|  | 0 |  |  | 0 | 0 | 0 | 0
|  | 0 |  |  | 0 | 0 | 0 | 0
|  | 0 |  |  | 0 | 0 | 0 | 0
|  | 0 |  |  | 0 | 0 | 0 | 0
|  | 0 |  |  | 0 | 0 | 0 | 0
|  | 0 |  |  | 0 | 0 | 0 | 0
|  | 0 |  |  | 0 | 0 | 0 | 0
|  | 0 |  |  | 0 | 0 | 0 | 0
|  | 0 |  |  | 0 | 0 | 0 | 0
|  | 0 |  |  | 0 | 0 | 0 | 0
|  | 0 |  |  | 0 | 0 | 0 | 0
|  | 0 |  |  | 0 | 0 | 0 | 0
|  | 0 |  |  | 0 | 0 | 0 | 0
|  | 0 |  |  | 0 | 0 | 0 | 0
|  | 0 |  |  | 0 | 0 | 0 | 0
|  | 0 |  |  | 0 | 0 | 0 | 0
|  | 0 |  |  | 0 | 0 | 0 | 0
|  | 0 |  |  | 0 | 0 | 0 | 0
|  | 0 |  |  | 0 | 0 | 0 | 0
|  | 0 |  |  | 0 | 0 | 0 | 0
|  | SUBTOTAL (P) | [5 empty] | 0
Piñas, Agosto del 2025
[5 empty] | TOTAL COSTOS DIRECTOS (M+N+O+P) |  |  | 2.5864
[5 empty] | INDIRECTOS Y UTILIDADES |  | 19.98% | 0.51677
OTROS INDIRECTOS
|  | ING. HÉCTOR IVÁN TAPIA ZÁRATE |  |  | COSTO TOTAL DEL RUBRO |  |  | 3.1
|  | PROCURADOR COMÚN CONSORCIO HIDRO PIÑAS EC |  |  | VALOR OFERTADO |  |  | 3.1
Código: 13.03
ANALISIS DE PRECIOS UNITARIOS
|  | RUBRO: |  |  |  |  | 353 | DE 936
|  | EXCAVACION EN ROCA CON EXPLOSIVOS, EQUIPO: PUINJER | [5 empty] | 1.001
|  | DETALLE: |  |  |  |  | UNIDAD: | m3
0
EQUIPOS
|  | DESCRIPCION |  | CANTIDAD | TARIFA | COSTO HORA | RENDIMIENTO | COSTO
|  | Herramientas manuales (5% M.O.) |  | 0 | 0 | 0 |  | 0.23387
|  | Compresor |  | 0.05 | 25 | 1.25 | 0.32895 | 0.41119
|  | Equipo de perforación |  | 0.05 | 1 | 0.05 | 0.32895 | 0.01645
|  | Piunjer 9HP |  | 0.75 | 5.92 | 4.44 | 0.32895 | 1.4605
|  | 0 |  | 0 | 0 | 0 |  | 0
|  | 0 |  | 0 | 0 | 0 |  | 0
|  | 0 |  | 0 | 0 | 0 |  | 0
|  | 0 |  | 0 | 0 | 0 |  | 0
|  | 0 |  | 0 | 0 | 0 |  | 0
|  | 0 |  | 0 | 0 | 0 |  | 0
|  | 0 |  | 0 | 0 | 0 |  | 0
|  | 0 |  | 0 | 0 | 0 |  | 0
|  | 0 |  | 0 | 0 | 0 |  | 0
|  | 0 |  | 0 | 0 | 0 |  | 0
|  | 0 |  | 0 | 0 | 0 |  | 0
|  | 0 |  | 0 | 0 | 0 |  | 0
|  | 0 |  | 0 | 0 | 0 |  | 0
|  | 0 |  | 0 | 0 | 0 |  | 0
|  | 0 |  | 0 | 0 | 0 |  | 0
|  | 0 |  | 0 | 0 | 0 |  | 0
|  | SUBTOTAL (M) | [5 empty] | 2.1221
MANO DE OBRA
|  | DESCRIPCION |  | CANTIDAD | JORNAL/HORA | COSTO-HORA | RENDIMIENTO | COSTO
|  | Peón |  | 1 | 4.23 | 4.23 | 0.32895 | 1.3915
|  | Operador de equipo liviano |  | 2 | 4.28 | 8.56 | 0.32895 | 2.8158
|  | Maestro mayor en ejecución de obras civiles |  | 0.1 | 4.75 | 0.475 | 0.32895 | 0.15625
|  | Residente de Obra |  | 0.2 | 4.77 | 0.954 | 0.32895 | 0.31382
|  | 0 |  | 0 | 0 | 0 |  | 0
|  | 0 |  | 0 | 0 | 0 |  | 0
|  | 0 |  | 0 | 0 | 0 |  | 0
|  | 0 |  | 0 | 0 | 0 |  | 0
|  | 0 |  | 0 | 0 | 0 |  | 0
|  | 0 |  | 0 | 0 | 0 |  | 0
|  | 0 |  | 0 | 0 | 0 |  | 0
|  | 0 |  | 0 | 0 | 0 |  | 0
|  | 0 |  | 0 | 0 | 0 |  | 0
|  | 0 |  | 0 | 0 | 0 |  | 0
|  | 0 |  | 0 | 0 | 0 |  | 0
|  | 0 |  | 0 | 0 | 0 |  | 0
|  | 0 |  | 0 | 0 | 0 |  | 0
|  | 0 |  | 0 | 0 | 0 |  | 0
|  | 0 |  | 0 | 0 | 0 |  | 0
|  | 0 |  | 0 | 0 | 0 |  | 0
|  | SUBTOTAL (N) | [5 empty] | 4.6773
MATERIALES
|  | DESCRIPCION |  |  | UNIDAD | CANTIDAD | P. UNITARIO | COSTO
|  | Dinamita |  |  | kg | 0.535 | 3.45 | 1.8458
|  | Fulminante Ordinario N° 8 |  |  | Caja/100u | 0.34 | 44.26 | 15.0484
|  | Mecha |  |  | m | 0.91 | 0.66 | 0.6006
|  | Nitrato de amonio |  |  | kg | 0.26 | 0.75 | 0.195
|  | Barreno 0.80 m |  |  | u | 0.03 | 155.97 | 4.6791
|  | 0 |  |  | 0 | 0 | 0 | 0
|  | 0 |  |  | 0 | 0 | 0 | 0
|  | 0 |  |  | 0 | 0 | 0 | 0
|  | 0 |  |  | 0 | 0 | 0 | 0
|  | 0 |  |  | 0 | 0 | 0 | 0
|  | 0 |  |  | 0 | 0 | 0 | 0
|  | 0 |  |  | 0 | 0 | 0 | 0
|  | 0 |  |  | 0 | 0 | 0 | 0
|  | 0 |  |  | 0 | 0 | 0 | 0
|  | 0 |  |  | 0 | 0 | 0 | 0
|  | 0 |  |  | 0 | 0 | 0 | 0
|  | 0 |  |  | 0 | 0 | 0 | 0
|  | 0 |  |  | 0 | 0 | 0 | 0
|  | 0 |  |  | 0 | 0 | 0 | 0
|  | 0 |  |  | 0 | 0 | 0 | 0
|  | SUBTOTAL (O) | [5 empty] | 22.3688
TRANSPORTE
|  | DESCRIPCION |  |  | UNIDAD | CANTIDAD | TARIFA | COSTO
|  | 0 |  |  | 0 | 0 | 0 | 0
|  | 0 |  |  | 0 | 0 | 0 | 0
|  | 0 |  |  | 0 | 0 | 0 | 0
|  | 0 |  |  | 0 | 0 | 0 | 0
|  | 0 |  |  | 0 | 0 | 0 | 0
|  | 0 |  |  | 0 | 0 | 0 | 0
|  | 0 |  |  | 0 | 0 | 0 | 0
|  | 0 |  |  | 0 | 0 | 0 | 0
|  | 0 |  |  | 0 | 0 | 0 | 0
|  | 0 |  |  | 0 | 0 | 0 | 0
|  | 0 |  |  | 0 | 0 | 0 | 0
|  | 0 |  |  | 0 | 0 | 0 | 0
|  | 0 |  |  | 0 | 0 | 0 | 0
|  | 0 |  |  | 0 | 0 | 0 | 0
|  | 0 |  |  | 0 | 0 | 0 | 0
|  | 0 |  |  | 0 | 0 | 0 | 0
|  | 0 |  |  | 0 | 0 | 0 | 0
|  | 0 |  |  | 0 | 0 | 0 | 0
|  | 0 |  |  | 0 | 0 | 0 | 0
|  | 0 |  |  | 0 | 0 | 0 | 0
|  | SUBTOTAL (P) | [5 empty] | 0
Piñas, Agosto del 2025
[5 empty] | TOTAL COSTOS DIRECTOS (M+N+O+P) |  |  | 29.1682
[5 empty] | INDIRECTOS Y UTILIDADES |  | 19.98% | 5.8278
OTROS INDIRECTOS
|  | ING. HÉCTOR IVÁN TAPIA ZÁRATE |  |  | COSTO TOTAL DEL RUBRO |  |  | 35
|  | PROCURADOR COMÚN CONSORCIO HIDRO PIÑAS EC |  |  | VALOR OFERTADO |  |  | 35
Código: 13.04
ANALISIS DE PRECIOS UNITARIOS
|  | RUBRO: |  |  |  |  | 354 | DE 936
|  | RASANTEO DE ZANJA | [5 empty] | 1.001
|  | DETALLE: |  |  |  |  | UNIDAD: | m2
0
EQUIPOS
|  | DESCRIPCION |  | CANTIDAD | TARIFA | COSTO HORA | RENDIMIENTO | COSTO
|  | Herramientas manuales (5% M.O.) |  | 0 | 0 | 0 |  | 0.02359
|  | 0 |  | 0 | 0 | 0 |  | 0
|  | 0 |  | 0 | 0 | 0 |  | 0
|  | 0 |  | 0 | 0 | 0 |  | 0
|  | 0 |  | 0 | 0 | 0 |  | 0
|  | 0 |  | 0 | 0 | 0 |  | 0
|  | 0 |  | 0 | 0 | 0 |  | 0
|  | 0 |  | 0 | 0 | 0 |  | 0
|  | 0 |  | 0 | 0 | 0 |  | 0
|  | 0 |  | 0 | 0 | 0 |  | 0
|  | 0 |  | 0 | 0 | 0 |  | 0
|  | 0 |  | 0 | 0 | 0 |  | 0
|  | 0 |  | 0 | 0 | 0 |  | 0
|  | 0 |  | 0 | 0 | 0 |  | 0
|  | 0 |  | 0 | 0 | 0 |  | 0
|  | 0 |  | 0 | 0 | 0 |  | 0
|  | 0 |  | 0 | 0 | 0 |  | 0
|  | 0 |  | 0 | 0 | 0 |  | 0
|  | 0 |  | 0 | 0 | 0 |  | 0
|  | 0 |  | 0 | 0 | 0 |  | 0
|  | SUBTOTAL (M) | [5 empty] | 0.02359
MANO DE OBRA
|  | DESCRIPCION |  | CANTIDAD | JORNAL/HORA | COSTO-HORA | RENDIMIENTO | COSTO
|  | Peón |  | 2 | 4.23 | 8.46 | 0.045 | 0.3807
|  | Albañil |  | 0.25 | 4.28 | 1.07 | 0.045 | 0.04815
|  | Residente de Obra |  | 0.2 | 4.77 | 0.954 | 0.045 | 0.04293
|  | 0 |  | 0 | 0 | 0 |  | 0
|  | 0 |  | 0 | 0 | 0 |  | 0
|  | 0 |  | 0 | 0 | 0 |  | 0
|  | 0 |  | 0 | 0 | 0 |  | 0
|  | 0 |  | 0 | 0 | 0 |  | 0
|  | 0 |  | 0 | 0 | 0 |  | 0
|  | 0 |  | 0 | 0 | 0 |  | 0
|  | 0 |  | 0 | 0 | 0 |  | 0
|  | 0 |  | 0 | 0 | 0 |  | 0
|  | 0 |  | 0 | 0 | 0 |  | 0
|  | 0 |  | 0 | 0 | 0 |  | 0
|  | 0 |  | 0 | 0 | 0 |  | 0
|  | 0 |  | 0 | 0 | 0 |  | 0
|  | 0 |  | 0 | 0 | 0 |  | 0
|  | 0 |  | 0 | 0 | 0 |  | 0
|  | 0 |  | 0 | 0 | 0 |  | 0
|  | 0 |  | 0 | 0 | 0 |  | 0
|  | SUBTOTAL (N) | [5 empty] | 0.47178
MATERIALES
|  | DESCRIPCION |  |  | UNIDAD | CANTIDAD | P. UNITARIO | COSTO
|  | 0 |  |  | 0 | 0 | 0 | 0
|  | 0 |  |  | 0 | 0 | 0 | 0
|  | 0 |  |  | 0 | 0 | 0 | 0
|  | 0 |  |  | 0 | 0 | 0 | 0
|  | 0 |  |  | 0 | 0 | 0 | 0
|  | 0 |  |  | 0 | 0 | 0 | 0
|  | 0 |  |  | 0 | 0 | 0 | 0
|  | 0 |  |  | 0 | 0 | 0 | 0
|  | 0 |  |  | 0 | 0 | 0 | 0
|  | 0 |  |  | 0 | 0 | 0 | 0
|  | 0 |  |  | 0 | 0 | 0 | 0
|  | 0 |  |  | 0 | 0 | 0 | 0
|  | 0 |  |  | 0 | 0 | 0 | 0
|  | 0 |  |  | 0 | 0 | 0 | 0
|  | 0 |  |  | 0 | 0 | 0 | 0
|  | 0 |  |  | 0 | 0 | 0 | 0
|  | 0 |  |  | 0 | 0 | 0 | 0
|  | 0 |  |  | 0 | 0 | 0 | 0
|  | 0 |  |  | 0 | 0 | 0 | 0
|  | 0 |  |  | 0 | 0 | 0 | 0
|  | SUBTOTAL (O) | [5 empty] | 0
TRANSPORTE
|  | DESCRIPCION |  |  | UNIDAD | CANTIDAD | TARIFA | COSTO
|  | 0 |  |  | 0 | 0 | 0 | 0
|  | 0 |  |  | 0 | 0 | 0 | 0
|  | 0 |  |  | 0 | 0 | 0 | 0
|  | 0 |  |  | 0 | 0 | 0 | 0
|  | 0 |  |  | 0 | 0 | 0 | 0
|  | 0 |  |  | 0 | 0 | 0 | 0
|  | 0 |  |  | 0 | 0 | 0 | 0
|  | 0 |  |  | 0 | 0 | 0 | 0
|  | 0 |  |  | 0 | 0 | 0 | 0
|  | 0 |  |  | 0 | 0 | 0 | 0
|  | 0 |  |  | 0 | 0 | 0 | 0
|  | 0 |  |  | 0 | 0 | 0 | 0
|  | 0 |  |  | 0 | 0 | 0 | 0
|  | 0 |  |  | 0 | 0 | 0 | 0
|  | 0 |  |  | 0 | 0 | 0 | 0
|  | 0 |  |  | 0 | 0 | 0 | 0
|  | 0 |  |  | 0 | 0 | 0 | 0
|  | 0 |  |  | 0 | 0 | 0 | 0
|  | 0 |  |  | 0 | 0 | 0 | 0
|  | 0 |  |  | 0 | 0 | 0 | 0
|  | SUBTOTAL (P) | [5 empty] | 0
Piñas, Agosto del 2025
[5 empty] | TOTAL COSTOS DIRECTOS (M+N+O+P) |  |  | 0.49537
[5 empty] | INDIRECTOS Y UTILIDADES |  | 19.98% | 0.09897
OTROS INDIRECTOS
|  | ING. HÉCTOR IVÁN TAPIA ZÁRATE |  |  | COSTO TOTAL DEL RUBRO |  |  | 0.59
|  | PROCURADOR COMÚN CONSORCIO HIDRO PIÑAS EC |  |  | VALOR OFERTADO |  |  | 0.59
Código: 13.05
ANALISIS DE PRECIOS UNITARIOS
|  | RUBRO: |  |  |  |  | 355 | DE 936
|  | COLCHON DE ARENA PARA TUBERÍA e=10cm | [5 empty] | 1.001
|  | DETALLE: |  |  |  |  | UNIDAD: | m3
0
EQUIPOS
|  | DESCRIPCION |  | CANTIDAD | TARIFA | COSTO HORA | RENDIMIENTO | COSTO
|  | Herramientas manuales (5% M.O.) |  | 0 | 0 | 0 |  | 0.03533
|  | 0 |  | 0 | 0 | 0 |  | 0
|  | 0 |  | 0 | 0 | 0 |  | 0
|  | 0 |  | 0 | 0 | 0 |  | 0
|  | 0 |  | 0 | 0 | 0 |  | 0
|  | 0 |  | 0 | 0 | 0 |  | 0
|  | 0 |  | 0 | 0 | 0 |  | 0
|  | 0 |  | 0 | 0 | 0 |  | 0
|  | 0 |  | 0 | 0 | 0 |  | 0
|  | 0 |  | 0 | 0 | 0 |  | 0
|  | 0 |  | 0 | 0 | 0 |  | 0
|  | 0 |  | 0 | 0 | 0 |  | 0
|  | 0 |  | 0 | 0 | 0 |  | 0
|  | 0 |  | 0 | 0 | 0 |  | 0
|  | 0 |  | 0 | 0 | 0 |  | 0
|  | 0 |  | 0 | 0 | 0 |  | 0
|  | 0 |  | 0 | 0 | 0 |  | 0
|  | 0 |  | 0 | 0 | 0 |  | 0
|  | 0 |  | 0 | 0 | 0 |  | 0
|  | 0 |  | 0 | 0 | 0 |  | 0
|  | SUBTOTAL (M) | [5 empty] | 0.03533
MANO DE OBRA
|  | DESCRIPCION |  | CANTIDAD | JORNAL/HORA | COSTO-HORA | RENDIMIENTO | COSTO
|  | Albañil |  | 0.25 | 4.28 | 1.07 | 0.13333 | 0.14266
|  | Peón |  | 1 | 4.23 | 4.23 | 0.13333 | 0.56399
|  | 0 |  | 0 | 0 | 0 |  | 0
|  | 0 |  | 0 | 0 | 0 |  | 0
|  | 0 |  | 0 | 0 | 0 |  | 0
|  | 0 |  | 0 | 0 | 0 |  | 0
|  | 0 |  | 0 | 0 | 0 |  | 0
|  | 0 |  | 0 | 0 | 0 |  | 0
|  | 0 |  | 0 | 0 | 0 |  | 0
|  | 0 |  | 0 | 0 | 0 |  | 0
|  | 0 |  | 0 | 0 | 0 |  | 0
|  | 0 |  | 0 | 0 | 0 |  | 0
|  | 0 |  | 0 | 0 | 0 |  | 0
|  | 0 |  | 0 | 0 | 0 |  | 0
|  | 0 |  | 0 | 0 | 0 |  | 0
|  | 0 |  | 0 | 0 | 0 |  | 0
|  | 0 |  | 0 | 0 | 0 |  | 0
|  | 0 |  | 0 | 0 | 0 |  | 0
|  | 0 |  | 0 | 0 | 0 |  | 0
|  | 0 |  | 0 | 0 | 0 |  | 0
|  | SUBTOTAL (N) | [5 empty] | 0.70665
MATERIALES
|  | DESCRIPCION |  |  | UNIDAD | CANTIDAD | P. UNITARIO | COSTO
|  | Arena fina de mina |  |  | m3 | 1.01 | 7.81 | 7.8881
|  | 0 |  |  | 0 | 0 | 0 | 0
|  | 0 |  |  | 0 | 0 | 0 | 0
|  | 0 |  |  | 0 | 0 | 0 | 0
|  | 0 |  |  | 0 | 0 | 0 | 0
|  | 0 |  |  | 0 | 0 | 0 | 0
|  | 0 |  |  | 0 | 0 | 0 | 0
|  | 0 |  |  | 0 | 0 | 0 | 0
|  | 0 |  |  | 0 | 0 | 0 | 0
|  | 0 |  |  | 0 | 0 | 0 | 0
|  | 0 |  |  | 0 | 0 | 0 | 0
|  | 0 |  |  | 0 | 0 | 0 | 0
|  | 0 |  |  | 0 | 0 | 0 | 0
|  | 0 |  |  | 0 | 0 | 0 | 0
|  | 0 |  |  | 0 | 0 | 0 | 0
|  | 0 |  |  | 0 | 0 | 0 | 0
|  | 0 |  |  | 0 | 0 | 0 | 0
|  | 0 |  |  | 0 | 0 | 0 | 0
|  | 0 |  |  | 0 | 0 | 0 | 0
|  | 0 |  |  | 0 | 0 | 0 | 0
|  | SUBTOTAL (O) | [5 empty] | 7.8881
TRANSPORTE
|  | DESCRIPCION |  |  | UNIDAD | CANTIDAD | TARIFA | COSTO
|  | 0 |  |  | 0 | 0 | 0 | 0
|  | 0 |  |  | 0 | 0 | 0 | 0
|  | 0 |  |  | 0 | 0 | 0 | 0
|  | 0 |  |  | 0 | 0 | 0 | 0
|  | 0 |  |  | 0 | 0 | 0 | 0
|  | 0 |  |  | 0 | 0 | 0 | 0
|  | 0 |  |  | 0 | 0 | 0 | 0
|  | 0 |  |  | 0 | 0 | 0 | 0
|  | 0 |  |  | 0 | 0 | 0 | 0
|  | 0 |  |  | 0 | 0 | 0 | 0
|  | 0 |  |  | 0 | 0 | 0 | 0
|  | 0 |  |  | 0 | 0 | 0 | 0
|  | 0 |  |  | 0 | 0 | 0 | 0
|  | 0 |  |  | 0 | 0 | 0 | 0
|  | 0 |  |  | 0 | 0 | 0 | 0
|  | 0 |  |  | 0 | 0 | 0 | 0
|  | 0 |  |  | 0 | 0 | 0 | 0
|  | 0 |  |  | 0 | 0 | 0 | 0
|  | 0 |  |  | 0 | 0 | 0 | 0
|  | 0 |  |  | 0 | 0 | 0 | 0
|  | SUBTOTAL (P) | [5 empty] | 0
Piñas, Agosto del 2025
[5 empty] | TOTAL COSTOS DIRECTOS (M+N+O+P) |  |  | 8.6301
[5 empty] | INDIRECTOS Y UTILIDADES |  | 19.98% | 1.7243
OTROS INDIRECTOS
|  | ING. HÉCTOR IVÁN TAPIA ZÁRATE |  |  | COSTO TOTAL DEL RUBRO |  |  | 10.35
|  | PROCURADOR COMÚN CONSORCIO HIDRO PIÑAS EC |  |  | VALOR OFERTADO |  |  | 10.35
Código: 13.06
ANALISIS DE PRECIOS UNITARIOS
|  | RUBRO: |  |  |  |  | 356 | DE 936
|  | RELLENO COMPACTADO CON MATERIAL, (PIZÓN MANUAL) | [5 empty] | 1.001
|  | DETALLE: |  |  |  |  | UNIDAD: | m3
0
EQUIPOS
|  | DESCRIPCION |  | CANTIDAD | TARIFA | COSTO HORA | RENDIMIENTO | COSTO
|  | Herramientas manuales (5% M.O.) |  | 0 | 0 | 0 |  | 0.21203
|  | 0 |  | 0 | 0 | 0 |  | 0
|  | 0 |  | 0 | 0 | 0 |  | 0
|  | 0 |  | 0 | 0 | 0 |  | 0
|  | 0 |  | 0 | 0 | 0 |  | 0
|  | 0 |  | 0 | 0 | 0 |  | 0
|  | 0 |  | 0 | 0 | 0 |  | 0
|  | 0 |  | 0 | 0 | 0 |  | 0
|  | 0 |  | 0 | 0 | 0 |  | 0
|  | 0 |  | 0 | 0 | 0 |  | 0
|  | 0 |  | 0 | 0 | 0 |  | 0
|  | 0 |  | 0 | 0 | 0 |  | 0
|  | 0 |  | 0 | 0 | 0 |  | 0
|  | 0 |  | 0 | 0 | 0 |  | 0
|  | 0 |  | 0 | 0 | 0 |  | 0
|  | 0 |  | 0 | 0 | 0 |  | 0
|  | 0 |  | 0 | 0 | 0 |  | 0
|  | 0 |  | 0 | 0 | 0 |  | 0
|  | 0 |  | 0 | 0 | 0 |  | 0
|  | 0 |  | 0 | 0 | 0 |  | 0
|  | SUBTOTAL (M) | [5 empty] | 0.21203
MANO DE OBRA
|  | DESCRIPCION |  | CANTIDAD | JORNAL/HORA | COSTO-HORA | RENDIMIENTO | COSTO
|  | Peón |  | 2 | 4.23 | 8.46 | 0.4 | 3.384
|  | Maestro mayor en ejecución de obras civiles |  | 0.25 | 4.75 | 1.1875 | 0.4 | 0.475
|  | Residente de Obra |  | 0.2 | 4.77 | 0.954 | 0.4 | 0.3816
|  | 0 |  | 0 | 0 | 0 |  | 0
|  | 0 |  | 0 | 0 | 0 |  | 0
|  | 0 |  | 0 | 0 | 0 |  | 0
|  | 0 |  | 0 | 0 | 0 |  | 0
|  | 0 |  | 0 | 0 | 0 |  | 0
|  | 0 |  | 0 | 0 | 0 |  | 0
|  | 0 |  | 0 | 0 | 0 |  | 0
|  | 0 |  | 0 | 0 | 0 |  | 0
|  | 0 |  | 0 | 0 | 0 |  | 0
|  | 0 |  | 0 | 0 | 0 |  | 0
|  | 0 |  | 0 | 0 | 0 |  | 0
|  | 0 |  | 0 | 0 | 0 |  | 0
|  | 0 |  | 0 | 0 | 0 |  | 0
|  | 0 |  | 0 | 0 | 0 |  | 0
|  | 0 |  | 0 | 0 | 0 |  | 0
|  | 0 |  | 0 | 0 | 0 |  | 0
|  | 0 |  | 0 | 0 | 0 |  | 0
|  | SUBTOTAL (N) | [5 empty] | 4.2406
MATERIALES
|  | DESCRIPCION |  |  | UNIDAD | CANTIDAD | P. UNITARIO | COSTO
|  | 0 |  |  | 0 | 0 | 0 | 0
|  | 0 |  |  | 0 | 0 | 0 | 0
|  | 0 |  |  | 0 | 0 | 0 | 0
|  | 0 |  |  | 0 | 0 | 0 | 0
|  | 0 |  |  | 0 | 0 | 0 | 0
|  | 0 |  |  | 0 | 0 | 0 | 0
|  | 0 |  |  | 0 | 0 | 0 | 0
|  | 0 |  |  | 0 | 0 | 0 | 0
|  | 0 |  |  | 0 | 0 | 0 | 0
|  | 0 |  |  | 0 | 0 | 0 | 0
|  | 0 |  |  | 0 | 0 | 0 | 0
|  | 0 |  |  | 0 | 0 | 0 | 0
|  | 0 |  |  | 0 | 0 | 0 | 0
|  | 0 |  |  | 0 | 0 | 0 | 0
|  | 0 |  |  | 0 | 0 | 0 | 0
|  | 0 |  |  | 0 | 0 | 0 | 0
|  | 0 |  |  | 0 | 0 | 0 | 0
|  | 0 |  |  | 0 | 0 | 0 | 0
|  | 0 |  |  | 0 | 0 | 0 | 0
|  | 0 |  |  | 0 | 0 | 0 | 0
|  | SUBTOTAL (O) | [5 empty] | 0
TRANSPORTE
|  | DESCRIPCION |  |  | UNIDAD | CANTIDAD | TARIFA | COSTO
|  | 0 |  |  | 0 | 0 | 0 | 0
|  | 0 |  |  | 0 | 0 | 0 | 0
|  | 0 |  |  | 0 | 0 | 0 | 0
|  | 0 |  |  | 0 | 0 | 0 | 0
|  | 0 |  |  | 0 | 0 | 0 | 0
|  | 0 |  |  | 0 | 0 | 0 | 0
|  | 0 |  |  | 0 | 0 | 0 | 0
|  | 0 |  |  | 0 | 0 | 0 | 0
|  | 0 |  |  | 0 | 0 | 0 | 0
|  | 0 |  |  | 0 | 0 | 0 | 0
|  | 0 |  |  | 0 | 0 | 0 | 0
|  | 0 |  |  | 0 | 0 | 0 | 0
|  | 0 |  |  | 0 | 0 | 0 | 0
|  | 0 |  |  | 0 | 0 | 0 | 0
|  | 0 |  |  | 0 | 0 | 0 | 0
|  | 0 |  |  | 0 | 0 | 0 | 0
|  | 0 |  |  | 0 | 0 | 0 | 0
|  | 0 |  |  | 0 | 0 | 0 | 0
|  | 0 |  |  | 0 | 0 | 0 | 0
|  | 0 |  |  | 0 | 0 | 0 | 0
|  | SUBTOTAL (P) | [5 empty] | 0
Piñas, Agosto del 2025
[5 empty] | TOTAL COSTOS DIRECTOS (M+N+O+P) |  |  | 4.4526
[5 empty] | INDIRECTOS Y UTILIDADES |  | 19.98% | 0.88964
OTROS INDIRECTOS
|  | ING. HÉCTOR IVÁN TAPIA ZÁRATE |  |  | COSTO TOTAL DEL RUBRO |  |  | 5.34
|  | PROCURADOR COMÚN CONSORCIO HIDRO PIÑAS EC |  |  | VALOR OFERTADO |  |  | 5.34
Código: 13.07
ANALISIS DE PRECIOS UNITARIOS
|  | RUBRO: |  |  |  |  | 357 | DE 936
|  | RELLENO COMPACTADO CON MATERIAL DE REPOSICIÓN | [5 empty] | 1.001
|  | DETALLE: |  |  |  |  | UNIDAD: | m3
Material de mejoramiento de buenas características
EQUIPOS
|  | DESCRIPCION |  | CANTIDAD | TARIFA | COSTO HORA | RENDIMIENTO | COSTO
|  | Herramientas manuales (5% M.O.) |  | 0 | 0 | 0 |  | 0.10067
|  | Compactador mecánico |  | 0.2 | 6.75 | 1.35 | 0.33333 | 0.45
|  | 0 |  | 0 | 0 | 0 |  | 0
|  | 0 |  | 0 | 0 | 0 |  | 0
|  | 0 |  | 0 | 0 | 0 |  | 0
|  | 0 |  | 0 | 0 | 0 |  | 0
|  | 0 |  | 0 | 0 | 0 |  | 0
|  | 0 |  | 0 | 0 | 0 |  | 0
|  | 0 |  | 0 | 0 | 0 |  | 0
|  | 0 |  | 0 | 0 | 0 |  | 0
|  | 0 |  | 0 | 0 | 0 |  | 0
|  | 0 |  | 0 | 0 | 0 |  | 0
|  | 0 |  | 0 | 0 | 0 |  | 0
|  | 0 |  | 0 | 0 | 0 |  | 0
|  | 0 |  | 0 | 0 | 0 |  | 0
|  | 0 |  | 0 | 0 | 0 |  | 0
|  | 0 |  | 0 | 0 | 0 |  | 0
|  | 0 |  | 0 | 0 | 0 |  | 0
|  | 0 |  | 0 | 0 | 0 |  | 0
|  | 0 |  | 0 | 0 | 0 |  | 0
|  | SUBTOTAL (M) | [5 empty] | 0.55067
MANO DE OBRA
|  | DESCRIPCION |  | CANTIDAD | JORNAL/HORA | COSTO-HORA | RENDIMIENTO | COSTO
|  | Peón |  | 1 | 4.23 | 4.23 | 0.33333 | 1.41
|  | Albañil |  | 0.2 | 4.28 | 0.856 | 0.33333 | 0.28533
|  | Residente de Obra |  | 0.2 | 4.77 | 0.954 | 0.33333 | 0.318
|  | 0 |  | 0 | 0 | 0 |  | 0
|  | 0 |  | 0 | 0 | 0 |  | 0
|  | 0 |  | 0 | 0 | 0 |  | 0
|  | 0 |  | 0 | 0 | 0 |  | 0
|  | 0 |  | 0 | 0 | 0 |  | 0
|  | 0 |  | 0 | 0 | 0 |  | 0
|  | 0 |  | 0 | 0 | 0 |  | 0
|  | 0 |  | 0 | 0 | 0 |  | 0
|  | 0 |  | 0 | 0 | 0 |  | 0
|  | 0 |  | 0 | 0 | 0 |  | 0
|  | 0 |  | 0 | 0 | 0 |  | 0
|  | 0 |  | 0 | 0 | 0 |  | 0
|  | 0 |  | 0 | 0 | 0 |  | 0
|  | 0 |  | 0 | 0 | 0 |  | 0
|  | 0 |  | 0 | 0 | 0 |  | 0
|  | 0 |  | 0 | 0 | 0 |  | 0
|  | 0 |  | 0 | 0 | 0 |  | 0
|  | SUBTOTAL (N) | [5 empty] | 2.0133
MATERIALES
|  | DESCRIPCION |  |  | UNIDAD | CANTIDAD | P. UNITARIO | COSTO
|  | 0 |  |  | 0 | 0 | 0 | 0
|  | Material de mejoramiento |  |  | m3 | 1.3 | 8.13 | 10.569
|  | Agua |  |  | Lt. | 30 | 0.02 | 0.6
|  | 0 |  |  | 0 | 0 | 0 | 0
|  | 0 |  |  | 0 | 0 | 0 | 0
|  | 0 |  |  | 0 | 0 | 0 | 0
|  | 0 |  |  | 0 | 0 | 0 | 0
|  | 0 |  |  | 0 | 0 | 0 | 0
|  | 0 |  |  | 0 | 0 | 0 | 0
|  | 0 |  |  | 0 | 0 | 0 | 0
|  | 0 |  |  | 0 | 0 | 0 | 0
|  | 0 |  |  | 0 | 0 | 0 | 0
|  | 0 |  |  | 0 | 0 | 0 | 0
|  | 0 |  |  | 0 | 0 | 0 | 0
|  | 0 |  |  | 0 | 0 | 0 | 0
|  | 0 |  |  | 0 | 0 | 0 | 0
|  | 0 |  |  | 0 | 0 | 0 | 0
|  | 0 |  |  | 0 | 0 | 0 | 0
|  | 0 |  |  | 0 | 0 | 0 | 0
|  | 0 |  |  | 0 | 0 | 0 | 0
|  | SUBTOTAL (O) | [5 empty] | 11.169
TRANSPORTE
|  | DESCRIPCION |  |  | UNIDAD | CANTIDAD | TARIFA | COSTO
|  | 0 |  |  | 0 | 0 | 0 | 0
|  | 0 |  |  | 0 | 0 | 0 | 0
|  | 0 |  |  | 0 | 0 | 0 | 0
|  | 0 |  |  | 0 | 0 | 0 | 0
|  | 0 |  |  | 0 | 0 | 0 | 0
|  | 0 |  |  | 0 | 0 | 0 | 0
|  | 0 |  |  | 0 | 0 | 0 | 0
|  | 0 |  |  | 0 | 0 | 0 | 0
|  | 0 |  |  | 0 | 0 | 0 | 0
|  | 0 |  |  | 0 | 0 | 0 | 0
|  | 0 |  |  | 0 | 0 | 0 | 0
|  | 0 |  |  | 0 | 0 | 0 | 0
|  | 0 |  |  | 0 | 0 | 0 | 0
|  | 0 |  |  | 0 | 0 | 0 | 0
|  | 0 |  |  | 0 | 0 | 0 | 0
|  | 0 |  |  | 0 | 0 | 0 | 0
|  | 0 |  |  | 0 | 0 | 0 | 0
|  | 0 |  |  | 0 | 0 | 0 | 0
|  | 0 |  |  | 0 | 0 | 0 | 0
|  | 0 |  |  | 0 | 0 | 0 | 0
|  | SUBTOTAL (P) | [5 empty] | 0
Piñas, Agosto del 2025
[5 empty] | TOTAL COSTOS DIRECTOS (M+N+O+P) |  |  | 13.733
[5 empty] | INDIRECTOS Y UTILIDADES |  | 19.98% | 2.7439
OTROS INDIRECTOS
|  | ING. HÉCTOR IVÁN TAPIA ZÁRATE |  |  | COSTO TOTAL DEL RUBRO |  |  | 16.48
|  | PROCURADOR COMÚN CONSORCIO HIDRO PIÑAS EC |  |  | VALOR OFERTADO |  |  | 16.48
Código: 13.08
ANALISIS DE PRECIOS UNITARIOS
|  | RUBRO: |  |  |  |  | 358 | DE 936
|  | POZO DE REVISION H=4.01-6.0 m., INCLUYE TAPA HF | [5 empty] | 1.001
|  | DETALLE: |  |  |  |  | UNIDAD: | u
0
EQUIPOS
|  | DESCRIPCION |  | CANTIDAD | TARIFA | COSTO HORA | RENDIMIENTO | COSTO
|  | Herramientas manuales (5% M.O.) |  | 1 | 0 | 0 |  | 28.3253
|  | 0 |  | 0 | 0 | 0 |  | 0
|  | 0 |  | 0 | 0 | 0 |  | 0
|  | 0 |  | 0 | 0 | 0 |  | 0
|  | 0 |  | 0 | 0 | 0 |  | 0
|  | 0 |  | 0 | 0 | 0 |  | 0
|  | 0 |  | 0 | 0 | 0 |  | 0
|  | 0 |  | 0 | 0 | 0 |  | 0
|  | 0 |  | 0 | 0 | 0 |  | 0
|  | 0 |  | 0 | 0 | 0 |  | 0
|  | 0 |  | 0 | 0 | 0 |  | 0
|  | 0 |  | 0 | 0 | 0 |  | 0
|  | 0 |  | 0 | 0 | 0 |  | 0
|  | 0 |  | 0 | 0 | 0 |  | 0
|  | 0 |  | 0 | 0 | 0 |  | 0
|  | 0 |  | 0 | 0 | 0 |  | 0
|  | 0 |  | 0 | 0 | 0 |  | 0
|  | 0 |  | 0 | 0 | 0 |  | 0
|  | 0 |  | 0 | 0 | 0 |  | 0
|  | 0 |  | 0 | 0 | 0 |  | 0
|  | SUBTOTAL (M) | [5 empty] | 28.3253
MANO DE OBRA
|  | DESCRIPCION |  | CANTIDAD | JORNAL/HORA | COSTO-HORA | RENDIMIENTO | COSTO
|  | Albañil |  | 1 | 4.28 | 4.28 | 66.5694 | 284.9168
|  | Peón |  | 1 | 4.23 | 4.23 | 66.5694 | 281.5883
|  | 0 |  | 0 | 0 | 0 |  | 0
|  | 0 |  | 0 | 0 | 0 |  | 0
|  | 0 |  | 0 | 0 | 0 |  | 0
|  | 0 |  | 0 | 0 | 0 |  | 0
|  | 0 |  | 0 | 0 | 0 |  | 0
|  | 0 |  | 0 | 0 | 0 |  | 0
|  | 0 |  | 0 | 0 | 0 |  | 0
|  | 0 |  | 0 | 0 | 0 |  | 0
|  | 0 |  | 0 | 0 | 0 |  | 0
|  | 0 |  | 0 | 0 | 0 |  | 0
|  | 0 |  | 0 | 0 | 0 |  | 0
|  | 0 |  | 0 | 0 | 0 |  | 0
|  | 0 |  | 0 | 0 | 0 |  | 0
|  | 0 |  | 0 | 0 | 0 |  | 0
|  | 0 |  | 0 | 0 | 0 |  | 0
|  | 0 |  | 0 | 0 | 0 |  | 0
|  | 0 |  | 0 | 0 | 0 |  | 0
|  | 0 |  | 0 | 0 | 0 |  | 0
|  | SUBTOTAL (N) | [5 empty] | 566.5052
MATERIALES
|  | DESCRIPCION |  |  | UNIDAD | CANTIDAD | P. UNITARIO | COSTO
|  | Piedra |  |  | m3 | 0.35 | 20 | 7
|  | Arena Gruesa |  |  | m3 | 0.83 | 20 | 16.6
|  | Cemento portland |  |  | kg | 910 | 0.16 | 145.6
|  | Grava |  |  | m3 | 0.83 | 25 | 20.75
|  | Ladrillo artesanal mambrón |  |  | u | 1260 | 0.23 | 289.8
|  | Arena fina |  |  | m3 | 2.13 | 34.76 | 74.0388
|  | Hierro |  |  | kg | 14.47 | 1.15 | 16.6405
|  | Tapa de hierro fundido con cerco |  |  | u. | 1 | 100.27 | 100.27
|  | 0 |  |  | 0 | 0 | 0 | 0
|  | 0 |  |  | 0 | 0 | 0 | 0
|  | 0 |  |  | 0 | 0 | 0 | 0
|  | 0 |  |  | 0 | 0 | 0 | 0
|  | 0 |  |  | 0 | 0 | 0 | 0
|  | 0 |  |  | 0 | 0 | 0 | 0
|  | 0 |  |  | 0 | 0 | 0 | 0
|  | 0 |  |  | 0 | 0 | 0 | 0
|  | 0 |  |  | 0 | 0 | 0 | 0
|  | 0 |  |  | 0 | 0 | 0 | 0
|  | 0 |  |  | 0 | 0 | 0 | 0
|  | 0 |  |  | 0 | 0 | 0 | 0
|  | SUBTOTAL (O) | [5 empty] | 670.6993
TRANSPORTE
|  | DESCRIPCION |  |  | UNIDAD | CANTIDAD | TARIFA | COSTO
|  | 0 |  |  | 0 | 0 | 0 | 0
|  | 0 |  |  | 0 | 0 | 0 | 0
|  | 0 |  |  | 0 | 0 | 0 | 0
|  | 0 |  |  | 0 | 0 | 0 | 0
|  | 0 |  |  | 0 | 0 | 0 | 0
|  | 0 |  |  | 0 | 0 | 0 | 0
|  | 0 |  |  | 0 | 0 | 0 | 0
|  | 0 |  |  | 0 | 0 | 0 | 0
|  | 0 |  |  | 0 | 0 | 0 | 0
|  | 0 |  |  | 0 | 0 | 0 | 0
|  | 0 |  |  | 0 | 0 | 0 | 0
|  | 0 |  |  | 0 | 0 | 0 | 0
|  | 0 |  |  | 0 | 0 | 0 | 0
|  | 0 |  |  | 0 | 0 | 0 | 0
|  | 0 |  |  | 0 | 0 | 0 | 0
|  | 0 |  |  | 0 | 0 | 0 | 0
|  | 0 |  |  | 0 | 0 | 0 | 0
|  | 0 |  |  | 0 | 0 | 0 | 0
|  | 0 |  |  | 0 | 0 | 0 | 0
|  | 0 |  |  | 0 | 0 | 0 | 0
|  | SUBTOTAL (P) | [5 empty] | 0
Piñas, Agosto del 2025
[5 empty] | TOTAL COSTOS DIRECTOS (M+N+O+P) |  |  | 1265.5297
[5 empty] | INDIRECTOS Y UTILIDADES |  | 19.98% | 252.8528
OTROS INDIRECTOS
|  | ING. HÉCTOR IVÁN TAPIA ZÁRATE |  |  | COSTO TOTAL DEL RUBRO |  |  | 1518.38
|  | PROCURADOR COMÚN CONSORCIO HIDRO PIÑAS EC |  |  | VALOR OFERTADO |  |  | 1518.38
Código: 13.09
ANALISIS DE PRECIOS UNITARIOS
|  | RUBRO: |  |  |  |  | 359 | DE 936
|  | POZO DE REVISION H=2.51-4.0 m., NO INCLUYE TAPA HF | [5 empty] | 1.001
|  | DETALLE: |  |  |  |  | UNIDAD: | u
0
EQUIPOS
|  | DESCRIPCION |  | CANTIDAD | TARIFA | COSTO HORA | RENDIMIENTO | COSTO
|  | Herramientas manuales (5% M.O.) |  | 1 | 0 | 0 |  | 16.8793
|  | 0 |  | 0 | 0 | 0 |  | 0
|  | 0 |  | 0 | 0 | 0 |  | 0
|  | 0 |  | 0 | 0 | 0 |  | 0
|  | 0 |  | 0 | 0 | 0 |  | 0
|  | 0 |  | 0 | 0 | 0 |  | 0
|  | 0 |  | 0 | 0 | 0 |  | 0
|  | 0 |  | 0 | 0 | 0 |  | 0
|  | 0 |  | 0 | 0 | 0 |  | 0
|  | 0 |  | 0 | 0 | 0 |  | 0
|  | 0 |  | 0 | 0 | 0 |  | 0
|  | 0 |  | 0 | 0 | 0 |  | 0
|  | 0 |  | 0 | 0 | 0 |  | 0
|  | 0 |  | 0 | 0 | 0 |  | 0
|  | 0 |  | 0 | 0 | 0 |  | 0
|  | 0 |  | 0 | 0 | 0 |  | 0
|  | 0 |  | 0 | 0 | 0 |  | 0
|  | 0 |  | 0 | 0 | 0 |  | 0
|  | 0 |  | 0 | 0 | 0 |  | 0
|  | 0 |  | 0 | 0 | 0 |  | 0
|  | SUBTOTAL (M) | [5 empty] | 16.8793
MANO DE OBRA
|  | DESCRIPCION |  | CANTIDAD | JORNAL/HORA | COSTO-HORA | RENDIMIENTO | COSTO
|  | Albañil |  | 1 | 4.28 | 4.28 | 35.6706 | 152.6701
|  | Peón |  | 1 | 4.23 | 4.23 | 35.6706 | 150.8866
|  | Residente de Obra |  | 0.2 | 4.77 | 0.954 | 35.6706 | 34.0297
|  | 0 |  | 0 | 0 | 0 |  | 0
|  | 0 |  | 0 | 0 | 0 |  | 0
|  | 0 |  | 0 | 0 | 0 |  | 0
|  | 0 |  | 0 | 0 | 0 |  | 0
|  | 0 |  | 0 | 0 | 0 |  | 0
|  | 0 |  | 0 | 0 | 0 |  | 0
|  | 0 |  | 0 | 0 | 0 |  | 0
|  | 0 |  | 0 | 0 | 0 |  | 0
|  | 0 |  | 0 | 0 | 0 |  | 0
|  | 0 |  | 0 | 0 | 0 |  | 0
|  | 0 |  | 0 | 0 | 0 |  | 0
|  | 0 |  | 0 | 0 | 0 |  | 0
|  | 0 |  | 0 | 0 | 0 |  | 0
|  | 0 |  | 0 | 0 | 0 |  | 0
|  | 0 |  | 0 | 0 | 0 |  | 0
|  | 0 |  | 0 | 0 | 0 |  | 0
|  | 0 |  | 0 | 0 | 0 |  | 0
|  | SUBTOTAL (N) | [5 empty] | 337.5865
MATERIALES
|  | DESCRIPCION |  |  | UNIDAD | CANTIDAD | P. UNITARIO | COSTO
|  | Piedra |  |  | m3 | 0.35 | 20 | 7
|  | Arena Gruesa |  |  | m3 | 0.85 | 20 | 17
|  | Cemento portland |  |  | kg | 450 | 0.16 | 72
|  | Grava |  |  | m3 | 0.65 | 25 | 16.25
|  | Ladrillo artesanal mambrón |  |  | u | 950 | 0.23 | 218.5
|  | Hierro |  |  | kg | 7.248 | 1.15 | 8.3352
|  | Arena fina |  |  | m3 | 1.17 | 34.76 | 40.6692
|  | 0 |  |  | 0 | 0 | 0 | 0
|  | 0 |  |  | 0 | 0 | 0 | 0
|  | 0 |  |  | 0 | 0 | 0 | 0
|  | 0 |  |  | 0 | 0 | 0 | 0
|  | 0 |  |  | 0 | 0 | 0 | 0
|  | 0 |  |  | 0 | 0 | 0 | 0
|  | 0 |  |  | 0 | 0 | 0 | 0
|  | 0 |  |  | 0 | 0 | 0 | 0
|  | 0 |  |  | 0 | 0 | 0 | 0
|  | 0 |  |  | 0 | 0 | 0 | 0
|  | 0 |  |  | 0 | 0 | 0 | 0
|  | 0 |  |  | 0 | 0 | 0 | 0
|  | 0 |  |  | 0 | 0 | 0 | 0
|  | SUBTOTAL (O) | [5 empty] | 379.7544
TRANSPORTE
|  | DESCRIPCION |  |  | UNIDAD | CANTIDAD | TARIFA | COSTO
|  | 0 |  |  | 0 | 0 | 0 | 0
|  | 0 |  |  | 0 | 0 | 0 | 0
|  | 0 |  |  | 0 | 0 | 0 | 0
|  | 0 |  |  | 0 | 0 | 0 | 0
|  | 0 |  |  | 0 | 0 | 0 | 0
|  | 0 |  |  | 0 | 0 | 0 | 0
|  | 0 |  |  | 0 | 0 | 0 | 0
|  | 0 |  |  | 0 | 0 | 0 | 0
|  | 0 |  |  | 0 | 0 | 0 | 0
|  | 0 |  |  | 0 | 0 | 0 | 0
|  | 0 |  |  | 0 | 0 | 0 | 0
|  | 0 |  |  | 0 | 0 | 0 | 0
|  | 0 |  |  | 0 | 0 | 0 | 0
|  | 0 |  |  | 0 | 0 | 0 | 0
|  | 0 |  |  | 0 | 0 | 0 | 0
|  | 0 |  |  | 0 | 0 | 0 | 0
|  | 0 |  |  | 0 | 0 | 0 | 0
|  | 0 |  |  | 0 | 0 | 0 | 0
|  | 0 |  |  | 0 | 0 | 0 | 0
|  | 0 |  |  | 0 | 0 | 0 | 0
|  | SUBTOTAL (P) | [5 empty] | 0
Piñas, Agosto del 2025
[5 empty] | TOTAL COSTOS DIRECTOS (M+N+O+P) |  |  | 734.2202
[5 empty] | INDIRECTOS Y UTILIDADES |  | 19.98% | 146.6972
OTROS INDIRECTOS
|  | ING. HÉCTOR IVÁN TAPIA ZÁRATE |  |  | COSTO TOTAL DEL RUBRO |  |  | 880.92
|  | PROCURADOR COMÚN CONSORCIO HIDRO PIÑAS EC |  |  | VALOR OFERTADO |  |  | 880.92
Código: 13.1
ANALISIS DE PRECIOS UNITARIOS
|  | RUBRO: |  |  |  |  | 360 | DE 936
|  | POZO DE REVISION H=0.8-2.50 m. NO INCLUYE TAPA HF | [5 empty] | 1.001
|  | DETALLE: |  |  |  |  | UNIDAD: | u
0
EQUIPOS
|  | DESCRIPCION |  | CANTIDAD | TARIFA | COSTO HORA | RENDIMIENTO | COSTO
|  | Herramientas manuales (5% M.O.) |  | 1 | 0 | 0 |  | 11.8197
|  | 0 |  | 0 | 0 | 0 |  | 0
|  | 0 |  | 0 | 0 | 0 |  | 0
|  | 0 |  | 0 | 0 | 0 |  | 0
|  | 0 |  | 0 | 0 | 0 |  | 0
|  | 0 |  | 0 | 0 | 0 |  | 0
|  | 0 |  | 0 | 0 | 0 |  | 0
|  | 0 |  | 0 | 0 | 0 |  | 0
|  | 0 |  | 0 | 0 | 0 |  | 0
|  | 0 |  | 0 | 0 | 0 |  | 0
|  | 0 |  | 0 | 0 | 0 |  | 0
|  | 0 |  | 0 | 0 | 0 |  | 0
|  | 0 |  | 0 | 0 | 0 |  | 0
|  | 0 |  | 0 | 0 | 0 |  | 0
|  | 0 |  | 0 | 0 | 0 |  | 0
|  | 0 |  | 0 | 0 | 0 |  | 0
|  | 0 |  | 0 | 0 | 0 |  | 0
|  | 0 |  | 0 | 0 | 0 |  | 0
|  | 0 |  | 0 | 0 | 0 |  | 0
|  | 0 |  | 0 | 0 | 0 |  | 0
|  | SUBTOTAL (M) | [5 empty] | 11.8197
MANO DE OBRA
|  | DESCRIPCION |  | CANTIDAD | JORNAL/HORA | COSTO-HORA | RENDIMIENTO | COSTO
|  | Albañil |  | 1 | 4.28 | 4.28 | 24.9781 | 106.9064
|  | Peón |  | 1 | 4.23 | 4.23 | 24.9781 | 105.6575
|  | Residente de Obra |  | 0.2 | 4.77 | 0.954 | 24.9781 | 23.8291
|  | 0 |  | 0 | 0 | 0 |  | 0
|  | 0 |  | 0 | 0 | 0 |  | 0
|  | 0 |  | 0 | 0 | 0 |  | 0
|  | 0 |  | 0 | 0 | 0 |  | 0
|  | 0 |  | 0 | 0 | 0 |  | 0
|  | 0 |  | 0 | 0 | 0 |  | 0
|  | 0 |  | 0 | 0 | 0 |  | 0
|  | 0 |  | 0 | 0 | 0 |  | 0
|  | 0 |  | 0 | 0 | 0 |  | 0
|  | 0 |  | 0 | 0 | 0 |  | 0
|  | 0 |  | 0 | 0 | 0 |  | 0
|  | 0 |  | 0 | 0 | 0 |  | 0
|  | 0 |  | 0 | 0 | 0 |  | 0
|  | 0 |  | 0 | 0 | 0 |  | 0
|  | 0 |  | 0 | 0 | 0 |  | 0
|  | 0 |  | 0 | 0 | 0 |  | 0
|  | 0 |  | 0 | 0 | 0 |  | 0
|  | SUBTOTAL (N) | [5 empty] | 236.3931
MATERIALES
|  | DESCRIPCION |  |  | UNIDAD | CANTIDAD | P. UNITARIO | COSTO
|  | Piedra |  |  | m3 | 0.35 | 20 | 7
|  | Arena Gruesa |  |  | m3 | 0.85 | 20 | 17
|  | Cemento portland |  |  | kg | 325 | 0.16 | 52
|  | Grava |  |  | m3 | 0.65 | 25 | 16.25
|  | Ladrillo artesanal mambrón |  |  | u | 550 | 0.23 | 126.5
|  | Hierro |  |  | kg | 3.62 | 1.15 | 4.163
|  | Arena fina |  |  | m3 | 0.567 | 34.76 | 19.7089
|  | 0 |  |  | 0 | 0 | 0 | 0
|  | 0 |  |  | 0 | 0 | 0 | 0
|  | 0 |  |  | 0 | 0 | 0 | 0
|  | 0 |  |  | 0 | 0 | 0 | 0
|  | 0 |  |  | 0 | 0 | 0 | 0
|  | 0 |  |  | 0 | 0 | 0 | 0
|  | 0 |  |  | 0 | 0 | 0 | 0
|  | 0 |  |  | 0 | 0 | 0 | 0
|  | 0 |  |  | 0 | 0 | 0 | 0
|  | 0 |  |  | 0 | 0 | 0 | 0
|  | 0 |  |  | 0 | 0 | 0 | 0
|  | 0 |  |  | 0 | 0 | 0 | 0
|  | 0 |  |  | 0 | 0 | 0 | 0
|  | SUBTOTAL (O) | [5 empty] | 242.6219
TRANSPORTE
|  | DESCRIPCION |  |  | UNIDAD | CANTIDAD | TARIFA | COSTO
|  | 0 |  |  | 0 | 0 | 0 | 0
|  | 0 |  |  | 0 | 0 | 0 | 0
|  | 0 |  |  | 0 | 0 | 0 | 0
|  | 0 |  |  | 0 | 0 | 0 | 0
|  | 0 |  |  | 0 | 0 | 0 | 0
|  | 0 |  |  | 0 | 0 | 0 | 0
|  | 0 |  |  | 0 | 0 | 0 | 0
|  | 0 |  |  | 0 | 0 | 0 | 0
|  | 0 |  |  | 0 | 0 | 0 | 0
|  | 0 |  |  | 0 | 0 | 0 | 0
|  | 0 |  |  | 0 | 0 | 0 | 0
|  | 0 |  |  | 0 | 0 | 0 | 0
|  | 0 |  |  | 0 | 0 | 0 | 0
|  | 0 |  |  | 0 | 0 | 0 | 0
|  | 0 |  |  | 0 | 0 | 0 | 0
|  | 0 |  |  | 0 | 0 | 0 | 0
|  | 0 |  |  | 0 | 0 | 0 | 0
|  | 0 |  |  | 0 | 0 | 0 | 0
|  | 0 |  |  | 0 | 0 | 0 | 0
|  | 0 |  |  | 0 | 0 | 0 | 0
|  | SUBTOTAL (P) | [5 empty] | 0
Piñas, Agosto del 2025
[5 empty] | TOTAL COSTOS DIRECTOS (M+N+O+P) |  |  | 490.8347
[5 empty] | INDIRECTOS Y UTILIDADES |  | 19.98% | 98.0688
OTROS INDIRECTOS
|  | ING. HÉCTOR IVÁN TAPIA ZÁRATE |  |  | COSTO TOTAL DEL RUBRO |  |  | 588.9
|  | PROCURADOR COMÚN CONSORCIO HIDRO PIÑAS EC |  |  | VALOR OFERTADO |  |  | 588.9
Código: 13.11
ANALISIS DE PRECIOS UNITARIOS
|  | RUBRO: |  |  |  |  | 361 | DE 936
|  | TUBERIA PARED ESTRUCTURADA ALCANTARILLADO 335mmX6m( Di 300) S5 | [5 empty] | 1.001
|  | DETALLE: |  |  |  |  | UNIDAD: | ml
0
EQUIPOS
|  | DESCRIPCION |  | CANTIDAD | TARIFA | COSTO HORA | RENDIMIENTO | COSTO
|  | Herramientas manuales (5% M.O.) |  | 0 | 0 | 0 |  | 0.06754
|  | 0 |  | 0 | 0 | 0 |  | 0
|  | 0 |  | 0 | 0 | 0 |  | 0
|  | 0 |  | 0 | 0 | 0 |  | 0
|  | 0 |  | 0 | 0 | 0 |  | 0
|  | 0 |  | 0 | 0 | 0 |  | 0
|  | 0 |  | 0 | 0 | 0 |  | 0
|  | 0 |  | 0 | 0 | 0 |  | 0
|  | 0 |  | 0 | 0 | 0 |  | 0
|  | 0 |  | 0 | 0 | 0 |  | 0
|  | 0 |  | 0 | 0 | 0 |  | 0
|  | 0 |  | 0 | 0 | 0 |  | 0
|  | 0 |  | 0 | 0 | 0 |  | 0
|  | 0 |  | 0 | 0 | 0 |  | 0
|  | 0 |  | 0 | 0 | 0 |  | 0
|  | 0 |  | 0 | 0 | 0 |  | 0
|  | 0 |  | 0 | 0 | 0 |  | 0
|  | 0 |  | 0 | 0 | 0 |  | 0
|  | 0 |  | 0 | 0 | 0 |  | 0
|  | 0 |  | 0 | 0 | 0 |  | 0
|  | SUBTOTAL (M) | [5 empty] | 0.06754
MANO DE OBRA
|  | DESCRIPCION |  | CANTIDAD | JORNAL/HORA | COSTO-HORA | RENDIMIENTO | COSTO
|  | Plomero |  | 1 | 4.28 | 4.28 | 0.15873 | 0.67936
|  | Ayudante de plomero<EO E2> |  | 1 | 4.23 | 4.23 | 0.15873 | 0.67143
|  | 0 |  | 0 | 0 | 0 |  | 0
|  | 0 |  | 0 | 0 | 0 |  | 0
|  | 0 |  | 0 | 0 | 0 |  | 0
|  | 0 |  | 0 | 0 | 0 |  | 0
|  | 0 |  | 0 | 0 | 0 |  | 0
|  | 0 |  | 0 | 0 | 0 |  | 0
|  | 0 |  | 0 | 0 | 0 |  | 0
|  | 0 |  | 0 | 0 | 0 |  | 0
|  | 0 |  | 0 | 0 | 0 |  | 0
|  | 0 |  | 0 | 0 | 0 |  | 0
|  | 0 |  | 0 | 0 | 0 |  | 0
|  | 0 |  | 0 | 0 | 0 |  | 0
|  | 0 |  | 0 | 0 | 0 |  | 0
|  | 0 |  | 0 | 0 | 0 |  | 0
|  | 0 |  | 0 | 0 | 0 |  | 0
|  | 0 |  | 0 | 0 | 0 |  | 0
|  | 0 |  | 0 | 0 | 0 |  | 0
|  | 0 |  | 0 | 0 | 0 |  | 0
|  | SUBTOTAL (N) | [5 empty] | 1.3508
MATERIALES
|  | DESCRIPCION |  |  | UNIDAD | CANTIDAD | P. UNITARIO | COSTO
|  | TUBERIA PERFILADA PARA ALCANTARILLADO 335mmX6m( Di 300) S5 |  |  | m | 1.001 | 29.1467 | 29.1758
|  | 0 |  |  | 0 | 0 | 0 | 0
|  | 0 |  |  | 0 | 0 | 0 | 0
|  | 0 |  |  | 0 | 0 | 0 | 0
|  | 0 |  |  | 0 | 0 | 0 | 0
|  | 0 |  |  | 0 | 0 | 0 | 0
|  | 0 |  |  | 0 | 0 | 0 | 0
|  | 0 |  |  | 0 | 0 | 0 | 0
|  | 0 |  |  | 0 | 0 | 0 | 0
|  | 0 |  |  | 0 | 0 | 0 | 0
|  | 0 |  |  | 0 | 0 | 0 | 0
|  | 0 |  |  | 0 | 0 | 0 | 0
|  | 0 |  |  | 0 | 0 | 0 | 0
|  | 0 |  |  | 0 | 0 | 0 | 0
|  | 0 |  |  | 0 | 0 | 0 | 0
|  | 0 |  |  | 0 | 0 | 0 | 0
|  | 0 |  |  | 0 | 0 | 0 | 0
|  | 0 |  |  | 0 | 0 | 0 | 0
|  | 0 |  |  | 0 | 0 | 0 | 0
|  | 0 |  |  | 0 | 0 | 0 | 0
|  | SUBTOTAL (O) | [5 empty] | 29.1758
TRANSPORTE
|  | DESCRIPCION |  |  | UNIDAD | CANTIDAD | TARIFA | COSTO
|  | 0 |  |  | 0 | 0 | 0 | 0
|  | 0 |  |  | 0 | 0 | 0 | 0
|  | 0 |  |  | 0 | 0 | 0 | 0
|  | 0 |  |  | 0 | 0 | 0 | 0
|  | 0 |  |  | 0 | 0 | 0 | 0
|  | 0 |  |  | 0 | 0 | 0 | 0
|  | 0 |  |  | 0 | 0 | 0 | 0
|  | 0 |  |  | 0 | 0 | 0 | 0
|  | 0 |  |  | 0 | 0 | 0 | 0
|  | 0 |  |  | 0 | 0 | 0 | 0
|  | 0 |  |  | 0 | 0 | 0 | 0
|  | 0 |  |  | 0 | 0 | 0 | 0
|  | 0 |  |  | 0 | 0 | 0 | 0
|  | 0 |  |  | 0 | 0 | 0 | 0
|  | 0 |  |  | 0 | 0 | 0 | 0
|  | 0 |  |  | 0 | 0 | 0 | 0
|  | 0 |  |  | 0 | 0 | 0 | 0
|  | 0 |  |  | 0 | 0 | 0 | 0
|  | 0 |  |  | 0 | 0 | 0 | 0
|  | 0 |  |  | 0 | 0 | 0 | 0
|  | SUBTOTAL (P) | [5 empty] | 0
Piñas, Agosto del 2025
[5 empty] | TOTAL COSTOS DIRECTOS (M+N+O+P) |  |  | 30.5941
[5 empty] | INDIRECTOS Y UTILIDADES |  | 19.98% | 6.1127
OTROS INDIRECTOS
|  | ING. HÉCTOR IVÁN TAPIA ZÁRATE |  |  | COSTO TOTAL DEL RUBRO |  |  | 36.71
|  | PROCURADOR COMÚN CONSORCIO HIDRO PIÑAS EC |  |  | VALOR OFERTADO |  |  | 36.71
Código: 14.01
ANALISIS DE PRECIOS UNITARIOS
|  | RUBRO: |  |  |  |  | 362 | DE 936
|  | REPLANTEO MANUAL PARA ESTRUCTURAS | [5 empty] | 1.001
|  | DETALLE: |  |  |  |  | UNIDAD: | m2
Herramienta manual
EQUIPOS
|  | DESCRIPCION |  | CANTIDAD | TARIFA | COSTO HORA | RENDIMIENTO | COSTO
|  | Herramientas manuales (5% M.O.) |  | 0 | 0 | 0 |  | 0.01088
|  | 0 |  | 0 | 0 | 0 |  | 0
|  | 0 |  | 0 | 0 | 0 |  | 0
|  | 0 |  | 0 | 0 | 0 |  | 0
|  | 0 |  | 0 | 0 | 0 |  | 0
|  | 0 |  | 0 | 0 | 0 |  | 0
|  | 0 |  | 0 | 0 | 0 |  | 0
|  | 0 |  | 0 | 0 | 0 |  | 0
|  | 0 |  | 0 | 0 | 0 |  | 0
|  | 0 |  | 0 | 0 | 0 |  | 0
|  | 0 |  | 0 | 0 | 0 |  | 0
|  | 0 |  | 0 | 0 | 0 |  | 0
|  | 0 |  | 0 | 0 | 0 |  | 0
|  | 0 |  | 0 | 0 | 0 |  | 0
|  | 0 |  | 0 | 0 | 0 |  | 0
|  | 0 |  | 0 | 0 | 0 |  | 0
|  | 0 |  | 0 | 0 | 0 |  | 0
|  | 0 |  | 0 | 0 | 0 |  | 0
|  | 0 |  | 0 | 0 | 0 |  | 0
|  | 0 |  | 0 | 0 | 0 |  | 0
|  | SUBTOTAL (M) | [5 empty] | 0.01088
MANO DE OBRA
|  | DESCRIPCION |  | CANTIDAD | JORNAL/HORA | COSTO-HORA | RENDIMIENTO | COSTO
|  | Peón |  | 1 | 4.23 | 4.23 | 0.023 | 0.09729
|  | Albañil |  | 1 | 4.28 | 4.28 | 0.023 | 0.09844
|  | Residente de Obra |  | 0.2 | 4.77 | 0.954 | 0.023 | 0.02194
|  | 0 |  | 0 | 0 | 0 |  | 0
|  | 0 |  | 0 | 0 | 0 |  | 0
|  | 0 |  | 0 | 0 | 0 |  | 0
|  | 0 |  | 0 | 0 | 0 |  | 0
|  | 0 |  | 0 | 0 | 0 |  | 0
|  | 0 |  | 0 | 0 | 0 |  | 0
|  | 0 |  | 0 | 0 | 0 |  | 0
|  | 0 |  | 0 | 0 | 0 |  | 0
|  | 0 |  | 0 | 0 | 0 |  | 0
|  | 0 |  | 0 | 0 | 0 |  | 0
|  | 0 |  | 0 | 0 | 0 |  | 0
|  | 0 |  | 0 | 0 | 0 |  | 0
|  | 0 |  | 0 | 0 | 0 |  | 0
|  | 0 |  | 0 | 0 | 0 |  | 0
|  | 0 |  | 0 | 0 | 0 |  | 0
|  | 0 |  | 0 | 0 | 0 |  | 0
|  | 0 |  | 0 | 0 | 0 |  | 0
|  | SUBTOTAL (N) | [5 empty] | 0.21767
MATERIALES
|  | DESCRIPCION |  |  | UNIDAD | CANTIDAD | P. UNITARIO | COSTO
|  | Esmalte |  |  | gl | 0.001 | 27.85 | 0.02785
|  | Estacas,varios |  |  | global | 1 | 0.34 | 0.34
|  | 0 |  |  | 0 | 0 | 0 | 0
|  | 0 |  |  | 0 | 0 | 0 | 0
|  | 0 |  |  | 0 | 0 | 0 | 0
|  | 0 |  |  | 0 | 0 | 0 | 0
|  | 0 |  |  | 0 | 0 | 0 | 0
|  | 0 |  |  | 0 | 0 | 0 | 0
|  | 0 |  |  | 0 | 0 | 0 | 0
|  | 0 |  |  | 0 | 0 | 0 | 0
|  | 0 |  |  | 0 | 0 | 0 | 0
|  | 0 |  |  | 0 | 0 | 0 | 0
|  | 0 |  |  | 0 | 0 | 0 | 0
|  | 0 |  |  | 0 | 0 | 0 | 0
|  | 0 |  |  | 0 | 0 | 0 | 0
|  | 0 |  |  | 0 | 0 | 0 | 0
|  | 0 |  |  | 0 | 0 | 0 | 0
|  | 0 |  |  | 0 | 0 | 0 | 0
|  | 0 |  |  | 0 | 0 | 0 | 0
|  | 0 |  |  | 0 | 0 | 0 | 0
|  | SUBTOTAL (O) | [5 empty] | 0.36785
TRANSPORTE
|  | DESCRIPCION |  |  | UNIDAD | CANTIDAD | TARIFA | COSTO
|  | 0 |  |  | 0 | 0 | 0 | 0
|  | 0 |  |  | 0 | 0 | 0 | 0
|  | 0 |  |  | 0 | 0 | 0 | 0
|  | 0 |  |  | 0 | 0 | 0 | 0
|  | 0 |  |  | 0 | 0 | 0 | 0
|  | 0 |  |  | 0 | 0 | 0 | 0
|  | 0 |  |  | 0 | 0 | 0 | 0
|  | 0 |  |  | 0 | 0 | 0 | 0
|  | 0 |  |  | 0 | 0 | 0 | 0
|  | 0 |  |  | 0 | 0 | 0 | 0
|  | 0 |  |  | 0 | 0 | 0 | 0
|  | 0 |  |  | 0 | 0 | 0 | 0
|  | 0 |  |  | 0 | 0 | 0 | 0
|  | 0 |  |  | 0 | 0 | 0 | 0
|  | 0 |  |  | 0 | 0 | 0 | 0
|  | 0 |  |  | 0 | 0 | 0 | 0
|  | 0 |  |  | 0 | 0 | 0 | 0
|  | 0 |  |  | 0 | 0 | 0 | 0
|  | 0 |  |  | 0 | 0 | 0 | 0
|  | 0 |  |  | 0 | 0 | 0 | 0
|  | SUBTOTAL (P) | [5 empty] | 0
Piñas, Agosto del 2025
[5 empty] | TOTAL COSTOS DIRECTOS (M+N+O+P) |  |  | 0.5964
[5 empty] | INDIRECTOS Y UTILIDADES |  | 19.98% | 0.11916
OTROS INDIRECTOS
|  | ING. HÉCTOR IVÁN TAPIA ZÁRATE |  |  | COSTO TOTAL DEL RUBRO |  |  | 0.72
|  | PROCURADOR COMÚN CONSORCIO HIDRO PIÑAS EC |  |  | VALOR OFERTADO |  |  | 0.72
Código: 14.02
ANALISIS DE PRECIOS UNITARIOS
|  | RUBRO: |  |  |  |  | 363 | DE 936
|  | EXCAVACIÓN A MANO DE ESTRUCTURAS MENORES | [5 empty] | 1.001
|  | DETALLE: |  |  |  |  | UNIDAD: | m3
0
EQUIPOS
|  | DESCRIPCION |  | CANTIDAD | TARIFA | COSTO HORA | RENDIMIENTO | COSTO
|  | Herramientas manuales (5% M.O.) |  | 0 | 0 | 0 |  | 0.55567
|  | 0 |  | 0 | 0 | 0 |  | 0
|  | 0 |  | 0 | 0 | 0 |  | 0
|  | 0 |  | 0 | 0 | 0 |  | 0
|  | 0 |  | 0 | 0 | 0 |  | 0
|  | 0 |  | 0 | 0 | 0 |  | 0
|  | 0 |  | 0 | 0 | 0 |  | 0
|  | 0 |  | 0 | 0 | 0 |  | 0
|  | 0 |  | 0 | 0 | 0 |  | 0
|  | 0 |  | 0 | 0 | 0 |  | 0
|  | 0 |  | 0 | 0 | 0 |  | 0
|  | 0 |  | 0 | 0 | 0 |  | 0
|  | 0 |  | 0 | 0 | 0 |  | 0
|  | 0 |  | 0 | 0 | 0 |  | 0
|  | 0 |  | 0 | 0 | 0 |  | 0
|  | 0 |  | 0 | 0 | 0 |  | 0
|  | 0 |  | 0 | 0 | 0 |  | 0
|  | 0 |  | 0 | 0 | 0 |  | 0
|  | 0 |  | 0 | 0 | 0 |  | 0
|  | 0 |  | 0 | 0 | 0 |  | 0
|  | SUBTOTAL (M) | [5 empty] | 0.55567
MANO DE OBRA
|  | DESCRIPCION |  | CANTIDAD | JORNAL/HORA | COSTO-HORA | RENDIMIENTO | COSTO
|  | Peón |  | 2 | 4.23 | 8.46 | 0.78423 | 6.6346
|  | Albañil |  | 1 | 4.28 | 4.28 | 0.78423 | 3.3565
|  | Residente de Obra |  | 0.3 | 4.77 | 1.431 | 0.78423 | 1.1222
|  | 0 |  | 0 | 0 | 0 |  | 0
|  | 0 |  | 0 | 0 | 0 |  | 0
|  | 0 |  | 0 | 0 | 0 |  | 0
|  | 0 |  | 0 | 0 | 0 |  | 0
|  | 0 |  | 0 | 0 | 0 |  | 0
|  | 0 |  | 0 | 0 | 0 |  | 0
|  | 0 |  | 0 | 0 | 0 |  | 0
|  | 0 |  | 0 | 0 | 0 |  | 0
|  | 0 |  | 0 | 0 | 0 |  | 0
|  | 0 |  | 0 | 0 | 0 |  | 0
|  | 0 |  | 0 | 0 | 0 |  | 0
|  | 0 |  | 0 | 0 | 0 |  | 0
|  | 0 |  | 0 | 0 | 0 |  | 0
|  | 0 |  | 0 | 0 | 0 |  | 0
|  | 0 |  | 0 | 0 | 0 |  | 0
|  | 0 |  | 0 | 0 | 0 |  | 0
|  | 0 |  | 0 | 0 | 0 |  | 0
|  | SUBTOTAL (N) | [5 empty] | 11.1133
MATERIALES
|  | DESCRIPCION |  |  | UNIDAD | CANTIDAD | P. UNITARIO | COSTO
|  | 0 |  |  | 0 | 0 | 0 | 0
|  | 0 |  |  | 0 | 0 | 0 | 0
|  | 0 |  |  | 0 | 0 | 0 | 0
|  | 0 |  |  | 0 | 0 | 0 | 0
|  | 0 |  |  | 0 | 0 | 0 | 0
|  | 0 |  |  | 0 | 0 | 0 | 0
|  | 0 |  |  | 0 | 0 | 0 | 0
|  | 0 |  |  | 0 | 0 | 0 | 0
|  | 0 |  |  | 0 | 0 | 0 | 0
|  | 0 |  |  | 0 | 0 | 0 | 0
|  | 0 |  |  | 0 | 0 | 0 | 0
|  | 0 |  |  | 0 | 0 | 0 | 0
|  | 0 |  |  | 0 | 0 | 0 | 0
|  | 0 |  |  | 0 | 0 | 0 | 0
|  | 0 |  |  | 0 | 0 | 0 | 0
|  | 0 |  |  | 0 | 0 | 0 | 0
|  | 0 |  |  | 0 | 0 | 0 | 0
|  | 0 |  |  | 0 | 0 | 0 | 0
|  | 0 |  |  | 0 | 0 | 0 | 0
|  | 0 |  |  | 0 | 0 | 0 | 0
|  | SUBTOTAL (O) | [5 empty] | 0
TRANSPORTE
|  | DESCRIPCION |  |  | UNIDAD | CANTIDAD | TARIFA | COSTO
|  | 0 |  |  | 0 | 0 | 0 | 0
|  | 0 |  |  | 0 | 0 | 0 | 0
|  | 0 |  |  | 0 | 0 | 0 | 0
|  | 0 |  |  | 0 | 0 | 0 | 0
|  | 0 |  |  | 0 | 0 | 0 | 0
|  | 0 |  |  | 0 | 0 | 0 | 0
|  | 0 |  |  | 0 | 0 | 0 | 0
|  | 0 |  |  | 0 | 0 | 0 | 0
|  | 0 |  |  | 0 | 0 | 0 | 0
|  | 0 |  |  | 0 | 0 | 0 | 0
|  | 0 |  |  | 0 | 0 | 0 | 0
|  | 0 |  |  | 0 | 0 | 0 | 0
|  | 0 |  |  | 0 | 0 | 0 | 0
|  | 0 |  |  | 0 | 0 | 0 | 0
|  | 0 |  |  | 0 | 0 | 0 | 0
|  | 0 |  |  | 0 | 0 | 0 | 0
|  | 0 |  |  | 0 | 0 | 0 | 0
|  | 0 |  |  | 0 | 0 | 0 | 0
|  | 0 |  |  | 0 | 0 | 0 | 0
|  | 0 |  |  | 0 | 0 | 0 | 0
|  | SUBTOTAL (P) | [5 empty] | 0
Piñas, Agosto del 2025
[5 empty] | TOTAL COSTOS DIRECTOS (M+N+O+P) |  |  | 11.669
[5 empty] | INDIRECTOS Y UTILIDADES |  | 19.98% | 2.3315
OTROS INDIRECTOS
|  | ING. HÉCTOR IVÁN TAPIA ZÁRATE |  |  | COSTO TOTAL DEL RUBRO |  |  | 14
|  | PROCURADOR COMÚN CONSORCIO HIDRO PIÑAS EC |  |  | VALOR OFERTADO |  |  | 14
Código: 14.03
ANALISIS DE PRECIOS UNITARIOS
|  | RUBRO: |  |  |  |  | 364 | DE 936
|  | RELLENO COMPACTADO CON MATERIAL DEL SITIO | [5 empty] | 1.001
|  | DETALLE: |  |  |  |  | UNIDAD: | m3
0
EQUIPOS
|  | DESCRIPCION |  | CANTIDAD | TARIFA | COSTO HORA | RENDIMIENTO | COSTO
|  | Herramientas manuales (5% M.O.) |  | 1 | 0 | 0 |  | 0.35303
|  | 0 |  | 0 | 0 | 0 |  | 0
|  | 0 |  | 0 | 0 | 0 |  | 0
|  | 0 |  | 0 | 0 | 0 |  | 0
|  | 0 |  | 0 | 0 | 0 |  | 0
|  | 0 |  | 0 | 0 | 0 |  | 0
|  | 0 |  | 0 | 0 | 0 |  | 0
|  | 0 |  | 0 | 0 | 0 |  | 0
|  | 0 |  | 0 | 0 | 0 |  | 0
|  | 0 |  | 0 | 0 | 0 |  | 0
|  | 0 |  | 0 | 0 | 0 |  | 0
|  | 0 |  | 0 | 0 | 0 |  | 0
|  | 0 |  | 0 | 0 | 0 |  | 0
|  | 0 |  | 0 | 0 | 0 |  | 0
|  | 0 |  | 0 | 0 | 0 |  | 0
|  | 0 |  | 0 | 0 | 0 |  | 0
|  | 0 |  | 0 | 0 | 0 |  | 0
|  | 0 |  | 0 | 0 | 0 |  | 0
|  | 0 |  | 0 | 0 | 0 |  | 0
|  | 0 |  | 0 | 0 | 0 |  | 0
|  | SUBTOTAL (M) | [5 empty] | 0.35303
MANO DE OBRA
|  | DESCRIPCION |  | CANTIDAD | JORNAL/HORA | COSTO-HORA | RENDIMIENTO | COSTO
|  | Peón |  | 2 | 4.23 | 8.46 | 0.75 | 6.345
|  | Residente de Obra |  | 0.2 | 4.77 | 0.954 | 0.75 | 0.7155
|  | 0 |  | 0 | 0 | 0 |  | 0
|  | 0 |  | 0 | 0 | 0 |  | 0
|  | 0 |  | 0 | 0 | 0 |  | 0
|  | 0 |  | 0 | 0 | 0 |  | 0
|  | 0 |  | 0 | 0 | 0 |  | 0
|  | 0 |  | 0 | 0 | 0 |  | 0
|  | 0 |  | 0 | 0 | 0 |  | 0
|  | 0 |  | 0 | 0 | 0 |  | 0
|  | 0 |  | 0 | 0 | 0 |  | 0
|  | 0 |  | 0 | 0 | 0 |  | 0
|  | 0 |  | 0 | 0 | 0 |  | 0
|  | 0 |  | 0 | 0 | 0 |  | 0
|  | 0 |  | 0 | 0 | 0 |  | 0
|  | 0 |  | 0 | 0 | 0 |  | 0
|  | 0 |  | 0 | 0 | 0 |  | 0
|  | 0 |  | 0 | 0 | 0 |  | 0
|  | 0 |  | 0 | 0 | 0 |  | 0
|  | 0 |  | 0 | 0 | 0 |  | 0
|  | SUBTOTAL (N) | [5 empty] | 7.0605
MATERIALES
|  | DESCRIPCION |  |  | UNIDAD | CANTIDAD | P. UNITARIO | COSTO
|  | 0 |  |  | 0 | 0 | 0 | 0
|  | 0 |  |  | 0 | 0 | 0 | 0
|  | 0 |  |  | 0 | 0 | 0 | 0
|  | 0 |  |  | 0 | 0 | 0 | 0
|  | 0 |  |  | 0 | 0 | 0 | 0
|  | 0 |  |  | 0 | 0 | 0 | 0
|  | 0 |  |  | 0 | 0 | 0 | 0
|  | 0 |  |  | 0 | 0 | 0 | 0
|  | 0 |  |  | 0 | 0 | 0 | 0
|  | 0 |  |  | 0 | 0 | 0 | 0
|  | 0 |  |  | 0 | 0 | 0 | 0
|  | 0 |  |  | 0 | 0 | 0 | 0
|  | 0 |  |  | 0 | 0 | 0 | 0
|  | 0 |  |  | 0 | 0 | 0 | 0
|  | 0 |  |  | 0 | 0 | 0 | 0
|  | 0 |  |  | 0 | 0 | 0 | 0
|  | 0 |  |  | 0 | 0 | 0 | 0
|  | 0 |  |  | 0 | 0 | 0 | 0
|  | 0 |  |  | 0 | 0 | 0 | 0
|  | 0 |  |  | 0 | 0 | 0 | 0
|  | SUBTOTAL (O) | [5 empty] | 0
TRANSPORTE
|  | DESCRIPCION |  |  | UNIDAD | CANTIDAD | TARIFA | COSTO
|  | 0 |  |  | 0 | 0 | 0 | 0
|  | 0 |  |  | 0 | 0 | 0 | 0
|  | 0 |  |  | 0 | 0 | 0 | 0
|  | 0 |  |  | 0 | 0 | 0 | 0
|  | 0 |  |  | 0 | 0 | 0 | 0
|  | 0 |  |  | 0 | 0 | 0 | 0
|  | 0 |  |  | 0 | 0 | 0 | 0
|  | 0 |  |  | 0 | 0 | 0 | 0
|  | 0 |  |  | 0 | 0 | 0 | 0
|  | 0 |  |  | 0 | 0 | 0 | 0
|  | 0 |  |  | 0 | 0 | 0 | 0
|  | 0 |  |  | 0 | 0 | 0 | 0
|  | 0 |  |  | 0 | 0 | 0 | 0
|  | 0 |  |  | 0 | 0 | 0 | 0
|  | 0 |  |  | 0 | 0 | 0 | 0
|  | 0 |  |  | 0 | 0 | 0 | 0
|  | 0 |  |  | 0 | 0 | 0 | 0
|  | 0 |  |  | 0 | 0 | 0 | 0
|  | 0 |  |  | 0 | 0 | 0 | 0
|  | 0 |  |  | 0 | 0 | 0 | 0
|  | SUBTOTAL (P) | [5 empty] | 0
Piñas, Agosto del 2025
[5 empty] | TOTAL COSTOS DIRECTOS (M+N+O+P) |  |  | 7.4135
[5 empty] | INDIRECTOS Y UTILIDADES |  | 19.98% | 1.4812
OTROS INDIRECTOS
|  | ING. HÉCTOR IVÁN TAPIA ZÁRATE |  |  | COSTO TOTAL DEL RUBRO |  |  | 8.89
|  | PROCURADOR COMÚN CONSORCIO HIDRO PIÑAS EC |  |  | VALOR OFERTADO |  |  | 8.89
Código: 14.04
ANALISIS DE PRECIOS UNITARIOS
|  | RUBRO: |  |  |  |  | 365 | DE 936
|  | ACERO DE REFUERZO fy=4200 Kg/cm2 | [5 empty] | 1.001
|  | DETALLE: |  |  |  |  | UNIDAD: | kg
0
EQUIPOS
|  | DESCRIPCION |  | CANTIDAD | TARIFA | COSTO HORA | RENDIMIENTO | COSTO
|  | Herramientas manuales (5% M.O.) |  | 0 | 0 | 0 |  | 0.01465
|  | Dobladora |  | 1 | 3 | 3 | 0.03096 | 0.09288
|  | Cizalla |  | 1 | 3 | 3 | 0.03096 | 0.09288
|  | 0 |  | 0 | 0 | 0 |  | 0
|  | 0 |  | 0 | 0 | 0 |  | 0
|  | 0 |  | 0 | 0 | 0 |  | 0
|  | 0 |  | 0 | 0 | 0 |  | 0
|  | 0 |  | 0 | 0 | 0 |  | 0
|  | 0 |  | 0 | 0 | 0 |  | 0
|  | 0 |  | 0 | 0 | 0 |  | 0
|  | 0 |  | 0 | 0 | 0 |  | 0
|  | 0 |  | 0 | 0 | 0 |  | 0
|  | 0 |  | 0 | 0 | 0 |  | 0
|  | 0 |  | 0 | 0 | 0 |  | 0
|  | 0 |  | 0 | 0 | 0 |  | 0
|  | 0 |  | 0 | 0 | 0 |  | 0
|  | 0 |  | 0 | 0 | 0 |  | 0
|  | 0 |  | 0 | 0 | 0 |  | 0
|  | 0 |  | 0 | 0 | 0 |  | 0
|  | 0 |  | 0 | 0 | 0 |  | 0
|  | SUBTOTAL (M) | [5 empty] | 0.20041
MANO DE OBRA
|  | DESCRIPCION |  | CANTIDAD | JORNAL/HORA | COSTO-HORA | RENDIMIENTO | COSTO
|  | Peón |  | 1 | 4.23 | 4.23 | 0.03096 | 0.13096
|  | Fierrero |  | 1 | 4.28 | 4.28 | 0.03096 | 0.13251
|  | Residente de Obra |  | 0.2 | 4.77 | 0.954 | 0.03096 | 0.02954
|  | 0 |  | 0 | 0 | 0 |  | 0
|  | 0 |  | 0 | 0 | 0 |  | 0
|  | 0 |  | 0 | 0 | 0 |  | 0
|  | 0 |  | 0 | 0 | 0 |  | 0
|  | 0 |  | 0 | 0 | 0 |  | 0
|  | 0 |  | 0 | 0 | 0 |  | 0
|  | 0 |  | 0 | 0 | 0 |  | 0
|  | 0 |  | 0 | 0 | 0 |  | 0
|  | 0 |  | 0 | 0 | 0 |  | 0
|  | 0 |  | 0 | 0 | 0 |  | 0
|  | 0 |  | 0 | 0 | 0 |  | 0
|  | 0 |  | 0 | 0 | 0 |  | 0
|  | 0 |  | 0 | 0 | 0 |  | 0
|  | 0 |  | 0 | 0 | 0 |  | 0
|  | 0 |  | 0 | 0 | 0 |  | 0
|  | 0 |  | 0 | 0 | 0 |  | 0
|  | 0 |  | 0 | 0 | 0 |  | 0
|  | SUBTOTAL (N) | [5 empty] | 0.29301
MATERIALES
|  | DESCRIPCION |  |  | UNIDAD | CANTIDAD | P. UNITARIO | COSTO
|  | Hierro |  |  | kg | 1.05 | 1.15 | 1.2075
|  | Alambre de amarre |  |  | kg | 0.06 | 1.86 | 0.1116
|  | 0 |  |  | 0 | 0 | 0 | 0
|  | 0 |  |  | 0 | 0 | 0 | 0
|  | 0 |  |  | 0 | 0 | 0 | 0
|  | 0 |  |  | 0 | 0 | 0 | 0
|  | 0 |  |  | 0 | 0 | 0 | 0
|  | 0 |  |  | 0 | 0 | 0 | 0
|  | 0 |  |  | 0 | 0 | 0 | 0
|  | 0 |  |  | 0 | 0 | 0 | 0
|  | 0 |  |  | 0 | 0 | 0 | 0
|  | 0 |  |  | 0 | 0 | 0 | 0
|  | 0 |  |  | 0 | 0 | 0 | 0
|  | 0 |  |  | 0 | 0 | 0 | 0
|  | 0 |  |  | 0 | 0 | 0 | 0
|  | 0 |  |  | 0 | 0 | 0 | 0
|  | 0 |  |  | 0 | 0 | 0 | 0
|  | 0 |  |  | 0 | 0 | 0 | 0
|  | 0 |  |  | 0 | 0 | 0 | 0
|  | 0 |  |  | 0 | 0 | 0 | 0
|  | SUBTOTAL (O) | [5 empty] | 1.3191
TRANSPORTE
|  | DESCRIPCION |  |  | UNIDAD | CANTIDAD | TARIFA | COSTO
|  | 0 |  |  | 0 | 0 | 0 | 0
|  | 0 |  |  | 0 | 0 | 0 | 0
|  | 0 |  |  | 0 | 0 | 0 | 0
|  | 0 |  |  | 0 | 0 | 0 | 0
|  | 0 |  |  | 0 | 0 | 0 | 0
|  | 0 |  |  | 0 | 0 | 0 | 0
|  | 0 |  |  | 0 | 0 | 0 | 0
|  | 0 |  |  | 0 | 0 | 0 | 0
|  | 0 |  |  | 0 | 0 | 0 | 0
|  | 0 |  |  | 0 | 0 | 0 | 0
|  | 0 |  |  | 0 | 0 | 0 | 0
|  | 0 |  |  | 0 | 0 | 0 | 0
|  | 0 |  |  | 0 | 0 | 0 | 0
|  | 0 |  |  | 0 | 0 | 0 | 0
|  | 0 |  |  | 0 | 0 | 0 | 0
|  | 0 |  |  | 0 | 0 | 0 | 0
|  | 0 |  |  | 0 | 0 | 0 | 0
|  | 0 |  |  | 0 | 0 | 0 | 0
|  | 0 |  |  | 0 | 0 | 0 | 0
|  | 0 |  |  | 0 | 0 | 0 | 0
|  | SUBTOTAL (P) | [5 empty] | 0
Piñas, Agosto del 2025
[5 empty] | TOTAL COSTOS DIRECTOS (M+N+O+P) |  |  | 1.8125
[5 empty] | INDIRECTOS Y UTILIDADES |  | 19.98% | 0.36214
OTROS INDIRECTOS
|  | ING. HÉCTOR IVÁN TAPIA ZÁRATE |  |  | COSTO TOTAL DEL RUBRO |  |  | 2.17
|  | PROCURADOR COMÚN CONSORCIO HIDRO PIÑAS EC |  |  | VALOR OFERTADO |  |  | 2.17
Código: 14.05
ANALISIS DE PRECIOS UNITARIOS
|  | RUBRO: |  |  |  |  | 366 | DE 936
|  | ENLUCIDO INTERIOR & EXTERIOR + IMPERMEABILIZANTE | [5 empty] | 1.001
|  | DETALLE: |  |  |  |  | UNIDAD: | m2
0
EQUIPOS
|  | DESCRIPCION |  | CANTIDAD | TARIFA | COSTO HORA | RENDIMIENTO | COSTO
|  | 0 |  | 0 | 0 | 0 |  | 0
|  | Herramientas manuales (5% M.O.) |  | 0 | 0 | 0 |  | 0.31589
|  | 0 |  | 0 | 0 | 0 |  | 0
|  | 0 |  | 0 | 0 | 0 |  | 0
|  | 0 |  | 0 | 0 | 0 |  | 0
|  | 0 |  | 0 | 0 | 0 |  | 0
|  | 0 |  | 0 | 0 | 0 |  | 0
|  | 0 |  | 0 | 0 | 0 |  | 0
|  | 0 |  | 0 | 0 | 0 |  | 0
|  | 0 |  | 0 | 0 | 0 |  | 0
|  | 0 |  | 0 | 0 | 0 |  | 0
|  | 0 |  | 0 | 0 | 0 |  | 0
|  | 0 |  | 0 | 0 | 0 |  | 0
|  | 0 |  | 0 | 0 | 0 |  | 0
|  | 0 |  | 0 | 0 | 0 |  | 0
|  | 0 |  | 0 | 0 | 0 |  | 0
|  | 0 |  | 0 | 0 | 0 |  | 0
|  | 0 |  | 0 | 0 | 0 |  | 0
|  | 0 |  | 0 | 0 | 0 |  | 0
|  | 0 |  | 0 | 0 | 0 |  | 0
|  | SUBTOTAL (M) | [5 empty] | 0.31589
MANO DE OBRA
|  | DESCRIPCION |  | CANTIDAD | JORNAL/HORA | COSTO-HORA | RENDIMIENTO | COSTO
|  | Albañil |  | 1 | 4.28 | 4.28 | 0.74239 | 3.1774
|  | Peón |  | 1 | 4.23 | 4.23 | 0.74239 | 3.1403
|  | 0 |  | 0 | 0 | 0 |  | 0
|  | 0 |  | 0 | 0 | 0 |  | 0
|  | 0 |  | 0 | 0 | 0 |  | 0
|  | 0 |  | 0 | 0 | 0 |  | 0
|  | 0 |  | 0 | 0 | 0 |  | 0
|  | 0 |  | 0 | 0 | 0 |  | 0
|  | 0 |  | 0 | 0 | 0 |  | 0
|  | 0 |  | 0 | 0 | 0 |  | 0
|  | 0 |  | 0 | 0 | 0 |  | 0
|  | 0 |  | 0 | 0 | 0 |  | 0
|  | 0 |  | 0 | 0 | 0 |  | 0
|  | 0 |  | 0 | 0 | 0 |  | 0
|  | 0 |  | 0 | 0 | 0 |  | 0
|  | 0 |  | 0 | 0 | 0 |  | 0
|  | 0 |  | 0 | 0 | 0 |  | 0
|  | 0 |  | 0 | 0 | 0 |  | 0
|  | 0 |  | 0 | 0 | 0 |  | 0
|  | 0 |  | 0 | 0 | 0 |  | 0
|  | SUBTOTAL (N) | [5 empty] | 6.3177
MATERIALES
|  | DESCRIPCION |  |  | UNIDAD | CANTIDAD | P. UNITARIO | COSTO
|  | Arena fina |  |  | m3 | 0.035 | 34.76 | 1.2166
|  | Cemento portland |  |  | kg | 12 | 0.16 | 1.92
|  | Cementina |  |  | kg | 2.25 | 0.19 | 0.4275
|  | Agua |  |  | Lt. | 9.75 | 0.02 | 0.195
|  | Aditivo Impermeabilizante |  |  | kg | 0.4 | 2.04 | 0.816
|  | 0 |  |  | 0 | 0 | 0 | 0
|  | 0 |  |  | 0 | 0 | 0 | 0
|  | 0 |  |  | 0 | 0 | 0 | 0
|  | 0 |  |  | 0 | 0 | 0 | 0
|  | 0 |  |  | 0 | 0 | 0 | 0
|  | 0 |  |  | 0 | 0 | 0 | 0
|  | 0 |  |  | 0 | 0 | 0 | 0
|  | 0 |  |  | 0 | 0 | 0 | 0
|  | 0 |  |  | 0 | 0 | 0 | 0
|  | 0 |  |  | 0 | 0 | 0 | 0
|  | 0 |  |  | 0 | 0 | 0 | 0
|  | 0 |  |  | 0 | 0 | 0 | 0
|  | 0 |  |  | 0 | 0 | 0 | 0
|  | 0 |  |  | 0 | 0 | 0 | 0
|  | 0 |  |  | 0 | 0 | 0 | 0
|  | SUBTOTAL (O) | [5 empty] | 4.5751
TRANSPORTE
|  | DESCRIPCION |  |  | UNIDAD | CANTIDAD | TARIFA | COSTO
|  | 0 |  |  | 0 | 0 | 0 | 0
|  | 0 |  |  | 0 | 0 | 0 | 0
|  | 0 |  |  | 0 | 0 | 0 | 0
|  | 0 |  |  | 0 | 0 | 0 | 0
|  | 0 |  |  | 0 | 0 | 0 | 0
|  | 0 |  |  | 0 | 0 | 0 | 0
|  | 0 |  |  | 0 | 0 | 0 | 0
|  | 0 |  |  | 0 | 0 | 0 | 0
|  | 0 |  |  | 0 | 0 | 0 | 0
|  | 0 |  |  | 0 | 0 | 0 | 0
|  | 0 |  |  | 0 | 0 | 0 | 0
|  | 0 |  |  | 0 | 0 | 0 | 0
|  | 0 |  |  | 0 | 0 | 0 | 0
|  | 0 |  |  | 0 | 0 | 0 | 0
|  | 0 |  |  | 0 | 0 | 0 | 0
|  | 0 |  |  | 0 | 0 | 0 | 0
|  | 0 |  |  | 0 | 0 | 0 | 0
|  | 0 |  |  | 0 | 0 | 0 | 0
|  | 0 |  |  | 0 | 0 | 0 | 0
|  | 0 |  |  | 0 | 0 | 0 | 0
|  | SUBTOTAL (P) | [5 empty] | 0
Piñas, Agosto del 2025
[5 empty] | TOTAL COSTOS DIRECTOS (M+N+O+P) |  |  | 11.2087
[5 empty] | INDIRECTOS Y UTILIDADES |  | 19.98% | 2.2395
OTROS INDIRECTOS
|  | ING. HÉCTOR IVÁN TAPIA ZÁRATE |  |  | COSTO TOTAL DEL RUBRO |  |  | 13.45
|  | PROCURADOR COMÚN CONSORCIO HIDRO PIÑAS EC |  |  | VALOR OFERTADO |  |  | 13.45
Código: 14.06
ANALISIS DE PRECIOS UNITARIOS
|  | RUBRO: |  |  |  |  | 367 | DE 936
|  | RELLENO COMPACTADO A MÁQUINA CON MATERIAL DE MEJORAMIENTO | [5 empty] | 1.001
|  | DETALLE: |  |  |  |  | UNIDAD: | m3
0
EQUIPOS
|  | DESCRIPCION |  | CANTIDAD | TARIFA | COSTO HORA | RENDIMIENTO | COSTO
|  | Herramientas manuales (5% M.O.) |  | 0 | 0 | 0 |  | 0.50269
|  | Compactador mecánico |  | 0.4 | 4 | 1.6 | 0.52715 | 0.84344
|  | Retroexcavadora |  | 0.12 | 25 | 3 | 0.52715 | 1.5815
|  | Volquete de 8 m3 |  | 0.063 | 18 | 1.134 | 0.52715 | 0.59779
|  | Excavadora |  | 0.1 | 45 | 4.5 | 0.52715 | 2.3722
|  | 0 |  | 0 | 0 | 0 |  | 0
|  | 0 |  | 0 | 0 | 0 |  | 0
|  | 0 |  | 0 | 0 | 0 |  | 0
|  | 0 |  | 0 | 0 | 0 |  | 0
|  | 0 |  | 0 | 0 | 0 |  | 0
|  | 0 |  | 0 | 0 | 0 |  | 0
|  | 0 |  | 0 | 0 | 0 |  | 0
|  | 0 |  | 0 | 0 | 0 |  | 0
|  | 0 |  | 0 | 0 | 0 |  | 0
|  | 0 |  | 0 | 0 | 0 |  | 0
|  | 0 |  | 0 | 0 | 0 |  | 0
|  | 0 |  | 0 | 0 | 0 |  | 0
|  | 0 |  | 0 | 0 | 0 |  | 0
|  | 0 |  | 0 | 0 | 0 |  | 0
|  | 0 |  | 0 | 0 | 0 |  | 0
|  | SUBTOTAL (M) | [5 empty] | 5.8975
MANO DE OBRA
|  | DESCRIPCION |  | CANTIDAD | JORNAL/HORA | COSTO-HORA | RENDIMIENTO | COSTO
|  | 0 |  | 0 | 0 | 0 |  | 0
|  | Peón |  | 3 | 4.23 | 12.69 | 0.52715 | 6.6895
|  | Op. de Retroexcavadora |  | 0.3 | 4.75 | 1.425 | 0.52715 | 0.75119
|  | CHOFER: Volquetas <Estr. Oc. C1> |  | 0.3 | 6.22 | 1.866 | 0.52715 | 0.98366
|  | Albañil |  | 0.5 | 4.28 | 2.14 | 0.52715 | 1.1281
|  | Op. de Excavadora |  | 0.1 | 4.75 | 0.475 | 0.52715 | 0.2504
|  | Inspector de obra |  | 0.1 | 4.76 | 0.476 | 0.52715 | 0.25092
|  | 0 |  | 0 | 0 | 0 |  | 0
|  | 0 |  | 0 | 0 | 0 |  | 0
|  | 0 |  | 0 | 0 | 0 |  | 0
|  | 0 |  | 0 | 0 | 0 |  | 0
|  | 0 |  | 0 | 0 | 0 |  | 0
|  | 0 |  | 0 | 0 | 0 |  | 0
|  | 0 |  | 0 | 0 | 0 |  | 0
|  | 0 |  | 0 | 0 | 0 |  | 0
|  | 0 |  | 0 | 0 | 0 |  | 0
|  | 0 |  | 0 | 0 | 0 |  | 0
|  | 0 |  | 0 | 0 | 0 |  | 0
|  | 0 |  | 0 | 0 | 0 |  | 0
|  | 0 |  | 0 | 0 | 0 |  | 0
|  | SUBTOTAL (N) | [5 empty] | 10.0538
MATERIALES
|  | DESCRIPCION |  |  | UNIDAD | CANTIDAD | P. UNITARIO | COSTO
|  | Agua |  |  | Lt. | 20 | 0.02 | 0.4
|  | Subbase clase 3 |  |  | m3 | 1.01 | 8 | 8.08
|  | 0 |  |  | 0 | 0 | 0 | 0
|  | 0 |  |  | 0 | 0 | 0 | 0
|  | 0 |  |  | 0 | 0 | 0 | 0
|  | 0 |  |  | 0 | 0 | 0 | 0
|  | 0 |  |  | 0 | 0 | 0 | 0
|  | 0 |  |  | 0 | 0 | 0 | 0
|  | 0 |  |  | 0 | 0 | 0 | 0
|  | 0 |  |  | 0 | 0 | 0 | 0
|  | 0 |  |  | 0 | 0 | 0 | 0
|  | 0 |  |  | 0 | 0 | 0 | 0
|  | 0 |  |  | 0 | 0 | 0 | 0
|  | 0 |  |  | 0 | 0 | 0 | 0
|  | 0 |  |  | 0 | 0 | 0 | 0
|  | 0 |  |  | 0 | 0 | 0 | 0
|  | 0 |  |  | 0 | 0 | 0 | 0
|  | 0 |  |  | 0 | 0 | 0 | 0
|  | 0 |  |  | 0 | 0 | 0 | 0
|  | 0 |  |  | 0 | 0 | 0 | 0
|  | SUBTOTAL (O) | [5 empty] | 8.48
TRANSPORTE
|  | DESCRIPCION |  |  | UNIDAD | CANTIDAD | TARIFA | COSTO
|  | 0 |  |  | 0 | 0 | 0 | 0
|  | 0 |  |  | 0 | 0 | 0 | 0
|  | 0 |  |  | 0 | 0 | 0 | 0
|  | 0 |  |  | 0 | 0 | 0 | 0
|  | 0 |  |  | 0 | 0 | 0 | 0
|  | 0 |  |  | 0 | 0 | 0 | 0
|  | 0 |  |  | 0 | 0 | 0 | 0
|  | 0 |  |  | 0 | 0 | 0 | 0
|  | 0 |  |  | 0 | 0 | 0 | 0
|  | 0 |  |  | 0 | 0 | 0 | 0
|  | 0 |  |  | 0 | 0 | 0 | 0
|  | 0 |  |  | 0 | 0 | 0 | 0
|  | 0 |  |  | 0 | 0 | 0 | 0
|  | 0 |  |  | 0 | 0 | 0 | 0
|  | 0 |  |  | 0 | 0 | 0 | 0
|  | 0 |  |  | 0 | 0 | 0 | 0
|  | 0 |  |  | 0 | 0 | 0 | 0
|  | 0 |  |  | 0 | 0 | 0 | 0
|  | 0 |  |  | 0 | 0 | 0 | 0
|  | 0 |  |  | 0 | 0 | 0 | 0
|  | SUBTOTAL (P) | [5 empty] | 0
Piñas, Agosto del 2025
[5 empty] | TOTAL COSTOS DIRECTOS (M+N+O+P) |  |  | 24.4313
[5 empty] | INDIRECTOS Y UTILIDADES |  | 19.98% | 4.8814
OTROS INDIRECTOS
|  | ING. HÉCTOR IVÁN TAPIA ZÁRATE |  |  | COSTO TOTAL DEL RUBRO |  |  | 29.31
|  | PROCURADOR COMÚN CONSORCIO HIDRO PIÑAS EC |  |  | VALOR OFERTADO |  |  | 29.31
Código: 14.07
ANALISIS DE PRECIOS UNITARIOS
|  | RUBRO: |  |  |  |  | 368 | DE 936
|  | HORMIGON SIMPLE f'c=280kg/cm2 SUPERESTRUCTURA, INCLUYE ENCOFRADOS | [5 empty] | 1.001
|  | DETALLE: |  |  |  |  | UNIDAD: | m3
0
EQUIPOS
|  | DESCRIPCION |  | CANTIDAD | TARIFA | COSTO HORA | RENDIMIENTO | COSTO
|  | Herramientas manuales (5% M.O.) |  | 0 | 0 | 0 |  | 4.9724
|  | Concretera |  | 1 | 5 | 5 | 1.9196 | 9.5978
|  | Vibrador |  | 1 | 5 | 5 | 1.9196 | 9.5978
|  | 0 |  | 0 | 0 | 0 |  | 0
|  | 0 |  | 0 | 0 | 0 |  | 0
|  | 0 |  | 0 | 0 | 0 |  | 0
|  | 0 |  | 0 | 0 | 0 |  | 0
|  | 0 |  | 0 | 0 | 0 |  | 0
|  | 0 |  | 0 | 0 | 0 |  | 0
|  | 0 |  | 0 | 0 | 0 |  | 0
|  | 0 |  | 0 | 0 | 0 |  | 0
|  | 0 |  | 0 | 0 | 0 |  | 0
|  | 0 |  | 0 | 0 | 0 |  | 0
|  | 0 |  | 0 | 0 | 0 |  | 0
|  | 0 |  | 0 | 0 | 0 |  | 0
|  | 0 |  | 0 | 0 | 0 |  | 0
|  | 0 |  | 0 | 0 | 0 |  | 0
|  | 0 |  | 0 | 0 | 0 |  | 0
|  | 0 |  | 0 | 0 | 0 |  | 0
|  | 0 |  | 0 | 0 | 0 |  | 0
|  | SUBTOTAL (M) | [5 empty] | 24.1681
MANO DE OBRA
|  | DESCRIPCION |  | CANTIDAD | JORNAL/HORA | COSTO-HORA | RENDIMIENTO | COSTO
|  | Peón |  | 10 | 4.23 | 42.3 | 1.9196 | 81.1978
|  | Albañil |  | 1 | 4.28 | 4.28 | 1.9196 | 8.2158
|  | Maestro de estructura mayor con certificado o título<*NSC> |  | 1 | 4.75 | 4.75 | 1.9196 | 9.118
|  | Residente de Obra |  | 0.1 | 4.77 | 0.477 | 1.9196 | 0.91563
|  | 0 |  | 0 | 0 | 0 |  | 0
|  | 0 |  | 0 | 0 | 0 |  | 0
|  | 0 |  | 0 | 0 | 0 |  | 0
|  | 0 |  | 0 | 0 | 0 |  | 0
|  | 0 |  | 0 | 0 | 0 |  | 0
|  | 0 |  | 0 | 0 | 0 |  | 0
|  | 0 |  | 0 | 0 | 0 |  | 0
|  | 0 |  | 0 | 0 | 0 |  | 0
|  | 0 |  | 0 | 0 | 0 |  | 0
|  | 0 |  | 0 | 0 | 0 |  | 0
|  | 0 |  | 0 | 0 | 0 |  | 0
|  | 0 |  | 0 | 0 | 0 |  | 0
|  | 0 |  | 0 | 0 | 0 |  | 0
|  | 0 |  | 0 | 0 | 0 |  | 0
|  | 0 |  | 0 | 0 | 0 |  | 0
|  | 0 |  | 0 | 0 | 0 |  | 0
|  | SUBTOTAL (N) | [5 empty] | 99.4472
MATERIALES
|  | DESCRIPCION |  |  | UNIDAD | CANTIDAD | P. UNITARIO | COSTO
|  | Arena Gruesa |  |  | m3 | 0.65 | 20 | 13
|  | Grava |  |  | m3 | 0.95 | 25 | 23.75
|  | Cemento portland |  |  | kg | 450 | 0.16 | 72
|  | Agua |  |  | Lt. | 0.226 | 0.02 | 0.00452
|  | Aditivo Acelerante de fraguado |  |  | kg | 5.12 | 1.75 | 8.96
|  | ENCOFRADO SUPERESTRUCTURA |  |  | M2 | 1 | 20 | 20
|  | 0 |  |  | 0 | 0 | 0 | 0
|  | 0 |  |  | 0 | 0 | 0 | 0
|  | 0 |  |  | 0 | 0 | 0 | 0
|  | 0 |  |  | 0 | 0 | 0 | 0
|  | 0 |  |  | 0 | 0 | 0 | 0
|  | 0 |  |  | 0 | 0 | 0 | 0
|  | 0 |  |  | 0 | 0 | 0 | 0
|  | 0 |  |  | 0 | 0 | 0 | 0
|  | 0 |  |  | 0 | 0 | 0 | 0
|  | 0 |  |  | 0 | 0 | 0 | 0
|  | 0 |  |  | 0 | 0 | 0 | 0
|  | 0 |  |  | 0 | 0 | 0 | 0
|  | 0 |  |  | 0 | 0 | 0 | 0
|  | 0 |  |  | 0 | 0 | 0 | 0
|  | SUBTOTAL (O) | [5 empty] | 137.7145
TRANSPORTE
|  | DESCRIPCION |  |  | UNIDAD | CANTIDAD | TARIFA | COSTO
|  | 0 |  |  | 0 | 0 | 0 | 0
|  | 0 |  |  | 0 | 0 | 0 | 0
|  | 0 |  |  | 0 | 0 | 0 | 0
|  | 0 |  |  | 0 | 0 | 0 | 0
|  | 0 |  |  | 0 | 0 | 0 | 0
|  | 0 |  |  | 0 | 0 | 0 | 0
|  | 0 |  |  | 0 | 0 | 0 | 0
|  | 0 |  |  | 0 | 0 | 0 | 0
|  | 0 |  |  | 0 | 0 | 0 | 0
|  | 0 |  |  | 0 | 0 | 0 | 0
|  | 0 |  |  | 0 | 0 | 0 | 0
|  | 0 |  |  | 0 | 0 | 0 | 0
|  | 0 |  |  | 0 | 0 | 0 | 0
|  | 0 |  |  | 0 | 0 | 0 | 0
|  | 0 |  |  | 0 | 0 | 0 | 0
|  | 0 |  |  | 0 | 0 | 0 | 0
|  | 0 |  |  | 0 | 0 | 0 | 0
|  | 0 |  |  | 0 | 0 | 0 | 0
|  | 0 |  |  | 0 | 0 | 0 | 0
|  | 0 |  |  | 0 | 0 | 0 | 0
|  | SUBTOTAL (P) | [5 empty] | 0
Piñas, Agosto del 2025
[5 empty] | TOTAL COSTOS DIRECTOS (M+N+O+P) |  |  | 261.3297
[5 empty] | INDIRECTOS Y UTILIDADES |  | 19.98% | 52.2137
OTROS INDIRECTOS
|  | ING. HÉCTOR IVÁN TAPIA ZÁRATE |  |  | COSTO TOTAL DEL RUBRO |  |  | 313.54
|  | PROCURADOR COMÚN CONSORCIO HIDRO PIÑAS EC |  |  | VALOR OFERTADO |  |  | 313.54
Código: 14.08
ANALISIS DE PRECIOS UNITARIOS
|  | RUBRO: |  |  |  |  | 369 | DE 936
|  | REPLANTILLO DE HORMIGON f'c=140 Kg/cm2 e=5cm incluye PIEDRA e=20cm | [5 empty] | 1.001
|  | DETALLE: |  |  |  |  | UNIDAD: | m2
0
EQUIPOS
|  | DESCRIPCION |  | CANTIDAD | TARIFA | COSTO HORA | RENDIMIENTO | COSTO
|  | Herramientas manuales (5% M.O.) |  | 0 | 0 | 0 |  | 0.43681
|  | Concretera |  | 0.25 | 5 | 1.25 | 0.18 | 0.225
|  | Vibrador |  | 0.25 | 5 | 1.25 | 0.18 | 0.225
|  | 0 |  | 0 | 0 | 0 |  | 0
|  | 0 |  | 0 | 0 | 0 |  | 0
|  | 0 |  | 0 | 0 | 0 |  | 0
|  | 0 |  | 0 | 0 | 0 |  | 0
|  | 0 |  | 0 | 0 | 0 |  | 0
|  | 0 |  | 0 | 0 | 0 |  | 0
|  | 0 |  | 0 | 0 | 0 |  | 0
|  | 0 |  | 0 | 0 | 0 |  | 0
|  | 0 |  | 0 | 0 | 0 |  | 0
|  | 0 |  | 0 | 0 | 0 |  | 0
|  | 0 |  | 0 | 0 | 0 |  | 0
|  | 0 |  | 0 | 0 | 0 |  | 0
|  | 0 |  | 0 | 0 | 0 |  | 0
|  | 0 |  | 0 | 0 | 0 |  | 0
|  | 0 |  | 0 | 0 | 0 |  | 0
|  | 0 |  | 0 | 0 | 0 |  | 0
|  | 0 |  | 0 | 0 | 0 |  | 0
|  | SUBTOTAL (M) | [5 empty] | 0.88681
MANO DE OBRA
|  | DESCRIPCION |  | CANTIDAD | JORNAL/HORA | COSTO-HORA | RENDIMIENTO | COSTO
|  | Peón |  | 9 | 4.23 | 38.07 | 0.18 | 6.8526
|  | Albañil |  | 2 | 4.28 | 8.56 | 0.18 | 1.5408
|  | Maestro mayor en ejecución de obras civiles |  | 0.2 | 4.75 | 0.95 | 0.18 | 0.171
|  | Residente de Obra |  | 0.2 | 4.77 | 0.954 | 0.18 | 0.17172
|  | 0 |  | 0 | 0 | 0 |  | 0
|  | 0 |  | 0 | 0 | 0 |  | 0
|  | 0 |  | 0 | 0 | 0 |  | 0
|  | 0 |  | 0 | 0 | 0 |  | 0
|  | 0 |  | 0 | 0 | 0 |  | 0
|  | 0 |  | 0 | 0 | 0 |  | 0
|  | 0 |  | 0 | 0 | 0 |  | 0
|  | 0 |  | 0 | 0 | 0 |  | 0
|  | 0 |  | 0 | 0 | 0 |  | 0
|  | 0 |  | 0 | 0 | 0 |  | 0
|  | 0 |  | 0 | 0 | 0 |  | 0
|  | 0 |  | 0 | 0 | 0 |  | 0
|  | 0 |  | 0 | 0 | 0 |  | 0
|  | 0 |  | 0 | 0 | 0 |  | 0
|  | 0 |  | 0 | 0 | 0 |  | 0
|  | 0 |  | 0 | 0 | 0 |  | 0
|  | SUBTOTAL (N) | [5 empty] | 8.7361
MATERIALES
|  | DESCRIPCION |  |  | UNIDAD | CANTIDAD | P. UNITARIO | COSTO
|  | Arena Gruesa |  |  | m3 | 0.0325 | 20 | 0.65
|  | Grava |  |  | m3 | 0.0475 | 25 | 1.1875
|  | Agua |  |  | Lt. | 14 | 0.02 | 0.28
|  | Cemento portland |  |  | kg | 15 | 0.16 | 2.4
|  | Piedra |  |  | m3 | 0.2 | 20 | 4
|  | Aditivo Acelerante de fraguado |  |  | kg | 0.6 | 1.75 | 1.05
|  | 0 |  |  | 0 | 0 | 0 | 0
|  | 0 |  |  | 0 | 0 | 0 | 0
|  | 0 |  |  | 0 | 0 | 0 | 0
|  | 0 |  |  | 0 | 0 | 0 | 0
|  | 0 |  |  | 0 | 0 | 0 | 0
|  | 0 |  |  | 0 | 0 | 0 | 0
|  | 0 |  |  | 0 | 0 | 0 | 0
|  | 0 |  |  | 0 | 0 | 0 | 0
|  | 0 |  |  | 0 | 0 | 0 | 0
|  | 0 |  |  | 0 | 0 | 0 | 0
|  | 0 |  |  | 0 | 0 | 0 | 0
|  | 0 |  |  | 0 | 0 | 0 | 0
|  | 0 |  |  | 0 | 0 | 0 | 0
|  | 0 |  |  | 0 | 0 | 0 | 0
|  | SUBTOTAL (O) | [5 empty] | 9.5675
TRANSPORTE
|  | DESCRIPCION |  |  | UNIDAD | CANTIDAD | TARIFA | COSTO
|  | 0 |  |  | 0 | 0 | 0 | 0
|  | 0 |  |  | 0 | 0 | 0 | 0
|  | 0 |  |  | 0 | 0 | 0 | 0
|  | 0 |  |  | 0 | 0 | 0 | 0
|  | 0 |  |  | 0 | 0 | 0 | 0
|  | 0 |  |  | 0 | 0 | 0 | 0
|  | 0 |  |  | 0 | 0 | 0 | 0
|  | 0 |  |  | 0 | 0 | 0 | 0
|  | 0 |  |  | 0 | 0 | 0 | 0
|  | 0 |  |  | 0 | 0 | 0 | 0
|  | 0 |  |  | 0 | 0 | 0 | 0
|  | 0 |  |  | 0 | 0 | 0 | 0
|  | 0 |  |  | 0 | 0 | 0 | 0
|  | 0 |  |  | 0 | 0 | 0 | 0
|  | 0 |  |  | 0 | 0 | 0 | 0
|  | 0 |  |  | 0 | 0 | 0 | 0
|  | 0 |  |  | 0 | 0 | 0 | 0
|  | 0 |  |  | 0 | 0 | 0 | 0
|  | 0 |  |  | 0 | 0 | 0 | 0
|  | 0 |  |  | 0 | 0 | 0 | 0
|  | SUBTOTAL (P) | [5 empty] | 0
Piñas, Agosto del 2025
[5 empty] | TOTAL COSTOS DIRECTOS (M+N+O+P) |  |  | 19.1904
[5 empty] | INDIRECTOS Y UTILIDADES |  | 19.98% | 3.8342
OTROS INDIRECTOS
|  | ING. HÉCTOR IVÁN TAPIA ZÁRATE |  |  | COSTO TOTAL DEL RUBRO |  |  | 23.02
|  | PROCURADOR COMÚN CONSORCIO HIDRO PIÑAS EC |  |  | VALOR OFERTADO |  |  | 23.02
Código: 14.09
ANALISIS DE PRECIOS UNITARIOS
|  | RUBRO: |  |  |  |  | 370 | DE 936
|  | TUBERÍA PVC UPSE / PVC-O UPSE 200MM X 6M 0,63MPA( 91PSI) | [5 empty] | 1.001
|  | DETALLE: |  |  |  |  | UNIDAD: | ml
0
EQUIPOS
|  | DESCRIPCION |  | CANTIDAD | TARIFA | COSTO HORA | RENDIMIENTO | COSTO
|  | Herramientas manuales (5% M.O.) |  | 0 | 0 | 0 |  | 0.06969
|  | 0 |  | 0 | 0 | 0 |  | 0
|  | 0 |  | 0 | 0 | 0 |  | 0
|  | 0 |  | 0 | 0 | 0 |  | 0
|  | 0 |  | 0 | 0 | 0 |  | 0
|  | 0 |  | 0 | 0 | 0 |  | 0
|  | 0 |  | 0 | 0 | 0 |  | 0
|  | 0 |  | 0 | 0 | 0 |  | 0
|  | 0 |  | 0 | 0 | 0 |  | 0
|  | 0 |  | 0 | 0 | 0 |  | 0
|  | 0 |  | 0 | 0 | 0 |  | 0
|  | 0 |  | 0 | 0 | 0 |  | 0
|  | 0 |  | 0 | 0 | 0 |  | 0
|  | 0 |  | 0 | 0 | 0 |  | 0
|  | 0 |  | 0 | 0 | 0 |  | 0
|  | 0 |  | 0 | 0 | 0 |  | 0
|  | 0 |  | 0 | 0 | 0 |  | 0
|  | 0 |  | 0 | 0 | 0 |  | 0
|  | 0 |  | 0 | 0 | 0 |  | 0
|  | 0 |  | 0 | 0 | 0 |  | 0
|  | SUBTOTAL (M) | [5 empty] | 0.06969
MANO DE OBRA
|  | DESCRIPCION |  | CANTIDAD | JORNAL/HORA | COSTO-HORA | RENDIMIENTO | COSTO
|  | Plomero |  | 1 | 4.28 | 4.28 | 0.08 | 0.3424
|  | Ayudante de plomero<EO E2> |  | 1 | 4.23 | 4.23 | 0.08 | 0.3384
|  | Peón |  | 2 | 4.23 | 8.46 | 0.08 | 0.6768
|  | Maestro de obra |  | 0.1 | 4.52 | 0.452 | 0.08 | 0.03616
|  | 0 |  | 0 | 0 | 0 |  | 0
|  | 0 |  | 0 | 0 | 0 |  | 0
|  | 0 |  | 0 | 0 | 0 |  | 0
|  | 0 |  | 0 | 0 | 0 |  | 0
|  | 0 |  | 0 | 0 | 0 |  | 0
|  | 0 |  | 0 | 0 | 0 |  | 0
|  | 0 |  | 0 | 0 | 0 |  | 0
|  | 0 |  | 0 | 0 | 0 |  | 0
|  | 0 |  | 0 | 0 | 0 |  | 0
|  | 0 |  | 0 | 0 | 0 |  | 0
|  | 0 |  | 0 | 0 | 0 |  | 0
|  | 0 |  | 0 | 0 | 0 |  | 0
|  | 0 |  | 0 | 0 | 0 |  | 0
|  | 0 |  | 0 | 0 | 0 |  | 0
|  | 0 |  | 0 | 0 | 0 |  | 0
|  | 0 |  | 0 | 0 | 0 |  | 0
|  | SUBTOTAL (N) | [5 empty] | 1.3938
MATERIALES
|  | DESCRIPCION |  |  | UNIDAD | CANTIDAD | P. UNITARIO | COSTO
|  | Tub P UPSE 200mm x 6m 0,63MPa( 91psi) |  |  | ML | 1 | 19.6 | 19.6
|  | Grasa vegetal |  |  | Kg | 0.0022 | 1.51 | 0.00332
|  | 0 |  |  | 0 | 0 | 0 | 0
|  | 0 |  |  | 0 | 0 | 0 | 0
|  | 0 |  |  | 0 | 0 | 0 | 0
|  | 0 |  |  | 0 | 0 | 0 | 0
|  | 0 |  |  | 0 | 0 | 0 | 0
|  | 0 |  |  | 0 | 0 | 0 | 0
|  | 0 |  |  | 0 | 0 | 0 | 0
|  | 0 |  |  | 0 | 0 | 0 | 0
|  | 0 |  |  | 0 | 0 | 0 | 0
|  | 0 |  |  | 0 | 0 | 0 | 0
|  | 0 |  |  | 0 | 0 | 0 | 0
|  | 0 |  |  | 0 | 0 | 0 | 0
|  | 0 |  |  | 0 | 0 | 0 | 0
|  | 0 |  |  | 0 | 0 | 0 | 0
|  | 0 |  |  | 0 | 0 | 0 | 0
|  | 0 |  |  | 0 | 0 | 0 | 0
|  | 0 |  |  | 0 | 0 | 0 | 0
|  | 0 |  |  | 0 | 0 | 0 | 0
|  | SUBTOTAL (O) | [5 empty] | 19.6033
TRANSPORTE
|  | DESCRIPCION |  |  | UNIDAD | CANTIDAD | TARIFA | COSTO
|  | 0 |  |  | 0 | 0 | 0 | 0
|  | 0 |  |  | 0 | 0 | 0 | 0
|  | 0 |  |  | 0 | 0 | 0 | 0
|  | 0 |  |  | 0 | 0 | 0 | 0
|  | 0 |  |  | 0 | 0 | 0 | 0
|  | 0 |  |  | 0 | 0 | 0 | 0
|  | 0 |  |  | 0 | 0 | 0 | 0
|  | 0 |  |  | 0 | 0 | 0 | 0
|  | 0 |  |  | 0 | 0 | 0 | 0
|  | 0 |  |  | 0 | 0 | 0 | 0
|  | 0 |  |  | 0 | 0 | 0 | 0
|  | 0 |  |  | 0 | 0 | 0 | 0
|  | 0 |  |  | 0 | 0 | 0 | 0
|  | 0 |  |  | 0 | 0 | 0 | 0
|  | 0 |  |  | 0 | 0 | 0 | 0
|  | 0 |  |  | 0 | 0 | 0 | 0
|  | 0 |  |  | 0 | 0 | 0 | 0
|  | 0 |  |  | 0 | 0 | 0 | 0
|  | 0 |  |  | 0 | 0 | 0 | 0
|  | 0 |  |  | 0 | 0 | 0 | 0
|  | SUBTOTAL (P) | [5 empty] | 0
Piñas, Agosto del 2025
[5 empty] | TOTAL COSTOS DIRECTOS (M+N+O+P) |  |  | 21.0668
[5 empty] | INDIRECTOS Y UTILIDADES |  | 19.98% | 4.2091
OTROS INDIRECTOS
|  | ING. HÉCTOR IVÁN TAPIA ZÁRATE |  |  | COSTO TOTAL DEL RUBRO |  |  | 25.28
|  | PROCURADOR COMÚN CONSORCIO HIDRO PIÑAS EC |  |  | VALOR OFERTADO |  |  | 25.28
Código: 14.1
ANALISIS DE PRECIOS UNITARIOS
|  | RUBRO: |  |  |  |  | 371 | DE 936
|  | TUBERÍA PVC UPSE / PVC-O UPSE 110MM X 6M 1,00MPA(145PSI) | [5 empty] | 1.001
|  | DETALLE: |  |  |  |  | UNIDAD: | ml
0
EQUIPOS
|  | DESCRIPCION |  | CANTIDAD | TARIFA | COSTO HORA | RENDIMIENTO | COSTO
|  | Herramientas manuales (5% M.O.) |  | 0 | 0 | 0 |  | 0.06358
|  | 0 |  | 0 | 0 | 0 |  | 0
|  | 0 |  | 0 | 0 | 0 |  | 0
|  | 0 |  | 0 | 0 | 0 |  | 0
|  | 0 |  | 0 | 0 | 0 |  | 0
|  | 0 |  | 0 | 0 | 0 |  | 0
|  | 0 |  | 0 | 0 | 0 |  | 0
|  | 0 |  | 0 | 0 | 0 |  | 0
|  | 0 |  | 0 | 0 | 0 |  | 0
|  | 0 |  | 0 | 0 | 0 |  | 0
|  | 0 |  | 0 | 0 | 0 |  | 0
|  | 0 |  | 0 | 0 | 0 |  | 0
|  | 0 |  | 0 | 0 | 0 |  | 0
|  | 0 |  | 0 | 0 | 0 |  | 0
|  | 0 |  | 0 | 0 | 0 |  | 0
|  | 0 |  | 0 | 0 | 0 |  | 0
|  | 0 |  | 0 | 0 | 0 |  | 0
|  | 0 |  | 0 | 0 | 0 |  | 0
|  | 0 |  | 0 | 0 | 0 |  | 0
|  | 0 |  | 0 | 0 | 0 |  | 0
|  | SUBTOTAL (M) | [5 empty] | 0.06358
MANO DE OBRA
|  | DESCRIPCION |  | CANTIDAD | JORNAL/HORA | COSTO-HORA | RENDIMIENTO | COSTO
|  | Plomero |  | 1 | 4.28 | 4.28 | 0.07299 | 0.3124
|  | Ayudante de plomero<EO E2> |  | 1 | 4.23 | 4.23 | 0.07299 | 0.30875
|  | Peón |  | 2 | 4.23 | 8.46 | 0.07299 | 0.6175
|  | Maestro de obra |  | 0.1 | 4.52 | 0.452 | 0.07299 | 0.03299
|  | 0 |  | 0 | 0 | 0 |  | 0
|  | 0 |  | 0 | 0 | 0 |  | 0
|  | 0 |  | 0 | 0 | 0 |  | 0
|  | 0 |  | 0 | 0 | 0 |  | 0
|  | 0 |  | 0 | 0 | 0 |  | 0
|  | 0 |  | 0 | 0 | 0 |  | 0
|  | 0 |  | 0 | 0 | 0 |  | 0
|  | 0 |  | 0 | 0 | 0 |  | 0
|  | 0 |  | 0 | 0 | 0 |  | 0
|  | 0 |  | 0 | 0 | 0 |  | 0
|  | 0 |  | 0 | 0 | 0 |  | 0
|  | 0 |  | 0 | 0 | 0 |  | 0
|  | 0 |  | 0 | 0 | 0 |  | 0
|  | 0 |  | 0 | 0 | 0 |  | 0
|  | 0 |  | 0 | 0 | 0 |  | 0
|  | 0 |  | 0 | 0 | 0 |  | 0
|  | SUBTOTAL (N) | [5 empty] | 1.2716
MATERIALES
|  | DESCRIPCION |  |  | UNIDAD | CANTIDAD | P. UNITARIO | COSTO
|  | Tub P UPSE 110mm x 6m 1,00MPa(145psi) |  |  | ML | 1.03 | 9.43 | 9.7129
|  | Grasa vegetal |  |  | Kg | 0.0022 | 1.51 | 0.00332
|  | 0 |  |  | 0 | 0 | 0 | 0
|  | 0 |  |  | 0 | 0 | 0 | 0
|  | 0 |  |  | 0 | 0 | 0 | 0
|  | 0 |  |  | 0 | 0 | 0 | 0
|  | 0 |  |  | 0 | 0 | 0 | 0
|  | 0 |  |  | 0 | 0 | 0 | 0
|  | 0 |  |  | 0 | 0 | 0 | 0
|  | 0 |  |  | 0 | 0 | 0 | 0
|  | 0 |  |  | 0 | 0 | 0 | 0
|  | 0 |  |  | 0 | 0 | 0 | 0
|  | 0 |  |  | 0 | 0 | 0 | 0
|  | 0 |  |  | 0 | 0 | 0 | 0
|  | 0 |  |  | 0 | 0 | 0 | 0
|  | 0 |  |  | 0 | 0 | 0 | 0
|  | 0 |  |  | 0 | 0 | 0 | 0
|  | 0 |  |  | 0 | 0 | 0 | 0
|  | 0 |  |  | 0 | 0 | 0 | 0
|  | 0 |  |  | 0 | 0 | 0 | 0
|  | SUBTOTAL (O) | [5 empty] | 9.7162
TRANSPORTE
|  | DESCRIPCION |  |  | UNIDAD | CANTIDAD | TARIFA | COSTO
|  | 0 |  |  | 0 | 0 | 0 | 0
|  | 0 |  |  | 0 | 0 | 0 | 0
|  | 0 |  |  | 0 | 0 | 0 | 0
|  | 0 |  |  | 0 | 0 | 0 | 0
|  | 0 |  |  | 0 | 0 | 0 | 0
|  | 0 |  |  | 0 | 0 | 0 | 0
|  | 0 |  |  | 0 | 0 | 0 | 0
|  | 0 |  |  | 0 | 0 | 0 | 0
|  | 0 |  |  | 0 | 0 | 0 | 0
|  | 0 |  |  | 0 | 0 | 0 | 0
|  | 0 |  |  | 0 | 0 | 0 | 0
|  | 0 |  |  | 0 | 0 | 0 | 0
|  | 0 |  |  | 0 | 0 | 0 | 0
|  | 0 |  |  | 0 | 0 | 0 | 0
|  | 0 |  |  | 0 | 0 | 0 | 0
|  | 0 |  |  | 0 | 0 | 0 | 0
|  | 0 |  |  | 0 | 0 | 0 | 0
|  | 0 |  |  | 0 | 0 | 0 | 0
|  | 0 |  |  | 0 | 0 | 0 | 0
|  | 0 |  |  | 0 | 0 | 0 | 0
|  | SUBTOTAL (P) | [5 empty] | 0
Piñas, Agosto del 2025
[5 empty] | TOTAL COSTOS DIRECTOS (M+N+O+P) |  |  | 11.0514
[5 empty] | INDIRECTOS Y UTILIDADES |  | 19.98% | 2.2081
OTROS INDIRECTOS
|  | ING. HÉCTOR IVÁN TAPIA ZÁRATE |  |  | COSTO TOTAL DEL RUBRO |  |  | 13.26
|  | PROCURADOR COMÚN CONSORCIO HIDRO PIÑAS EC |  |  | VALOR OFERTADO |  |  | 13.26
Código: 14.11
ANALISIS DE PRECIOS UNITARIOS
|  | RUBRO: |  |  |  |  | 372 | DE 936
|  | CODO PVC INY EC 110mm X 45° PN16 PG | [5 empty] | 1.001
|  | DETALLE: |  |  |  |  | UNIDAD: | u
0
EQUIPOS
|  | DESCRIPCION |  | CANTIDAD | TARIFA | COSTO HORA | RENDIMIENTO | COSTO
|  | Herramientas manuales (5% M.O.) |  | 0 | 0 | 0 |  | 0.16241
|  | 0 |  | 0 | 0 | 0 |  | 0
|  | 0 |  | 0 | 0 | 0 |  | 0
|  | 0 |  | 0 | 0 | 0 |  | 0
|  | 0 |  | 0 | 0 | 0 |  | 0
|  | 0 |  | 0 | 0 | 0 |  | 0
|  | 0 |  | 0 | 0 | 0 |  | 0
|  | 0 |  | 0 | 0 | 0 |  | 0
|  | 0 |  | 0 | 0 | 0 |  | 0
|  | 0 |  | 0 | 0 | 0 |  | 0
|  | 0 |  | 0 | 0 | 0 |  | 0
|  | 0 |  | 0 | 0 | 0 |  | 0
|  | 0 |  | 0 | 0 | 0 |  | 0
|  | 0 |  | 0 | 0 | 0 |  | 0
|  | 0 |  | 0 | 0 | 0 |  | 0
|  | 0 |  | 0 | 0 | 0 |  | 0
|  | 0 |  | 0 | 0 | 0 |  | 0
|  | 0 |  | 0 | 0 | 0 |  | 0
|  | 0 |  | 0 | 0 | 0 |  | 0
|  | 0 |  | 0 | 0 | 0 |  | 0
|  | SUBTOTAL (M) | [5 empty] | 0.16241
MANO DE OBRA
|  | DESCRIPCION |  | CANTIDAD | JORNAL/HORA | COSTO-HORA | RENDIMIENTO | COSTO
|  | Ayudante de plomero<EO E2> |  | 1 | 4.23 | 4.23 | 0.38168 | 1.6145
|  | Plomero |  | 1 | 4.28 | 4.28 | 0.38168 | 1.6336
|  | 0 |  | 0 | 0 | 0 |  | 0
|  | 0 |  | 0 | 0 | 0 |  | 0
|  | 0 |  | 0 | 0 | 0 |  | 0
|  | 0 |  | 0 | 0 | 0 |  | 0
|  | 0 |  | 0 | 0 | 0 |  | 0
|  | 0 |  | 0 | 0 | 0 |  | 0
|  | 0 |  | 0 | 0 | 0 |  | 0
|  | 0 |  | 0 | 0 | 0 |  | 0
|  | 0 |  | 0 | 0 | 0 |  | 0
|  | 0 |  | 0 | 0 | 0 |  | 0
|  | 0 |  | 0 | 0 | 0 |  | 0
|  | 0 |  | 0 | 0 | 0 |  | 0
|  | 0 |  | 0 | 0 | 0 |  | 0
|  | 0 |  | 0 | 0 | 0 |  | 0
|  | 0 |  | 0 | 0 | 0 |  | 0
|  | 0 |  | 0 | 0 | 0 |  | 0
|  | 0 |  | 0 | 0 | 0 |  | 0
|  | 0 |  | 0 | 0 | 0 |  | 0
|  | SUBTOTAL (N) | [5 empty] | 3.2481
MATERIALES
|  | DESCRIPCION |  |  | UNIDAD | CANTIDAD | P. UNITARIO | COSTO
|  | CODO PVC INY EC 110mm X 45° PN16 PG |  |  | U | 1 | 8.95 | 8.95
|  | Soldadura liquida para PVC |  |  | Gl. | 0.05 | 52.2 | 2.61
|  | 0 |  |  | 0 | 0 | 0 | 0
|  | 0 |  |  | 0 | 0 | 0 | 0
|  | 0 |  |  | 0 | 0 | 0 | 0
|  | 0 |  |  | 0 | 0 | 0 | 0
|  | 0 |  |  | 0 | 0 | 0 | 0
|  | 0 |  |  | 0 | 0 | 0 | 0
|  | 0 |  |  | 0 | 0 | 0 | 0
|  | 0 |  |  | 0 | 0 | 0 | 0
|  | 0 |  |  | 0 | 0 | 0 | 0
|  | 0 |  |  | 0 | 0 | 0 | 0
|  | 0 |  |  | 0 | 0 | 0 | 0
|  | 0 |  |  | 0 | 0 | 0 | 0
|  | 0 |  |  | 0 | 0 | 0 | 0
|  | 0 |  |  | 0 | 0 | 0 | 0
|  | 0 |  |  | 0 | 0 | 0 | 0
|  | 0 |  |  | 0 | 0 | 0 | 0
|  | 0 |  |  | 0 | 0 | 0 | 0
|  | 0 |  |  | 0 | 0 | 0 | 0
|  | SUBTOTAL (O) | [5 empty] | 11.56
TRANSPORTE
|  | DESCRIPCION |  |  | UNIDAD | CANTIDAD | TARIFA | COSTO
|  | 0 |  |  | 0 | 0 | 0 | 0
|  | 0 |  |  | 0 | 0 | 0 | 0
|  | 0 |  |  | 0 | 0 | 0 | 0
|  | 0 |  |  | 0 | 0 | 0 | 0
|  | 0 |  |  | 0 | 0 | 0 | 0
|  | 0 |  |  | 0 | 0 | 0 | 0
|  | 0 |  |  | 0 | 0 | 0 | 0
|  | 0 |  |  | 0 | 0 | 0 | 0
|  | 0 |  |  | 0 | 0 | 0 | 0
|  | 0 |  |  | 0 | 0 | 0 | 0
|  | 0 |  |  | 0 | 0 | 0 | 0
|  | 0 |  |  | 0 | 0 | 0 | 0
|  | 0 |  |  | 0 | 0 | 0 | 0
|  | 0 |  |  | 0 | 0 | 0 | 0
|  | 0 |  |  | 0 | 0 | 0 | 0
|  | 0 |  |  | 0 | 0 | 0 | 0
|  | 0 |  |  | 0 | 0 | 0 | 0
|  | 0 |  |  | 0 | 0 | 0 | 0
|  | 0 |  |  | 0 | 0 | 0 | 0
|  | 0 |  |  | 0 | 0 | 0 | 0
|  | SUBTOTAL (P) | [5 empty] | 0
Piñas, Agosto del 2025
[5 empty] | TOTAL COSTOS DIRECTOS (M+N+O+P) |  |  | 14.9705
[5 empty] | INDIRECTOS Y UTILIDADES |  | 19.98% | 2.9911
OTROS INDIRECTOS
|  | ING. HÉCTOR IVÁN TAPIA ZÁRATE |  |  | COSTO TOTAL DEL RUBRO |  |  | 17.96
|  | PROCURADOR COMÚN CONSORCIO HIDRO PIÑAS EC |  |  | VALOR OFERTADO |  |  | 17.96
Código: 14.12
ANALISIS DE PRECIOS UNITARIOS
|  | RUBRO: |  |  |  |  | 373 | DE 936
|  | TUBERIA ACERO ASTM A53 - 8''- 200mm XS80 | [5 empty] | 1.001
|  | DETALLE: |  |  |  |  | UNIDAD: | m
0
EQUIPOS
|  | DESCRIPCION |  | CANTIDAD | TARIFA | COSTO HORA | RENDIMIENTO | COSTO
|  | Herramientas manuales (5% M.O.) |  | 0 | 0 | 0 |  | 0.90056
|  | 0 |  | 0 | 0 | 0 |  | 0
|  | 0 |  | 0 | 0 | 0 |  | 0
|  | 0 |  | 0 | 0 | 0 |  | 0
|  | 0 |  | 0 | 0 | 0 |  | 0
|  | 0 |  | 0 | 0 | 0 |  | 0
|  | 0 |  | 0 | 0 | 0 |  | 0
|  | 0 |  | 0 | 0 | 0 |  | 0
|  | 0 |  | 0 | 0 | 0 |  | 0
|  | 0 |  | 0 | 0 | 0 |  | 0
|  | 0 |  | 0 | 0 | 0 |  | 0
|  | 0 |  | 0 | 0 | 0 |  | 0
|  | 0 |  | 0 | 0 | 0 |  | 0
|  | 0 |  | 0 | 0 | 0 |  | 0
|  | 0 |  | 0 | 0 | 0 |  | 0
|  | 0 |  | 0 | 0 | 0 |  | 0
|  | 0 |  | 0 | 0 | 0 |  | 0
|  | 0 |  | 0 | 0 | 0 |  | 0
|  | 0 |  | 0 | 0 | 0 |  | 0
|  | 0 |  | 0 | 0 | 0 |  | 0
|  | SUBTOTAL (M) | [5 empty] | 0.90056
MANO DE OBRA
|  | DESCRIPCION |  | CANTIDAD | JORNAL/HORA | COSTO-HORA | RENDIMIENTO | COSTO
|  | Plomero |  | 1 | 4.28 | 4.28 | 2.1165 | 9.0585
|  | Ayudante de plomero<EO E2> |  | 1 | 4.23 | 4.23 | 2.1165 | 8.9527
|  | 0 |  | 0 | 0 | 0 |  | 0
|  | 0 |  | 0 | 0 | 0 |  | 0
|  | 0 |  | 0 | 0 | 0 |  | 0
|  | 0 |  | 0 | 0 | 0 |  | 0
|  | 0 |  | 0 | 0 | 0 |  | 0
|  | 0 |  | 0 | 0 | 0 |  | 0
|  | 0 |  | 0 | 0 | 0 |  | 0
|  | 0 |  | 0 | 0 | 0 |  | 0
|  | 0 |  | 0 | 0 | 0 |  | 0
|  | 0 |  | 0 | 0 | 0 |  | 0
|  | 0 |  | 0 | 0 | 0 |  | 0
|  | 0 |  | 0 | 0 | 0 |  | 0
|  | 0 |  | 0 | 0 | 0 |  | 0
|  | 0 |  | 0 | 0 | 0 |  | 0
|  | 0 |  | 0 | 0 | 0 |  | 0
|  | 0 |  | 0 | 0 | 0 |  | 0
|  | 0 |  | 0 | 0 | 0 |  | 0
|  | 0 |  | 0 | 0 | 0 |  | 0
|  | SUBTOTAL (N) | [5 empty] | 18.0112
MATERIALES
|  | DESCRIPCION |  |  | UNIDAD | CANTIDAD | P. UNITARIO | COSTO
|  | TUBERIA ACERO ASTM A53 - 8''- 200mm XS80 |  |  | M | 1 | 206.848 | 206.848
|  | 0 |  |  | 0 | 0 | 0 | 0
|  | 0 |  |  | 0 | 0 | 0 | 0
|  | 0 |  |  | 0 | 0 | 0 | 0
|  | 0 |  |  | 0 | 0 | 0 | 0
|  | 0 |  |  | 0 | 0 | 0 | 0
|  | 0 |  |  | 0 | 0 | 0 | 0
|  | 0 |  |  | 0 | 0 | 0 | 0
|  | 0 |  |  | 0 | 0 | 0 | 0
|  | 0 |  |  | 0 | 0 | 0 | 0
|  | 0 |  |  | 0 | 0 | 0 | 0
|  | 0 |  |  | 0 | 0 | 0 | 0
|  | 0 |  |  | 0 | 0 | 0 | 0
|  | 0 |  |  | 0 | 0 | 0 | 0
|  | 0 |  |  | 0 | 0 | 0 | 0
|  | 0 |  |  | 0 | 0 | 0 | 0
|  | 0 |  |  | 0 | 0 | 0 | 0
|  | 0 |  |  | 0 | 0 | 0 | 0
|  | 0 |  |  | 0 | 0 | 0 | 0
|  | 0 |  |  | 0 | 0 | 0 | 0
|  | SUBTOTAL (O) | [5 empty] | 206.848
TRANSPORTE
|  | DESCRIPCION |  |  | UNIDAD | CANTIDAD | TARIFA | COSTO
|  | 0 |  |  | 0 | 0 | 0 | 0
|  | 0 |  |  | 0 | 0 | 0 | 0
|  | 0 |  |  | 0 | 0 | 0 | 0
|  | 0 |  |  | 0 | 0 | 0 | 0
|  | 0 |  |  | 0 | 0 | 0 | 0
|  | 0 |  |  | 0 | 0 | 0 | 0
|  | 0 |  |  | 0 | 0 | 0 | 0
|  | 0 |  |  | 0 | 0 | 0 | 0
|  | 0 |  |  | 0 | 0 | 0 | 0
|  | 0 |  |  | 0 | 0 | 0 | 0
|  | 0 |  |  | 0 | 0 | 0 | 0
|  | 0 |  |  | 0 | 0 | 0 | 0
|  | 0 |  |  | 0 | 0 | 0 | 0
|  | 0 |  |  | 0 | 0 | 0 | 0
|  | 0 |  |  | 0 | 0 | 0 | 0
|  | 0 |  |  | 0 | 0 | 0 | 0
|  | 0 |  |  | 0 | 0 | 0 | 0
|  | 0 |  |  | 0 | 0 | 0 | 0
|  | 0 |  |  | 0 | 0 | 0 | 0
|  | 0 |  |  | 0 | 0 | 0 | 0
|  | SUBTOTAL (P) | [5 empty] | 0
Piñas, Agosto del 2025
[5 empty] | TOTAL COSTOS DIRECTOS (M+N+O+P) |  |  | 225.7598
[5 empty] | INDIRECTOS Y UTILIDADES |  | 19.98% | 45.1068
OTROS INDIRECTOS
|  | ING. HÉCTOR IVÁN TAPIA ZÁRATE |  |  | COSTO TOTAL DEL RUBRO |  |  | 270.87
|  | PROCURADOR COMÚN CONSORCIO HIDRO PIÑAS EC |  |  | VALOR OFERTADO |  |  | 270.87
Código: 14.13
ANALISIS DE PRECIOS UNITARIOS
|  | RUBRO: |  |  |  |  | 374 | DE 936
|  | BRIDA DE ACERO Ø=200mm CON PERNOS Y EMPAQUES | [5 empty] | 1.001
|  | DETALLE: |  |  |  |  | UNIDAD: | u
0
EQUIPOS
|  | DESCRIPCION |  | CANTIDAD | TARIFA | COSTO HORA | RENDIMIENTO | COSTO
|  | Herramientas manuales (5% M.O.) |  | 0 | 0 | 0 |  | 0.90091
|  | 0 |  | 0 | 0 | 0 |  | 0
|  | 0 |  | 0 | 0 | 0 |  | 0
|  | 0 |  | 0 | 0 | 0 |  | 0
|  | 0 |  | 0 | 0 | 0 |  | 0
|  | 0 |  | 0 | 0 | 0 |  | 0
|  | 0 |  | 0 | 0 | 0 |  | 0
|  | 0 |  | 0 | 0 | 0 |  | 0
|  | 0 |  | 0 | 0 | 0 |  | 0
|  | 0 |  | 0 | 0 | 0 |  | 0
|  | 0 |  | 0 | 0 | 0 |  | 0
|  | 0 |  | 0 | 0 | 0 |  | 0
|  | 0 |  | 0 | 0 | 0 |  | 0
|  | 0 |  | 0 | 0 | 0 |  | 0
|  | 0 |  | 0 | 0 | 0 |  | 0
|  | 0 |  | 0 | 0 | 0 |  | 0
|  | 0 |  | 0 | 0 | 0 |  | 0
|  | 0 |  | 0 | 0 | 0 |  | 0
|  | 0 |  | 0 | 0 | 0 |  | 0
|  | 0 |  | 0 | 0 | 0 |  | 0
|  | SUBTOTAL (M) | [5 empty] | 0.90091
MANO DE OBRA
|  | DESCRIPCION |  | CANTIDAD | JORNAL/HORA | COSTO-HORA | RENDIMIENTO | COSTO
|  | Plomero |  | 1 | 4.28 | 4.28 | 2.1173 | 9.062
|  | Ayudante de plomero<EO E2> |  | 1 | 4.23 | 4.23 | 2.1173 | 8.9562
|  | 0 |  | 0 | 0 | 0 |  | 0
|  | 0 |  | 0 | 0 | 0 |  | 0
|  | 0 |  | 0 | 0 | 0 |  | 0
|  | 0 |  | 0 | 0 | 0 |  | 0
|  | 0 |  | 0 | 0 | 0 |  | 0
|  | 0 |  | 0 | 0 | 0 |  | 0
|  | 0 |  | 0 | 0 | 0 |  | 0
|  | 0 |  | 0 | 0 | 0 |  | 0
|  | 0 |  | 0 | 0 | 0 |  | 0
|  | 0 |  | 0 | 0 | 0 |  | 0
|  | 0 |  | 0 | 0 | 0 |  | 0
|  | 0 |  | 0 | 0 | 0 |  | 0
|  | 0 |  | 0 | 0 | 0 |  | 0
|  | 0 |  | 0 | 0 | 0 |  | 0
|  | 0 |  | 0 | 0 | 0 |  | 0
|  | 0 |  | 0 | 0 | 0 |  | 0
|  | 0 |  | 0 | 0 | 0 |  | 0
|  | 0 |  | 0 | 0 | 0 |  | 0
|  | SUBTOTAL (N) | [5 empty] | 18.0182
MATERIALES
|  | DESCRIPCION |  |  | UNIDAD | CANTIDAD | P. UNITARIO | COSTO
|  | BRIDA DE ACERO Ø=200mm CON PERNOS Y EMPAQUES |  |  | U | 1 | 336.86 | 336.86
|  | 0 |  |  | 0 | 0 | 0 | 0
|  | 0 |  |  | 0 | 0 | 0 | 0
|  | 0 |  |  | 0 | 0 | 0 | 0
|  | 0 |  |  | 0 | 0 | 0 | 0
|  | 0 |  |  | 0 | 0 | 0 | 0
|  | 0 |  |  | 0 | 0 | 0 | 0
|  | 0 |  |  | 0 | 0 | 0 | 0
|  | 0 |  |  | 0 | 0 | 0 | 0
|  | 0 |  |  | 0 | 0 | 0 | 0
|  | 0 |  |  | 0 | 0 | 0 | 0
|  | 0 |  |  | 0 | 0 | 0 | 0
|  | 0 |  |  | 0 | 0 | 0 | 0
|  | 0 |  |  | 0 | 0 | 0 | 0
|  | 0 |  |  | 0 | 0 | 0 | 0
|  | 0 |  |  | 0 | 0 | 0 | 0
|  | 0 |  |  | 0 | 0 | 0 | 0
|  | 0 |  |  | 0 | 0 | 0 | 0
|  | 0 |  |  | 0 | 0 | 0 | 0
|  | 0 |  |  | 0 | 0 | 0 | 0
|  | SUBTOTAL (O) | [5 empty] | 336.86
TRANSPORTE
|  | DESCRIPCION |  |  | UNIDAD | CANTIDAD | TARIFA | COSTO
|  | 0 |  |  | 0 | 0 | 0 | 0
|  | 0 |  |  | 0 | 0 | 0 | 0
|  | 0 |  |  | 0 | 0 | 0 | 0
|  | 0 |  |  | 0 | 0 | 0 | 0
|  | 0 |  |  | 0 | 0 | 0 | 0
|  | 0 |  |  | 0 | 0 | 0 | 0
|  | 0 |  |  | 0 | 0 | 0 | 0
|  | 0 |  |  | 0 | 0 | 0 | 0
|  | 0 |  |  | 0 | 0 | 0 | 0
|  | 0 |  |  | 0 | 0 | 0 | 0
|  | 0 |  |  | 0 | 0 | 0 | 0
|  | 0 |  |  | 0 | 0 | 0 | 0
|  | 0 |  |  | 0 | 0 | 0 | 0
|  | 0 |  |  | 0 | 0 | 0 | 0
|  | 0 |  |  | 0 | 0 | 0 | 0
|  | 0 |  |  | 0 | 0 | 0 | 0
|  | 0 |  |  | 0 | 0 | 0 | 0
|  | 0 |  |  | 0 | 0 | 0 | 0
|  | 0 |  |  | 0 | 0 | 0 | 0
|  | 0 |  |  | 0 | 0 | 0 | 0
|  | SUBTOTAL (P) | [5 empty] | 0
Piñas, Agosto del 2025
[5 empty] | TOTAL COSTOS DIRECTOS (M+N+O+P) |  |  | 355.7791
[5 empty] | INDIRECTOS Y UTILIDADES |  | 19.98% | 71.0847
OTROS INDIRECTOS
|  | ING. HÉCTOR IVÁN TAPIA ZÁRATE |  |  | COSTO TOTAL DEL RUBRO |  |  | 426.86
|  | PROCURADOR COMÚN CONSORCIO HIDRO PIÑAS EC |  |  | VALOR OFERTADO |  |  | 426.86
Código: 14.14
ANALISIS DE PRECIOS UNITARIOS
|  | RUBRO: |  |  |  |  | 375 | DE 936
|  | VALVULA DE COMPUERTA FD SB BB SRM 200 mm PN16 | [5 empty] | 1.001
|  | DETALLE: |  |  |  |  | UNIDAD: | u
0
EQUIPOS
|  | DESCRIPCION |  | CANTIDAD | TARIFA | COSTO HORA | RENDIMIENTO | COSTO
|  | Herramientas manuales (5% M.O.) |  | 1 | 0 | 0 |  | 1.6209
|  | 0 |  | 0 | 0 | 0 |  | 0
|  | 0 |  | 0 | 0 | 0 |  | 0
|  | 0 |  | 0 | 0 | 0 |  | 0
|  | 0 |  | 0 | 0 | 0 |  | 0
|  | 0 |  | 0 | 0 | 0 |  | 0
|  | 0 |  | 0 | 0 | 0 |  | 0
|  | 0 |  | 0 | 0 | 0 |  | 0
|  | 0 |  | 0 | 0 | 0 |  | 0
|  | 0 |  | 0 | 0 | 0 |  | 0
|  | 0 |  | 0 | 0 | 0 |  | 0
|  | 0 |  | 0 | 0 | 0 |  | 0
|  | 0 |  | 0 | 0 | 0 |  | 0
|  | 0 |  | 0 | 0 | 0 |  | 0
|  | 0 |  | 0 | 0 | 0 |  | 0
|  | 0 |  | 0 | 0 | 0 |  | 0
|  | 0 |  | 0 | 0 | 0 |  | 0
|  | 0 |  | 0 | 0 | 0 |  | 0
|  | 0 |  | 0 | 0 | 0 |  | 0
|  | 0 |  | 0 | 0 | 0 |  | 0
|  | SUBTOTAL (M) | [5 empty] | 1.6209
MANO DE OBRA
|  | DESCRIPCION |  | CANTIDAD | JORNAL/HORA | COSTO-HORA | RENDIMIENTO | COSTO
|  | Fierrero |  | 1 | 4.28 | 4.28 | 3.8095 | 16.3047
|  | Ayudante de plomero<EO E2> |  | 1 | 4.23 | 4.23 | 3.8095 | 16.1143
|  | 0 |  | 0 | 0 | 0 |  | 0
|  | 0 |  | 0 | 0 | 0 |  | 0
|  | 0 |  | 0 | 0 | 0 |  | 0
|  | 0 |  | 0 | 0 | 0 |  | 0
|  | 0 |  | 0 | 0 | 0 |  | 0
|  | 0 |  | 0 | 0 | 0 |  | 0
|  | 0 |  | 0 | 0 | 0 |  | 0
|  | 0 |  | 0 | 0 | 0 |  | 0
|  | 0 |  | 0 | 0 | 0 |  | 0
|  | 0 |  | 0 | 0 | 0 |  | 0
|  | 0 |  | 0 | 0 | 0 |  | 0
|  | 0 |  | 0 | 0 | 0 |  | 0
|  | 0 |  | 0 | 0 | 0 |  | 0
|  | 0 |  | 0 | 0 | 0 |  | 0
|  | 0 |  | 0 | 0 | 0 |  | 0
|  | 0 |  | 0 | 0 | 0 |  | 0
|  | 0 |  | 0 | 0 | 0 |  | 0
|  | 0 |  | 0 | 0 | 0 |  | 0
|  | SUBTOTAL (N) | [5 empty] | 32.419
MATERIALES
|  | DESCRIPCION |  |  | UNIDAD | CANTIDAD | P. UNITARIO | COSTO
|  | VALVULA DE COMPUERTA FD SB BB SRM 200 mm PN16 |  |  | U | 1 | 935 | 935
|  | 0 |  |  | 0 | 0 | 0 | 0
|  | 0 |  |  | 0 | 0 | 0 | 0
|  | 0 |  |  | 0 | 0 | 0 | 0
|  | 0 |  |  | 0 | 0 | 0 | 0
|  | 0 |  |  | 0 | 0 | 0 | 0
|  | 0 |  |  | 0 | 0 | 0 | 0
|  | 0 |  |  | 0 | 0 | 0 | 0
|  | 0 |  |  | 0 | 0 | 0 | 0
|  | 0 |  |  | 0 | 0 | 0 | 0
|  | 0 |  |  | 0 | 0 | 0 | 0
|  | 0 |  |  | 0 | 0 | 0 | 0
|  | 0 |  |  | 0 | 0 | 0 | 0
|  | 0 |  |  | 0 | 0 | 0 | 0
|  | 0 |  |  | 0 | 0 | 0 | 0
|  | 0 |  |  | 0 | 0 | 0 | 0
|  | 0 |  |  | 0 | 0 | 0 | 0
|  | 0 |  |  | 0 | 0 | 0 | 0
|  | 0 |  |  | 0 | 0 | 0 | 0
|  | 0 |  |  | 0 | 0 | 0 | 0
|  | SUBTOTAL (O) | [5 empty] | 935
TRANSPORTE
|  | DESCRIPCION |  |  | UNIDAD | CANTIDAD | TARIFA | COSTO
|  | 0 |  |  | 0 | 0 | 0 | 0
|  | 0 |  |  | 0 | 0 | 0 | 0
|  | 0 |  |  | 0 | 0 | 0 | 0
|  | 0 |  |  | 0 | 0 | 0 | 0
|  | 0 |  |  | 0 | 0 | 0 | 0
|  | 0 |  |  | 0 | 0 | 0 | 0
|  | 0 |  |  | 0 | 0 | 0 | 0
|  | 0 |  |  | 0 | 0 | 0 | 0
|  | 0 |  |  | 0 | 0 | 0 | 0
|  | 0 |  |  | 0 | 0 | 0 | 0
|  | 0 |  |  | 0 | 0 | 0 | 0
|  | 0 |  |  | 0 | 0 | 0 | 0
|  | 0 |  |  | 0 | 0 | 0 | 0
|  | 0 |  |  | 0 | 0 | 0 | 0
|  | 0 |  |  | 0 | 0 | 0 | 0
|  | 0 |  |  | 0 | 0 | 0 | 0
|  | 0 |  |  | 0 | 0 | 0 | 0
|  | 0 |  |  | 0 | 0 | 0 | 0
|  | 0 |  |  | 0 | 0 | 0 | 0
|  | 0 |  |  | 0 | 0 | 0 | 0
|  | SUBTOTAL (P) | [5 empty] | 0
Piñas, Agosto del 2025
[5 empty] | TOTAL COSTOS DIRECTOS (M+N+O+P) |  |  | 969.04
[5 empty] | INDIRECTOS Y UTILIDADES |  | 19.98% | 193.6142
OTROS INDIRECTOS
|  | ING. HÉCTOR IVÁN TAPIA ZÁRATE |  |  | COSTO TOTAL DEL RUBRO |  |  | 1162.65
|  | PROCURADOR COMÚN CONSORCIO HIDRO PIÑAS EC |  |  | VALOR OFERTADO |  |  | 1162.65
Código: 14.15
ANALISIS DE PRECIOS UNITARIOS
|  | RUBRO: |  |  |  |  | 376 | DE 936
|  | TUBERIA PVC DESAGUE Ø =160 mm | [5 empty] | 1.001
|  | DETALLE: |  |  |  |  | UNIDAD: | ml
0
EQUIPOS
|  | DESCRIPCION |  | CANTIDAD | TARIFA | COSTO HORA | RENDIMIENTO | COSTO
|  | Herramientas manuales (5% M.O.) |  | 0 | 0 | 0 |  | 0.02252
|  | 0 |  | 0 | 0 | 0 |  | 0
|  | 0 |  | 0 | 0 | 0 |  | 0
|  | 0 |  | 0 | 0 | 0 |  | 0
|  | 0 |  | 0 | 0 | 0 |  | 0
|  | 0 |  | 0 | 0 | 0 |  | 0
|  | 0 |  | 0 | 0 | 0 |  | 0
|  | 0 |  | 0 | 0 | 0 |  | 0
|  | 0 |  | 0 | 0 | 0 |  | 0
|  | 0 |  | 0 | 0 | 0 |  | 0
|  | 0 |  | 0 | 0 | 0 |  | 0
|  | 0 |  | 0 | 0 | 0 |  | 0
|  | 0 |  | 0 | 0 | 0 |  | 0
|  | 0 |  | 0 | 0 | 0 |  | 0
|  | 0 |  | 0 | 0 | 0 |  | 0
|  | 0 |  | 0 | 0 | 0 |  | 0
|  | 0 |  | 0 | 0 | 0 |  | 0
|  | 0 |  | 0 | 0 | 0 |  | 0
|  | 0 |  | 0 | 0 | 0 |  | 0
|  | 0 |  | 0 | 0 | 0 |  | 0
|  | SUBTOTAL (M) | [5 empty] | 0.02252
MANO DE OBRA
|  | DESCRIPCION |  | CANTIDAD | JORNAL/HORA | COSTO-HORA | RENDIMIENTO | COSTO
|  | Ayudante de plomero<EO E2> |  | 1 | 4.23 | 4.23 | 0.05292 | 0.22385
|  | Plomero |  | 1 | 4.28 | 4.28 | 0.05292 | 0.2265
|  | 0 |  | 0 | 0 | 0 |  | 0
|  | 0 |  | 0 | 0 | 0 |  | 0
|  | 0 |  | 0 | 0 | 0 |  | 0
|  | 0 |  | 0 | 0 | 0 |  | 0
|  | 0 |  | 0 | 0 | 0 |  | 0
|  | 0 |  | 0 | 0 | 0 |  | 0
|  | 0 |  | 0 | 0 | 0 |  | 0
|  | 0 |  | 0 | 0 | 0 |  | 0
|  | 0 |  | 0 | 0 | 0 |  | 0
|  | 0 |  | 0 | 0 | 0 |  | 0
|  | 0 |  | 0 | 0 | 0 |  | 0
|  | 0 |  | 0 | 0 | 0 |  | 0
|  | 0 |  | 0 | 0 | 0 |  | 0
|  | 0 |  | 0 | 0 | 0 |  | 0
|  | 0 |  | 0 | 0 | 0 |  | 0
|  | 0 |  | 0 | 0 | 0 |  | 0
|  | 0 |  | 0 | 0 | 0 |  | 0
|  | 0 |  | 0 | 0 | 0 |  | 0
|  | SUBTOTAL (N) | [5 empty] | 0.45035
MATERIALES
|  | DESCRIPCION |  |  | UNIDAD | CANTIDAD | P. UNITARIO | COSTO
|  | TUBERIA PVC DESAGUE Ø =160 mm |  |  | M | 1 | 11.74 | 11.74
|  | Soldadura liquida para PVC |  |  | Gl. | 0.01 | 52.2 | 0.522
|  | Preparador de superficie de PVC |  |  | gln | 0.02 | 33.42 | 0.6684
|  | 0 |  |  | 0 | 0 | 0 | 0
|  | 0 |  |  | 0 | 0 | 0 | 0
|  | 0 |  |  | 0 | 0 | 0 | 0
|  | 0 |  |  | 0 | 0 | 0 | 0
|  | 0 |  |  | 0 | 0 | 0 | 0
|  | 0 |  |  | 0 | 0 | 0 | 0
|  | 0 |  |  | 0 | 0 | 0 | 0
|  | 0 |  |  | 0 | 0 | 0 | 0
|  | 0 |  |  | 0 | 0 | 0 | 0
|  | 0 |  |  | 0 | 0 | 0 | 0
|  | 0 |  |  | 0 | 0 | 0 | 0
|  | 0 |  |  | 0 | 0 | 0 | 0
|  | 0 |  |  | 0 | 0 | 0 | 0
|  | 0 |  |  | 0 | 0 | 0 | 0
|  | 0 |  |  | 0 | 0 | 0 | 0
|  | 0 |  |  | 0 | 0 | 0 | 0
|  | 0 |  |  | 0 | 0 | 0 | 0
|  | SUBTOTAL (O) | [5 empty] | 12.9304
TRANSPORTE
|  | DESCRIPCION |  |  | UNIDAD | CANTIDAD | TARIFA | COSTO
|  | 0 |  |  | 0 | 0 | 0 | 0
|  | 0 |  |  | 0 | 0 | 0 | 0
|  | 0 |  |  | 0 | 0 | 0 | 0
|  | 0 |  |  | 0 | 0 | 0 | 0
|  | 0 |  |  | 0 | 0 | 0 | 0
|  | 0 |  |  | 0 | 0 | 0 | 0
|  | 0 |  |  | 0 | 0 | 0 | 0
|  | 0 |  |  | 0 | 0 | 0 | 0
|  | 0 |  |  | 0 | 0 | 0 | 0
|  | 0 |  |  | 0 | 0 | 0 | 0
|  | 0 |  |  | 0 | 0 | 0 | 0
|  | 0 |  |  | 0 | 0 | 0 | 0
|  | 0 |  |  | 0 | 0 | 0 | 0
|  | 0 |  |  | 0 | 0 | 0 | 0
|  | 0 |  |  | 0 | 0 | 0 | 0
|  | 0 |  |  | 0 | 0 | 0 | 0
|  | 0 |  |  | 0 | 0 | 0 | 0
|  | 0 |  |  | 0 | 0 | 0 | 0
|  | 0 |  |  | 0 | 0 | 0 | 0
|  | 0 |  |  | 0 | 0 | 0 | 0
|  | SUBTOTAL (P) | [5 empty] | 0
Piñas, Agosto del 2025
[5 empty] | TOTAL COSTOS DIRECTOS (M+N+O+P) |  |  | 13.4033
[5 empty] | INDIRECTOS Y UTILIDADES |  | 19.98% | 2.678
OTROS INDIRECTOS
|  | ING. HÉCTOR IVÁN TAPIA ZÁRATE |  |  | COSTO TOTAL DEL RUBRO |  |  | 16.08
|  | PROCURADOR COMÚN CONSORCIO HIDRO PIÑAS EC |  |  | VALOR OFERTADO |  |  | 16.08
Código: 14.16
ANALISIS DE PRECIOS UNITARIOS
|  | RUBRO: |  |  |  |  | 377 | DE 936
|  | CAJA VALVULA HF TIPO TRAFICO PESADO Ø=150mm | [5 empty] | 1.001
|  | DETALLE: |  |  |  |  | UNIDAD: | u
0
EQUIPOS
|  | DESCRIPCION |  | CANTIDAD | TARIFA | COSTO HORA | RENDIMIENTO | COSTO
|  | Herramientas manuales (5% M.O.) |  | 0 | 0 | 0 |  | 0.40524
|  | 0 |  | 0 | 0 | 0 |  | 0
|  | 0 |  | 0 | 0 | 0 |  | 0
|  | 0 |  | 0 | 0 | 0 |  | 0
|  | 0 |  | 0 | 0 | 0 |  | 0
|  | 0 |  | 0 | 0 | 0 |  | 0
|  | 0 |  | 0 | 0 | 0 |  | 0
|  | 0 |  | 0 | 0 | 0 |  | 0
|  | 0 |  | 0 | 0 | 0 |  | 0
|  | 0 |  | 0 | 0 | 0 |  | 0
|  | 0 |  | 0 | 0 | 0 |  | 0
|  | 0 |  | 0 | 0 | 0 |  | 0
|  | 0 |  | 0 | 0 | 0 |  | 0
|  | 0 |  | 0 | 0 | 0 |  | 0
|  | 0 |  | 0 | 0 | 0 |  | 0
|  | 0 |  | 0 | 0 | 0 |  | 0
|  | 0 |  | 0 | 0 | 0 |  | 0
|  | 0 |  | 0 | 0 | 0 |  | 0
|  | 0 |  | 0 | 0 | 0 |  | 0
|  | 0 |  | 0 | 0 | 0 |  | 0
|  | SUBTOTAL (M) | [5 empty] | 0.40524
MANO DE OBRA
|  | DESCRIPCION |  | CANTIDAD | JORNAL/HORA | COSTO-HORA | RENDIMIENTO | COSTO
|  | Albañil |  | 1 | 4.28 | 4.28 | 0.95238 | 4.0762
|  | Ayudante de albañil<EO E2> |  | 1 | 4.23 | 4.23 | 0.95238 | 4.0286
|  | 0 |  | 0 | 0 | 0 |  | 0
|  | 0 |  | 0 | 0 | 0 |  | 0
|  | 0 |  | 0 | 0 | 0 |  | 0
|  | 0 |  | 0 | 0 | 0 |  | 0
|  | 0 |  | 0 | 0 | 0 |  | 0
|  | 0 |  | 0 | 0 | 0 |  | 0
|  | 0 |  | 0 | 0 | 0 |  | 0
|  | 0 |  | 0 | 0 | 0 |  | 0
|  | 0 |  | 0 | 0 | 0 |  | 0
|  | 0 |  | 0 | 0 | 0 |  | 0
|  | 0 |  | 0 | 0 | 0 |  | 0
|  | 0 |  | 0 | 0 | 0 |  | 0
|  | 0 |  | 0 | 0 | 0 |  | 0
|  | 0 |  | 0 | 0 | 0 |  | 0
|  | 0 |  | 0 | 0 | 0 |  | 0
|  | 0 |  | 0 | 0 | 0 |  | 0
|  | 0 |  | 0 | 0 | 0 |  | 0
|  | 0 |  | 0 | 0 | 0 |  | 0
|  | SUBTOTAL (N) | [5 empty] | 8.1048
MATERIALES
|  | DESCRIPCION |  |  | UNIDAD | CANTIDAD | P. UNITARIO | COSTO
|  | CAJA VALVULA HF TIPO TRAFICO PESADO Ø=150mm |  |  | U | 1 | 23.08 | 23.08
|  | 0 |  |  | 0 | 0 | 0 | 0
|  | 0 |  |  | 0 | 0 | 0 | 0
|  | 0 |  |  | 0 | 0 | 0 | 0
|  | 0 |  |  | 0 | 0 | 0 | 0
|  | 0 |  |  | 0 | 0 | 0 | 0
|  | 0 |  |  | 0 | 0 | 0 | 0
|  | 0 |  |  | 0 | 0 | 0 | 0
|  | 0 |  |  | 0 | 0 | 0 | 0
|  | 0 |  |  | 0 | 0 | 0 | 0
|  | 0 |  |  | 0 | 0 | 0 | 0
|  | 0 |  |  | 0 | 0 | 0 | 0
|  | 0 |  |  | 0 | 0 | 0 | 0
|  | 0 |  |  | 0 | 0 | 0 | 0
|  | 0 |  |  | 0 | 0 | 0 | 0
|  | 0 |  |  | 0 | 0 | 0 | 0
|  | 0 |  |  | 0 | 0 | 0 | 0
|  | 0 |  |  | 0 | 0 | 0 | 0
|  | 0 |  |  | 0 | 0 | 0 | 0
|  | 0 |  |  | 0 | 0 | 0 | 0
|  | SUBTOTAL (O) | [5 empty] | 23.08
TRANSPORTE
|  | DESCRIPCION |  |  | UNIDAD | CANTIDAD | TARIFA | COSTO
|  | 0 |  |  | 0 | 0 | 0 | 0
|  | 0 |  |  | 0 | 0 | 0 | 0
|  | 0 |  |  | 0 | 0 | 0 | 0
|  | 0 |  |  | 0 | 0 | 0 | 0
|  | 0 |  |  | 0 | 0 | 0 | 0
|  | 0 |  |  | 0 | 0 | 0 | 0
|  | 0 |  |  | 0 | 0 | 0 | 0
|  | 0 |  |  | 0 | 0 | 0 | 0
|  | 0 |  |  | 0 | 0 | 0 | 0
|  | 0 |  |  | 0 | 0 | 0 | 0
|  | 0 |  |  | 0 | 0 | 0 | 0
|  | 0 |  |  | 0 | 0 | 0 | 0
|  | 0 |  |  | 0 | 0 | 0 | 0
|  | 0 |  |  | 0 | 0 | 0 | 0
|  | 0 |  |  | 0 | 0 | 0 | 0
|  | 0 |  |  | 0 | 0 | 0 | 0
|  | 0 |  |  | 0 | 0 | 0 | 0
|  | 0 |  |  | 0 | 0 | 0 | 0
|  | 0 |  |  | 0 | 0 | 0 | 0
|  | 0 |  |  | 0 | 0 | 0 | 0
|  | SUBTOTAL (P) | [5 empty] | 0
Piñas, Agosto del 2025
[5 empty] | TOTAL COSTOS DIRECTOS (M+N+O+P) |  |  | 31.59
[5 empty] | INDIRECTOS Y UTILIDADES |  | 19.98% | 6.3117
OTROS INDIRECTOS
|  | ING. HÉCTOR IVÁN TAPIA ZÁRATE |  |  | COSTO TOTAL DEL RUBRO |  |  | 37.9
|  | PROCURADOR COMÚN CONSORCIO HIDRO PIÑAS EC |  |  | VALOR OFERTADO |  |  | 37.9
Código: 14.17
ANALISIS DE PRECIOS UNITARIOS
|  | RUBRO: |  |  |  |  | 378 | DE 936
|  | TUBERIA ACERO ASTM A53 - 10''- 250mm XS80 | [5 empty] | 1.001
|  | DETALLE: |  |  |  |  | UNIDAD: | m
0
EQUIPOS
|  | DESCRIPCION |  | CANTIDAD | TARIFA | COSTO HORA | RENDIMIENTO | COSTO
|  | Herramientas manuales (5% M.O.) |  | 0 | 0 | 0 |  | 1.0131
|  | 0 |  | 0 | 0 | 0 |  | 0
|  | 0 |  | 0 | 0 | 0 |  | 0
|  | 0 |  | 0 | 0 | 0 |  | 0
|  | 0 |  | 0 | 0 | 0 |  | 0
|  | 0 |  | 0 | 0 | 0 |  | 0
|  | 0 |  | 0 | 0 | 0 |  | 0
|  | 0 |  | 0 | 0 | 0 |  | 0
|  | 0 |  | 0 | 0 | 0 |  | 0
|  | 0 |  | 0 | 0 | 0 |  | 0
|  | 0 |  | 0 | 0 | 0 |  | 0
|  | 0 |  | 0 | 0 | 0 |  | 0
|  | 0 |  | 0 | 0 | 0 |  | 0
|  | 0 |  | 0 | 0 | 0 |  | 0
|  | 0 |  | 0 | 0 | 0 |  | 0
|  | 0 |  | 0 | 0 | 0 |  | 0
|  | 0 |  | 0 | 0 | 0 |  | 0
|  | 0 |  | 0 | 0 | 0 |  | 0
|  | 0 |  | 0 | 0 | 0 |  | 0
|  | 0 |  | 0 | 0 | 0 |  | 0
|  | SUBTOTAL (M) | [5 empty] | 1.0131
MANO DE OBRA
|  | DESCRIPCION |  | CANTIDAD | JORNAL/HORA | COSTO-HORA | RENDIMIENTO | COSTO
|  | Plomero |  | 1 | 4.28 | 4.28 | 2.381 | 10.1908
|  | Ayudante de plomero<EO E2> |  | 1 | 4.23 | 4.23 | 2.381 | 10.0717
|  | 0 |  | 0 | 0 | 0 |  | 0
|  | 0 |  | 0 | 0 | 0 |  | 0
|  | 0 |  | 0 | 0 | 0 |  | 0
|  | 0 |  | 0 | 0 | 0 |  | 0
|  | 0 |  | 0 | 0 | 0 |  | 0
|  | 0 |  | 0 | 0 | 0 |  | 0
|  | 0 |  | 0 | 0 | 0 |  | 0
|  | 0 |  | 0 | 0 | 0 |  | 0
|  | 0 |  | 0 | 0 | 0 |  | 0
|  | 0 |  | 0 | 0 | 0 |  | 0
|  | 0 |  | 0 | 0 | 0 |  | 0
|  | 0 |  | 0 | 0 | 0 |  | 0
|  | 0 |  | 0 | 0 | 0 |  | 0
|  | 0 |  | 0 | 0 | 0 |  | 0
|  | 0 |  | 0 | 0 | 0 |  | 0
|  | 0 |  | 0 | 0 | 0 |  | 0
|  | 0 |  | 0 | 0 | 0 |  | 0
|  | 0 |  | 0 | 0 | 0 |  | 0
|  | SUBTOTAL (N) | [5 empty] | 20.2625
MATERIALES
|  | DESCRIPCION |  |  | UNIDAD | CANTIDAD | P. UNITARIO | COSTO
|  | TUBERIA ACERO ASTM A53 - 10''- 250mm XS80 |  |  | M | 1 | 307.104 | 307.104
|  | 0 |  |  | 0 | 0 | 0 | 0
|  | 0 |  |  | 0 | 0 | 0 | 0
|  | 0 |  |  | 0 | 0 | 0 | 0
|  | 0 |  |  | 0 | 0 | 0 | 0
|  | 0 |  |  | 0 | 0 | 0 | 0
|  | 0 |  |  | 0 | 0 | 0 | 0
|  | 0 |  |  | 0 | 0 | 0 | 0
|  | 0 |  |  | 0 | 0 | 0 | 0
|  | 0 |  |  | 0 | 0 | 0 | 0
|  | 0 |  |  | 0 | 0 | 0 | 0
|  | 0 |  |  | 0 | 0 | 0 | 0
|  | 0 |  |  | 0 | 0 | 0 | 0
|  | 0 |  |  | 0 | 0 | 0 | 0
|  | 0 |  |  | 0 | 0 | 0 | 0
|  | 0 |  |  | 0 | 0 | 0 | 0
|  | 0 |  |  | 0 | 0 | 0 | 0
|  | 0 |  |  | 0 | 0 | 0 | 0
|  | 0 |  |  | 0 | 0 | 0 | 0
|  | 0 |  |  | 0 | 0 | 0 | 0
|  | SUBTOTAL (O) | [5 empty] | 307.104
TRANSPORTE
|  | DESCRIPCION |  |  | UNIDAD | CANTIDAD | TARIFA | COSTO
|  | 0 |  |  | 0 | 0 | 0 | 0
|  | 0 |  |  | 0 | 0 | 0 | 0
|  | 0 |  |  | 0 | 0 | 0 | 0
|  | 0 |  |  | 0 | 0 | 0 | 0
|  | 0 |  |  | 0 | 0 | 0 | 0
|  | 0 |  |  | 0 | 0 | 0 | 0
|  | 0 |  |  | 0 | 0 | 0 | 0
|  | 0 |  |  | 0 | 0 | 0 | 0
|  | 0 |  |  | 0 | 0 | 0 | 0
|  | 0 |  |  | 0 | 0 | 0 | 0
|  | 0 |  |  | 0 | 0 | 0 | 0
|  | 0 |  |  | 0 | 0 | 0 | 0
|  | 0 |  |  | 0 | 0 | 0 | 0
|  | 0 |  |  | 0 | 0 | 0 | 0
|  | 0 |  |  | 0 | 0 | 0 | 0
|  | 0 |  |  | 0 | 0 | 0 | 0
|  | 0 |  |  | 0 | 0 | 0 | 0
|  | 0 |  |  | 0 | 0 | 0 | 0
|  | 0 |  |  | 0 | 0 | 0 | 0
|  | 0 |  |  | 0 | 0 | 0 | 0
|  | SUBTOTAL (P) | [5 empty] | 0
Piñas, Agosto del 2025
[5 empty] | TOTAL COSTOS DIRECTOS (M+N+O+P) |  |  | 328.3796
[5 empty] | INDIRECTOS Y UTILIDADES |  | 19.98% | 65.6102
OTROS INDIRECTOS
|  | ING. HÉCTOR IVÁN TAPIA ZÁRATE |  |  | COSTO TOTAL DEL RUBRO |  |  | 393.99
|  | PROCURADOR COMÚN CONSORCIO HIDRO PIÑAS EC |  |  | VALOR OFERTADO |  |  | 393.99
Código: 14.18
ANALISIS DE PRECIOS UNITARIOS
|  | RUBRO: |  |  |  |  | 379 | DE 936
|  | TUBERIA ACERO ASTM A53 - 12''- 300mm XS80 | [5 empty] | 1.001
|  | DETALLE: |  |  |  |  | UNIDAD: | m
0
EQUIPOS
|  | DESCRIPCION |  | CANTIDAD | TARIFA | COSTO HORA | RENDIMIENTO | COSTO
|  | Herramientas manuales (5% M.O.) |  | 0 | 0 | 0 |  | 1.013
|  | 0 |  | 0 | 0 | 0 |  | 0
|  | 0 |  | 0 | 0 | 0 |  | 0
|  | 0 |  | 0 | 0 | 0 |  | 0
|  | 0 |  | 0 | 0 | 0 |  | 0
|  | 0 |  | 0 | 0 | 0 |  | 0
|  | 0 |  | 0 | 0 | 0 |  | 0
|  | 0 |  | 0 | 0 | 0 |  | 0
|  | 0 |  | 0 | 0 | 0 |  | 0
|  | 0 |  | 0 | 0 | 0 |  | 0
|  | 0 |  | 0 | 0 | 0 |  | 0
|  | 0 |  | 0 | 0 | 0 |  | 0
|  | 0 |  | 0 | 0 | 0 |  | 0
|  | 0 |  | 0 | 0 | 0 |  | 0
|  | 0 |  | 0 | 0 | 0 |  | 0
|  | 0 |  | 0 | 0 | 0 |  | 0
|  | 0 |  | 0 | 0 | 0 |  | 0
|  | 0 |  | 0 | 0 | 0 |  | 0
|  | 0 |  | 0 | 0 | 0 |  | 0
|  | 0 |  | 0 | 0 | 0 |  | 0
|  | SUBTOTAL (M) | [5 empty] | 1.013
MANO DE OBRA
|  | DESCRIPCION |  | CANTIDAD | JORNAL/HORA | COSTO-HORA | RENDIMIENTO | COSTO
|  | Plomero |  | 1 | 4.28 | 4.28 | 2.3806 | 10.189
|  | Ayudante de plomero<EO E2> |  | 1 | 4.23 | 4.23 | 2.3806 | 10.07
|  | 0 |  | 0 | 0 | 0 |  | 0
|  | 0 |  | 0 | 0 | 0 |  | 0
|  | 0 |  | 0 | 0 | 0 |  | 0
|  | 0 |  | 0 | 0 | 0 |  | 0
|  | 0 |  | 0 | 0 | 0 |  | 0
|  | 0 |  | 0 | 0 | 0 |  | 0
|  | 0 |  | 0 | 0 | 0 |  | 0
|  | 0 |  | 0 | 0 | 0 |  | 0
|  | 0 |  | 0 | 0 | 0 |  | 0
|  | 0 |  | 0 | 0 | 0 |  | 0
|  | 0 |  | 0 | 0 | 0 |  | 0
|  | 0 |  | 0 | 0 | 0 |  | 0
|  | 0 |  | 0 | 0 | 0 |  | 0
|  | 0 |  | 0 | 0 | 0 |  | 0
|  | 0 |  | 0 | 0 | 0 |  | 0
|  | 0 |  | 0 | 0 | 0 |  | 0
|  | 0 |  | 0 | 0 | 0 |  | 0
|  | 0 |  | 0 | 0 | 0 |  | 0
|  | SUBTOTAL (N) | [5 empty] | 20.2591
MATERIALES
|  | DESCRIPCION |  |  | UNIDAD | CANTIDAD | P. UNITARIO | COSTO
|  | TUBERIA ACERO ASTM A53 - 12''- 300mm XS80 |  |  | M | 1 | 422.528 | 422.528
|  | 0 |  |  | 0 | 0 | 0 | 0
|  | 0 |  |  | 0 | 0 | 0 | 0
|  | 0 |  |  | 0 | 0 | 0 | 0
|  | 0 |  |  | 0 | 0 | 0 | 0
|  | 0 |  |  | 0 | 0 | 0 | 0
|  | 0 |  |  | 0 | 0 | 0 | 0
|  | 0 |  |  | 0 | 0 | 0 | 0
|  | 0 |  |  | 0 | 0 | 0 | 0
|  | 0 |  |  | 0 | 0 | 0 | 0
|  | 0 |  |  | 0 | 0 | 0 | 0
|  | 0 |  |  | 0 | 0 | 0 | 0
|  | 0 |  |  | 0 | 0 | 0 | 0
|  | 0 |  |  | 0 | 0 | 0 | 0
|  | 0 |  |  | 0 | 0 | 0 | 0
|  | 0 |  |  | 0 | 0 | 0 | 0
|  | 0 |  |  | 0 | 0 | 0 | 0
|  | 0 |  |  | 0 | 0 | 0 | 0
|  | 0 |  |  | 0 | 0 | 0 | 0
|  | 0 |  |  | 0 | 0 | 0 | 0
|  | SUBTOTAL (O) | [5 empty] | 422.528
TRANSPORTE
|  | DESCRIPCION |  |  | UNIDAD | CANTIDAD | TARIFA | COSTO
|  | 0 |  |  | 0 | 0 | 0 | 0
|  | 0 |  |  | 0 | 0 | 0 | 0
|  | 0 |  |  | 0 | 0 | 0 | 0
|  | 0 |  |  | 0 | 0 | 0 | 0
|  | 0 |  |  | 0 | 0 | 0 | 0
|  | 0 |  |  | 0 | 0 | 0 | 0
|  | 0 |  |  | 0 | 0 | 0 | 0
|  | 0 |  |  | 0 | 0 | 0 | 0
|  | 0 |  |  | 0 | 0 | 0 | 0
|  | 0 |  |  | 0 | 0 | 0 | 0
|  | 0 |  |  | 0 | 0 | 0 | 0
|  | 0 |  |  | 0 | 0 | 0 | 0
|  | 0 |  |  | 0 | 0 | 0 | 0
|  | 0 |  |  | 0 | 0 | 0 | 0
|  | 0 |  |  | 0 | 0 | 0 | 0
|  | 0 |  |  | 0 | 0 | 0 | 0
|  | 0 |  |  | 0 | 0 | 0 | 0
|  | 0 |  |  | 0 | 0 | 0 | 0
|  | 0 |  |  | 0 | 0 | 0 | 0
|  | 0 |  |  | 0 | 0 | 0 | 0
|  | SUBTOTAL (P) | [5 empty] | 0
Piñas, Agosto del 2025
[5 empty] | TOTAL COSTOS DIRECTOS (M+N+O+P) |  |  | 443.8
[5 empty] | INDIRECTOS Y UTILIDADES |  | 19.98% | 88.6712
OTROS INDIRECTOS
|  | ING. HÉCTOR IVÁN TAPIA ZÁRATE |  |  | COSTO TOTAL DEL RUBRO |  |  | 532.47
|  | PROCURADOR COMÚN CONSORCIO HIDRO PIÑAS EC |  |  | VALOR OFERTADO |  |  | 532.47
Código: 14.19
ANALISIS DE PRECIOS UNITARIOS
|  | RUBRO: |  |  |  |  | 380 | DE 936
|  | UNIÓN DE DESMONTAJE ACERO Ø 250mm | [5 empty] | 1.001
|  | DETALLE: |  |  |  |  | UNIDAD: | u
0
EQUIPOS
|  | DESCRIPCION |  | CANTIDAD | TARIFA | COSTO HORA | RENDIMIENTO | COSTO
|  | Herramientas manuales (5% M.O.) |  | 0 | 0 | 0 |  | 0.84441
|  | 0 |  | 0 | 0 | 0 |  | 0
|  | 0 |  | 0 | 0 | 0 |  | 0
|  | 0 |  | 0 | 0 | 0 |  | 0
|  | 0 |  | 0 | 0 | 0 |  | 0
|  | 0 |  | 0 | 0 | 0 |  | 0
|  | 0 |  | 0 | 0 | 0 |  | 0
|  | 0 |  | 0 | 0 | 0 |  | 0
|  | 0 |  | 0 | 0 | 0 |  | 0
|  | 0 |  | 0 | 0 | 0 |  | 0
|  | 0 |  | 0 | 0 | 0 |  | 0
|  | 0 |  | 0 | 0 | 0 |  | 0
|  | 0 |  | 0 | 0 | 0 |  | 0
|  | 0 |  | 0 | 0 | 0 |  | 0
|  | 0 |  | 0 | 0 | 0 |  | 0
|  | 0 |  | 0 | 0 | 0 |  | 0
|  | 0 |  | 0 | 0 | 0 |  | 0
|  | 0 |  | 0 | 0 | 0 |  | 0
|  | 0 |  | 0 | 0 | 0 |  | 0
|  | 0 |  | 0 | 0 | 0 |  | 0
|  | SUBTOTAL (M) | [5 empty] | 0.84441
MANO DE OBRA
|  | DESCRIPCION |  | CANTIDAD | JORNAL/HORA | COSTO-HORA | RENDIMIENTO | COSTO
|  | Plomero |  | 1 | 4.28 | 4.28 | 1.9845 | 8.4937
|  | Ayudante de plomero<EO E2> |  | 1 | 4.23 | 4.23 | 1.9845 | 8.3945
|  | 0 |  | 0 | 0 | 0 |  | 0
|  | 0 |  | 0 | 0 | 0 |  | 0
|  | 0 |  | 0 | 0 | 0 |  | 0
|  | 0 |  | 0 | 0 | 0 |  | 0
|  | 0 |  | 0 | 0 | 0 |  | 0
|  | 0 |  | 0 | 0 | 0 |  | 0
|  | 0 |  | 0 | 0 | 0 |  | 0
|  | 0 |  | 0 | 0 | 0 |  | 0
|  | 0 |  | 0 | 0 | 0 |  | 0
|  | 0 |  | 0 | 0 | 0 |  | 0
|  | 0 |  | 0 | 0 | 0 |  | 0
|  | 0 |  | 0 | 0 | 0 |  | 0
|  | 0 |  | 0 | 0 | 0 |  | 0
|  | 0 |  | 0 | 0 | 0 |  | 0
|  | 0 |  | 0 | 0 | 0 |  | 0
|  | 0 |  | 0 | 0 | 0 |  | 0
|  | 0 |  | 0 | 0 | 0 |  | 0
|  | 0 |  | 0 | 0 | 0 |  | 0
|  | SUBTOTAL (N) | [5 empty] | 16.8882
MATERIALES
|  | DESCRIPCION |  |  | UNIDAD | CANTIDAD | P. UNITARIO | COSTO
|  | UNIÓN DE DESMONTAJE ACERO Ø 250mm |  |  | U | 1 | 384 | 384
|  | 0 |  |  | 0 | 0 | 0 | 0
|  | 0 |  |  | 0 | 0 | 0 | 0
|  | 0 |  |  | 0 | 0 | 0 | 0
|  | 0 |  |  | 0 | 0 | 0 | 0
|  | 0 |  |  | 0 | 0 | 0 | 0
|  | 0 |  |  | 0 | 0 | 0 | 0
|  | 0 |  |  | 0 | 0 | 0 | 0
|  | 0 |  |  | 0 | 0 | 0 | 0
|  | 0 |  |  | 0 | 0 | 0 | 0
|  | 0 |  |  | 0 | 0 | 0 | 0
|  | 0 |  |  | 0 | 0 | 0 | 0
|  | 0 |  |  | 0 | 0 | 0 | 0
|  | 0 |  |  | 0 | 0 | 0 | 0
|  | 0 |  |  | 0 | 0 | 0 | 0
|  | 0 |  |  | 0 | 0 | 0 | 0
|  | 0 |  |  | 0 | 0 | 0 | 0
|  | 0 |  |  | 0 | 0 | 0 | 0
|  | 0 |  |  | 0 | 0 | 0 | 0
|  | 0 |  |  | 0 | 0 | 0 | 0
|  | SUBTOTAL (O) | [5 empty] | 384
TRANSPORTE
|  | DESCRIPCION |  |  | UNIDAD | CANTIDAD | TARIFA | COSTO
|  | 0 |  |  | 0 | 0 | 0 | 0
|  | 0 |  |  | 0 | 0 | 0 | 0
|  | 0 |  |  | 0 | 0 | 0 | 0
|  | 0 |  |  | 0 | 0 | 0 | 0
|  | 0 |  |  | 0 | 0 | 0 | 0
|  | 0 |  |  | 0 | 0 | 0 | 0
|  | 0 |  |  | 0 | 0 | 0 | 0
|  | 0 |  |  | 0 | 0 | 0 | 0
|  | 0 |  |  | 0 | 0 | 0 | 0
|  | 0 |  |  | 0 | 0 | 0 | 0
|  | 0 |  |  | 0 | 0 | 0 | 0
|  | 0 |  |  | 0 | 0 | 0 | 0
|  | 0 |  |  | 0 | 0 | 0 | 0
|  | 0 |  |  | 0 | 0 | 0 | 0
|  | 0 |  |  | 0 | 0 | 0 | 0
|  | 0 |  |  | 0 | 0 | 0 | 0
|  | 0 |  |  | 0 | 0 | 0 | 0
|  | 0 |  |  | 0 | 0 | 0 | 0
|  | 0 |  |  | 0 | 0 | 0 | 0
|  | 0 |  |  | 0 | 0 | 0 | 0
|  | SUBTOTAL (P) | [5 empty] | 0
Piñas, Agosto del 2025
[5 empty] | TOTAL COSTOS DIRECTOS (M+N+O+P) |  |  | 401.7326
[5 empty] | INDIRECTOS Y UTILIDADES |  | 19.98% | 80.2662
OTROS INDIRECTOS
|  | ING. HÉCTOR IVÁN TAPIA ZÁRATE |  |  | COSTO TOTAL DEL RUBRO |  |  | 482
|  | PROCURADOR COMÚN CONSORCIO HIDRO PIÑAS EC |  |  | VALOR OFERTADO |  |  | 482
Código: 14.2
ANALISIS DE PRECIOS UNITARIOS
|  | RUBRO: |  |  |  |  | 381 | DE 936
|  | UNIÓN DE DESMONTAJE ACERO Ø 300mm | [5 empty] | 1.001
|  | DETALLE: |  |  |  |  | UNIDAD: | u
0
EQUIPOS
|  | DESCRIPCION |  | CANTIDAD | TARIFA | COSTO HORA | RENDIMIENTO | COSTO
|  | Herramientas manuales (5% M.O.) |  | 0 | 0 | 0 |  | 0.84441
|  | 0 |  | 0 | 0 | 0 |  | 0
|  | 0 |  | 0 | 0 | 0 |  | 0
|  | 0 |  | 0 | 0 | 0 |  | 0
|  | 0 |  | 0 | 0 | 0 |  | 0
|  | 0 |  | 0 | 0 | 0 |  | 0
|  | 0 |  | 0 | 0 | 0 |  | 0
|  | 0 |  | 0 | 0 | 0 |  | 0
|  | 0 |  | 0 | 0 | 0 |  | 0
|  | 0 |  | 0 | 0 | 0 |  | 0
|  | 0 |  | 0 | 0 | 0 |  | 0
|  | 0 |  | 0 | 0 | 0 |  | 0
|  | 0 |  | 0 | 0 | 0 |  | 0
|  | 0 |  | 0 | 0 | 0 |  | 0
|  | 0 |  | 0 | 0 | 0 |  | 0
|  | 0 |  | 0 | 0 | 0 |  | 0
|  | 0 |  | 0 | 0 | 0 |  | 0
|  | 0 |  | 0 | 0 | 0 |  | 0
|  | 0 |  | 0 | 0 | 0 |  | 0
|  | 0 |  | 0 | 0 | 0 |  | 0
|  | SUBTOTAL (M) | [5 empty] | 0.84441
MANO DE OBRA
|  | DESCRIPCION |  | CANTIDAD | JORNAL/HORA | COSTO-HORA | RENDIMIENTO | COSTO
|  | Plomero |  | 1 | 4.28 | 4.28 | 1.9845 | 8.4937
|  | Ayudante de plomero<EO E2> |  | 1 | 4.23 | 4.23 | 1.9845 | 8.3945
|  | 0 |  | 0 | 0 | 0 |  | 0
|  | 0 |  | 0 | 0 | 0 |  | 0
|  | 0 |  | 0 | 0 | 0 |  | 0
|  | 0 |  | 0 | 0 | 0 |  | 0
|  | 0 |  | 0 | 0 | 0 |  | 0
|  | 0 |  | 0 | 0 | 0 |  | 0
|  | 0 |  | 0 | 0 | 0 |  | 0
|  | 0 |  | 0 | 0 | 0 |  | 0
|  | 0 |  | 0 | 0 | 0 |  | 0
|  | 0 |  | 0 | 0 | 0 |  | 0
|  | 0 |  | 0 | 0 | 0 |  | 0
|  | 0 |  | 0 | 0 | 0 |  | 0
|  | 0 |  | 0 | 0 | 0 |  | 0
|  | 0 |  | 0 | 0 | 0 |  | 0
|  | 0 |  | 0 | 0 | 0 |  | 0
|  | 0 |  | 0 | 0 | 0 |  | 0
|  | 0 |  | 0 | 0 | 0 |  | 0
|  | 0 |  | 0 | 0 | 0 |  | 0
|  | SUBTOTAL (N) | [5 empty] | 16.8882
MATERIALES
|  | DESCRIPCION |  |  | UNIDAD | CANTIDAD | P. UNITARIO | COSTO
|  | UNIÓN DE DESMONTAJE ACERO Ø 300mm |  |  | U | 1 | 425 | 425
|  | 0 |  |  | 0 | 0 | 0 | 0
|  | 0 |  |  | 0 | 0 | 0 | 0
|  | 0 |  |  | 0 | 0 | 0 | 0
|  | 0 |  |  | 0 | 0 | 0 | 0
|  | 0 |  |  | 0 | 0 | 0 | 0
|  | 0 |  |  | 0 | 0 | 0 | 0
|  | 0 |  |  | 0 | 0 | 0 | 0
|  | 0 |  |  | 0 | 0 | 0 | 0
|  | 0 |  |  | 0 | 0 | 0 | 0
|  | 0 |  |  | 0 | 0 | 0 | 0
|  | 0 |  |  | 0 | 0 | 0 | 0
|  | 0 |  |  | 0 | 0 | 0 | 0
|  | 0 |  |  | 0 | 0 | 0 | 0
|  | 0 |  |  | 0 | 0 | 0 | 0
|  | 0 |  |  | 0 | 0 | 0 | 0
|  | 0 |  |  | 0 | 0 | 0 | 0
|  | 0 |  |  | 0 | 0 | 0 | 0
|  | 0 |  |  | 0 | 0 | 0 | 0
|  | 0 |  |  | 0 | 0 | 0 | 0
|  | SUBTOTAL (O) | [5 empty] | 425
TRANSPORTE
|  | DESCRIPCION |  |  | UNIDAD | CANTIDAD | TARIFA | COSTO
|  | 0 |  |  | 0 | 0 | 0 | 0
|  | 0 |  |  | 0 | 0 | 0 | 0
|  | 0 |  |  | 0 | 0 | 0 | 0
|  | 0 |  |  | 0 | 0 | 0 | 0
|  | 0 |  |  | 0 | 0 | 0 | 0
|  | 0 |  |  | 0 | 0 | 0 | 0
|  | 0 |  |  | 0 | 0 | 0 | 0
|  | 0 |  |  | 0 | 0 | 0 | 0
|  | 0 |  |  | 0 | 0 | 0 | 0
|  | 0 |  |  | 0 | 0 | 0 | 0
|  | 0 |  |  | 0 | 0 | 0 | 0
|  | 0 |  |  | 0 | 0 | 0 | 0
|  | 0 |  |  | 0 | 0 | 0 | 0
|  | 0 |  |  | 0 | 0 | 0 | 0
|  | 0 |  |  | 0 | 0 | 0 | 0
|  | 0 |  |  | 0 | 0 | 0 | 0
|  | 0 |  |  | 0 | 0 | 0 | 0
|  | 0 |  |  | 0 | 0 | 0 | 0
|  | 0 |  |  | 0 | 0 | 0 | 0
|  | 0 |  |  | 0 | 0 | 0 | 0
|  | SUBTOTAL (P) | [5 empty] | 0
Piñas, Agosto del 2025
[5 empty] | TOTAL COSTOS DIRECTOS (M+N+O+P) |  |  | 442.7326
[5 empty] | INDIRECTOS Y UTILIDADES |  | 19.98% | 88.458
OTROS INDIRECTOS
|  | ING. HÉCTOR IVÁN TAPIA ZÁRATE |  |  | COSTO TOTAL DEL RUBRO |  |  | 531.19
|  | PROCURADOR COMÚN CONSORCIO HIDRO PIÑAS EC |  |  | VALOR OFERTADO |  |  | 531.19
Código: 14.21
ANALISIS DE PRECIOS UNITARIOS
|  | RUBRO: |  |  |  |  | 382 | DE 936
|  | VALVULA MARIPOSA TIPO LUG 250 mm CON REDUCTOR MANUAL | [5 empty] | 1.001
|  | DETALLE: |  |  |  |  | UNIDAD: | u
0
EQUIPOS
|  | DESCRIPCION |  | CANTIDAD | TARIFA | COSTO HORA | RENDIMIENTO | COSTO
|  | Herramientas manuales (5% M.O.) |  | 0 | 0 | 0 |  | 2.4267
|  | 0 |  | 0 | 0 | 0 |  | 0
|  | 0 |  | 0 | 0 | 0 |  | 0
|  | 0 |  | 0 | 0 | 0 |  | 0
|  | 0 |  | 0 | 0 | 0 |  | 0
|  | 0 |  | 0 | 0 | 0 |  | 0
|  | 0 |  | 0 | 0 | 0 |  | 0
|  | 0 |  | 0 | 0 | 0 |  | 0
|  | 0 |  | 0 | 0 | 0 |  | 0
|  | 0 |  | 0 | 0 | 0 |  | 0
|  | 0 |  | 0 | 0 | 0 |  | 0
|  | 0 |  | 0 | 0 | 0 |  | 0
|  | 0 |  | 0 | 0 | 0 |  | 0
|  | 0 |  | 0 | 0 | 0 |  | 0
|  | 0 |  | 0 | 0 | 0 |  | 0
|  | 0 |  | 0 | 0 | 0 |  | 0
|  | 0 |  | 0 | 0 | 0 |  | 0
|  | 0 |  | 0 | 0 | 0 |  | 0
|  | 0 |  | 0 | 0 | 0 |  | 0
|  | 0 |  | 0 | 0 | 0 |  | 0
|  | SUBTOTAL (M) | [5 empty] | 2.4267
MANO DE OBRA
|  | DESCRIPCION |  | CANTIDAD | JORNAL/HORA | COSTO-HORA | RENDIMIENTO | COSTO
|  | Plomero |  | 1 | 4.28 | 4.28 | 3.8095 | 16.3047
|  | Ayudante de plomero<EO E2> |  | 2 | 4.23 | 8.46 | 3.8095 | 32.2285
|  | 0 |  | 0 | 0 | 0 |  | 0
|  | 0 |  | 0 | 0 | 0 |  | 0
|  | 0 |  | 0 | 0 | 0 |  | 0
|  | 0 |  | 0 | 0 | 0 |  | 0
|  | 0 |  | 0 | 0 | 0 |  | 0
|  | 0 |  | 0 | 0 | 0 |  | 0
|  | 0 |  | 0 | 0 | 0 |  | 0
|  | 0 |  | 0 | 0 | 0 |  | 0
|  | 0 |  | 0 | 0 | 0 |  | 0
|  | 0 |  | 0 | 0 | 0 |  | 0
|  | 0 |  | 0 | 0 | 0 |  | 0
|  | 0 |  | 0 | 0 | 0 |  | 0
|  | 0 |  | 0 | 0 | 0 |  | 0
|  | 0 |  | 0 | 0 | 0 |  | 0
|  | 0 |  | 0 | 0 | 0 |  | 0
|  | 0 |  | 0 | 0 | 0 |  | 0
|  | 0 |  | 0 | 0 | 0 |  | 0
|  | 0 |  | 0 | 0 | 0 |  | 0
|  | SUBTOTAL (N) | [5 empty] | 48.5333
MATERIALES
|  | DESCRIPCION |  |  | UNIDAD | CANTIDAD | P. UNITARIO | COSTO
|  | VALVULA MARIPOSA TIPO LUG 250 mm CON REDUCTOR MANUAL |  |  | U | 1 | 1850 | 1850
|  | brida compacta PVC iny EC 250mm PN 10 PG |  |  | U | 2 | 65 | 130
|  | pernos de acero c/tuerca 5/8" x 3 1/2" |  |  | u | 8 | 1.9 | 15.2
|  | empaque para brida d=8" |  |  | u | 2 | 0.74 | 1.48
|  | 0 |  |  | 0 | 0 | 0 | 0
|  | 0 |  |  | 0 | 0 | 0 | 0
|  | 0 |  |  | 0 | 0 | 0 | 0
|  | 0 |  |  | 0 | 0 | 0 | 0
|  | 0 |  |  | 0 | 0 | 0 | 0
|  | 0 |  |  | 0 | 0 | 0 | 0
|  | 0 |  |  | 0 | 0 | 0 | 0
|  | 0 |  |  | 0 | 0 | 0 | 0
|  | 0 |  |  | 0 | 0 | 0 | 0
|  | 0 |  |  | 0 | 0 | 0 | 0
|  | 0 |  |  | 0 | 0 | 0 | 0
|  | 0 |  |  | 0 | 0 | 0 | 0
|  | 0 |  |  | 0 | 0 | 0 | 0
|  | 0 |  |  | 0 | 0 | 0 | 0
|  | 0 |  |  | 0 | 0 | 0 | 0
|  | 0 |  |  | 0 | 0 | 0 | 0
|  | SUBTOTAL (O) | [5 empty] | 1996.68
TRANSPORTE
|  | DESCRIPCION |  |  | UNIDAD | CANTIDAD | TARIFA | COSTO
|  | 0 |  |  | 0 | 0 | 0 | 0
|  | 0 |  |  | 0 | 0 | 0 | 0
|  | 0 |  |  | 0 | 0 | 0 | 0
|  | 0 |  |  | 0 | 0 | 0 | 0
|  | 0 |  |  | 0 | 0 | 0 | 0
|  | 0 |  |  | 0 | 0 | 0 | 0
|  | 0 |  |  | 0 | 0 | 0 | 0
|  | 0 |  |  | 0 | 0 | 0 | 0
|  | 0 |  |  | 0 | 0 | 0 | 0
|  | 0 |  |  | 0 | 0 | 0 | 0
|  | 0 |  |  | 0 | 0 | 0 | 0
|  | 0 |  |  | 0 | 0 | 0 | 0
|  | 0 |  |  | 0 | 0 | 0 | 0
|  | 0 |  |  | 0 | 0 | 0 | 0
|  | 0 |  |  | 0 | 0 | 0 | 0
|  | 0 |  |  | 0 | 0 | 0 | 0
|  | 0 |  |  | 0 | 0 | 0 | 0
|  | 0 |  |  | 0 | 0 | 0 | 0
|  | 0 |  |  | 0 | 0 | 0 | 0
|  | 0 |  |  | 0 | 0 | 0 | 0
|  | SUBTOTAL (P) | [5 empty] | 0
Piñas, Agosto del 2025
[5 empty] | TOTAL COSTOS DIRECTOS (M+N+O+P) |  |  | 2047.6399
[5 empty] | INDIRECTOS Y UTILIDADES |  | 19.98% | 409.1185
OTROS INDIRECTOS
|  | ING. HÉCTOR IVÁN TAPIA ZÁRATE |  |  | COSTO TOTAL DEL RUBRO |  |  | 2456.76
|  | PROCURADOR COMÚN CONSORCIO HIDRO PIÑAS EC |  |  | VALOR OFERTADO |  |  | 2456.76
Código: 14.22
ANALISIS DE PRECIOS UNITARIOS
|  | RUBRO: |  |  |  |  | 383 | DE 936
|  | VALVULA MARIPOSA TIPO LUG 300 mm CON REDUCTOR MANUAL | [5 empty] | 1.001
|  | DETALLE: |  |  |  |  | UNIDAD: | u
0
EQUIPOS
|  | DESCRIPCION |  | CANTIDAD | TARIFA | COSTO HORA | RENDIMIENTO | COSTO
|  | Herramientas manuales (5% M.O.) |  | 0 | 0 | 0 |  | 2.4267
|  | 0 |  | 0 | 0 | 0 |  | 0
|  | 0 |  | 0 | 0 | 0 |  | 0
|  | 0 |  | 0 | 0 | 0 |  | 0
|  | 0 |  | 0 | 0 | 0 |  | 0
|  | 0 |  | 0 | 0 | 0 |  | 0
|  | 0 |  | 0 | 0 | 0 |  | 0
|  | 0 |  | 0 | 0 | 0 |  | 0
|  | 0 |  | 0 | 0 | 0 |  | 0
|  | 0 |  | 0 | 0 | 0 |  | 0
|  | 0 |  | 0 | 0 | 0 |  | 0
|  | 0 |  | 0 | 0 | 0 |  | 0
|  | 0 |  | 0 | 0 | 0 |  | 0
|  | 0 |  | 0 | 0 | 0 |  | 0
|  | 0 |  | 0 | 0 | 0 |  | 0
|  | 0 |  | 0 | 0 | 0 |  | 0
|  | 0 |  | 0 | 0 | 0 |  | 0
|  | 0 |  | 0 | 0 | 0 |  | 0
|  | 0 |  | 0 | 0 | 0 |  | 0
|  | 0 |  | 0 | 0 | 0 |  | 0
|  | SUBTOTAL (M) | [5 empty] | 2.4267
MANO DE OBRA
|  | DESCRIPCION |  | CANTIDAD | JORNAL/HORA | COSTO-HORA | RENDIMIENTO | COSTO
|  | Plomero |  | 1 | 4.28 | 4.28 | 3.8095 | 16.3047
|  | Ayudante de plomero<EO E2> |  | 2 | 4.23 | 8.46 | 3.8095 | 32.2285
|  | 0 |  | 0 | 0 | 0 |  | 0
|  | 0 |  | 0 | 0 | 0 |  | 0
|  | 0 |  | 0 | 0 | 0 |  | 0
|  | 0 |  | 0 | 0 | 0 |  | 0
|  | 0 |  | 0 | 0 | 0 |  | 0
|  | 0 |  | 0 | 0 | 0 |  | 0
|  | 0 |  | 0 | 0 | 0 |  | 0
|  | 0 |  | 0 | 0 | 0 |  | 0
|  | 0 |  | 0 | 0 | 0 |  | 0
|  | 0 |  | 0 | 0 | 0 |  | 0
|  | 0 |  | 0 | 0 | 0 |  | 0
|  | 0 |  | 0 | 0 | 0 |  | 0
|  | 0 |  | 0 | 0 | 0 |  | 0
|  | 0 |  | 0 | 0 | 0 |  | 0
|  | 0 |  | 0 | 0 | 0 |  | 0
|  | 0 |  | 0 | 0 | 0 |  | 0
|  | 0 |  | 0 | 0 | 0 |  | 0
|  | 0 |  | 0 | 0 | 0 |  | 0
|  | SUBTOTAL (N) | [5 empty] | 48.5333
MATERIALES
|  | DESCRIPCION |  |  | UNIDAD | CANTIDAD | P. UNITARIO | COSTO
|  | VALVULA MARIPOSA TIPO LUG 300 mm CON REDUCTOR MANUAL |  |  | U | 1 | 1980 | 1980
|  | brida compacta PVC iny EC 300mm PN 10 PG |  |  | U | 2 | 78 | 156
|  | pernos de acero c/tuerca 5/8" x 3 1/2" |  |  | u | 8 | 1.9 | 15.2
|  | empaque para brida d=8" |  |  | u | 2 | 0.74 | 1.48
|  | 0 |  |  | 0 | 0 | 0 | 0
|  | 0 |  |  | 0 | 0 | 0 | 0
|  | 0 |  |  | 0 | 0 | 0 | 0
|  | 0 |  |  | 0 | 0 | 0 | 0
|  | 0 |  |  | 0 | 0 | 0 | 0
|  | 0 |  |  | 0 | 0 | 0 | 0
|  | 0 |  |  | 0 | 0 | 0 | 0
|  | 0 |  |  | 0 | 0 | 0 | 0
|  | 0 |  |  | 0 | 0 | 0 | 0
|  | 0 |  |  | 0 | 0 | 0 | 0
|  | 0 |  |  | 0 | 0 | 0 | 0
|  | 0 |  |  | 0 | 0 | 0 | 0
|  | 0 |  |  | 0 | 0 | 0 | 0
|  | 0 |  |  | 0 | 0 | 0 | 0
|  | 0 |  |  | 0 | 0 | 0 | 0
|  | 0 |  |  | 0 | 0 | 0 | 0
|  | SUBTOTAL (O) | [5 empty] | 2152.68
TRANSPORTE
|  | DESCRIPCION |  |  | UNIDAD | CANTIDAD | TARIFA | COSTO
|  | 0 |  |  | 0 | 0 | 0 | 0
|  | 0 |  |  | 0 | 0 | 0 | 0
|  | 0 |  |  | 0 | 0 | 0 | 0
|  | 0 |  |  | 0 | 0 | 0 | 0
|  | 0 |  |  | 0 | 0 | 0 | 0
|  | 0 |  |  | 0 | 0 | 0 | 0
|  | 0 |  |  | 0 | 0 | 0 | 0
|  | 0 |  |  | 0 | 0 | 0 | 0
|  | 0 |  |  | 0 | 0 | 0 | 0
|  | 0 |  |  | 0 | 0 | 0 | 0
|  | 0 |  |  | 0 | 0 | 0 | 0
|  | 0 |  |  | 0 | 0 | 0 | 0
|  | 0 |  |  | 0 | 0 | 0 | 0
|  | 0 |  |  | 0 | 0 | 0 | 0
|  | 0 |  |  | 0 | 0 | 0 | 0
|  | 0 |  |  | 0 | 0 | 0 | 0
|  | 0 |  |  | 0 | 0 | 0 | 0
|  | 0 |  |  | 0 | 0 | 0 | 0
|  | 0 |  |  | 0 | 0 | 0 | 0
|  | 0 |  |  | 0 | 0 | 0 | 0
|  | SUBTOTAL (P) | [5 empty] | 0
Piñas, Agosto del 2025
[5 empty] | TOTAL COSTOS DIRECTOS (M+N+O+P) |  |  | 2203.64
[5 empty] | INDIRECTOS Y UTILIDADES |  | 19.98% | 440.2873
OTROS INDIRECTOS
|  | ING. HÉCTOR IVÁN TAPIA ZÁRATE |  |  | COSTO TOTAL DEL RUBRO |  |  | 2643.93
|  | PROCURADOR COMÚN CONSORCIO HIDRO PIÑAS EC |  |  | VALOR OFERTADO |  |  | 2643.93
Código: 14.23
ANALISIS DE PRECIOS UNITARIOS
|  | RUBRO: |  |  |  |  | 384 | DE 936
|  | MEDIDOR ELECTROMAGNETICO FDBB 250mm | [5 empty] | 1.001
|  | DETALLE: |  |  |  |  | UNIDAD: | u
0
EQUIPOS
|  | DESCRIPCION |  | CANTIDAD | TARIFA | COSTO HORA | RENDIMIENTO | COSTO
|  | 0 |  | 0 | 0 | 0 |  | 0
|  | Herramientas manuales (5% M.O.) |  | 0 | 0 | 0 |  | 2.4267
|  | 0 |  | 0 | 0 | 0 |  | 0
|  | 0 |  | 0 | 0 | 0 |  | 0
|  | 0 |  | 0 | 0 | 0 |  | 0
|  | 0 |  | 0 | 0 | 0 |  | 0
|  | 0 |  | 0 | 0 | 0 |  | 0
|  | 0 |  | 0 | 0 | 0 |  | 0
|  | 0 |  | 0 | 0 | 0 |  | 0
|  | 0 |  | 0 | 0 | 0 |  | 0
|  | 0 |  | 0 | 0 | 0 |  | 0
|  | 0 |  | 0 | 0 | 0 |  | 0
|  | 0 |  | 0 | 0 | 0 |  | 0
|  | 0 |  | 0 | 0 | 0 |  | 0
|  | 0 |  | 0 | 0 | 0 |  | 0
|  | 0 |  | 0 | 0 | 0 |  | 0
|  | 0 |  | 0 | 0 | 0 |  | 0
|  | 0 |  | 0 | 0 | 0 |  | 0
|  | 0 |  | 0 | 0 | 0 |  | 0
|  | 0 |  | 0 | 0 | 0 |  | 0
|  | SUBTOTAL (M) | [5 empty] | 2.4267
MANO DE OBRA
|  | DESCRIPCION |  | CANTIDAD | JORNAL/HORA | COSTO-HORA | RENDIMIENTO | COSTO
|  | Plomero |  | 1 | 4.28 | 4.28 | 3.8095 | 16.3047
|  | Ayudante de plomero<EO E2> |  | 1 | 4.23 | 4.23 | 3.8095 | 16.1143
|  | Peón |  | 1 | 4.23 | 4.23 | 3.8095 | 16.1143
|  | 0 |  | 0 | 0 | 0 |  | 0
|  | 0 |  | 0 | 0 | 0 |  | 0
|  | 0 |  | 0 | 0 | 0 |  | 0
|  | 0 |  | 0 | 0 | 0 |  | 0
|  | 0 |  | 0 | 0 | 0 |  | 0
|  | 0 |  | 0 | 0 | 0 |  | 0
|  | 0 |  | 0 | 0 | 0 |  | 0
|  | 0 |  | 0 | 0 | 0 |  | 0
|  | 0 |  | 0 | 0 | 0 |  | 0
|  | 0 |  | 0 | 0 | 0 |  | 0
|  | 0 |  | 0 | 0 | 0 |  | 0
|  | 0 |  | 0 | 0 | 0 |  | 0
|  | 0 |  | 0 | 0 | 0 |  | 0
|  | 0 |  | 0 | 0 | 0 |  | 0
|  | 0 |  | 0 | 0 | 0 |  | 0
|  | 0 |  | 0 | 0 | 0 |  | 0
|  | 0 |  | 0 | 0 | 0 |  | 0
|  | SUBTOTAL (N) | [5 empty] | 48.5333
MATERIALES
|  | DESCRIPCION |  |  | UNIDAD | CANTIDAD | P. UNITARIO | COSTO
|  | MEDIDOR ELECTROMAGNETICO FDBB 250mm |  |  | U | 1 | 380 | 380
|  | EMPAQUES DE AMIANTO |  |  | M2 | 1 | 3 | 3
|  | Pernos de acero de 5/8" |  |  | u | 12 | 1 | 12
|  | 0 |  |  | 0 | 0 | 0 | 0
|  | 0 |  |  | 0 | 0 | 0 | 0
|  | 0 |  |  | 0 | 0 | 0 | 0
|  | 0 |  |  | 0 | 0 | 0 | 0
|  | 0 |  |  | 0 | 0 | 0 | 0
|  | 0 |  |  | 0 | 0 | 0 | 0
|  | 0 |  |  | 0 | 0 | 0 | 0
|  | 0 |  |  | 0 | 0 | 0 | 0
|  | 0 |  |  | 0 | 0 | 0 | 0
|  | 0 |  |  | 0 | 0 | 0 | 0
|  | 0 |  |  | 0 | 0 | 0 | 0
|  | 0 |  |  | 0 | 0 | 0 | 0
|  | 0 |  |  | 0 | 0 | 0 | 0
|  | 0 |  |  | 0 | 0 | 0 | 0
|  | 0 |  |  | 0 | 0 | 0 | 0
|  | 0 |  |  | 0 | 0 | 0 | 0
|  | 0 |  |  | 0 | 0 | 0 | 0
|  | SUBTOTAL (O) | [5 empty] | 395
TRANSPORTE
|  | DESCRIPCION |  |  | UNIDAD | CANTIDAD | TARIFA | COSTO
|  | 0 |  |  | 0 | 0 | 0 | 0
|  | 0 |  |  | 0 | 0 | 0 | 0
|  | 0 |  |  | 0 | 0 | 0 | 0
|  | 0 |  |  | 0 | 0 | 0 | 0
|  | 0 |  |  | 0 | 0 | 0 | 0
|  | 0 |  |  | 0 | 0 | 0 | 0
|  | 0 |  |  | 0 | 0 | 0 | 0
|  | 0 |  |  | 0 | 0 | 0 | 0
|  | 0 |  |  | 0 | 0 | 0 | 0
|  | 0 |  |  | 0 | 0 | 0 | 0
|  | 0 |  |  | 0 | 0 | 0 | 0
|  | 0 |  |  | 0 | 0 | 0 | 0
|  | 0 |  |  | 0 | 0 | 0 | 0
|  | 0 |  |  | 0 | 0 | 0 | 0
|  | 0 |  |  | 0 | 0 | 0 | 0
|  | 0 |  |  | 0 | 0 | 0 | 0
|  | 0 |  |  | 0 | 0 | 0 | 0
|  | 0 |  |  | 0 | 0 | 0 | 0
|  | 0 |  |  | 0 | 0 | 0 | 0
|  | 0 |  |  | 0 | 0 | 0 | 0
|  | SUBTOTAL (P) | [5 empty] | 0
Piñas, Agosto del 2025
[5 empty] | TOTAL COSTOS DIRECTOS (M+N+O+P) |  |  | 445.9599
[5 empty] | INDIRECTOS Y UTILIDADES |  | 19.98% | 89.1028
OTROS INDIRECTOS
|  | ING. HÉCTOR IVÁN TAPIA ZÁRATE |  |  | COSTO TOTAL DEL RUBRO |  |  | 535.06
|  | PROCURADOR COMÚN CONSORCIO HIDRO PIÑAS EC |  |  | VALOR OFERTADO |  |  | 535.06
Código: 14.24
ANALISIS DE PRECIOS UNITARIOS
|  | RUBRO: |  |  |  |  | 385 | DE 936
|  | MEDIDOR ELECTROMAGNETICO FDBB 300mm | [5 empty] | 1.001
|  | DETALLE: |  |  |  |  | UNIDAD: | u
0
EQUIPOS
|  | DESCRIPCION |  | CANTIDAD | TARIFA | COSTO HORA | RENDIMIENTO | COSTO
|  | 0 |  | 0 | 0 | 0 |  | 0
|  | Herramientas manuales (5% M.O.) |  | 0 | 0 | 0 |  | 2.4267
|  | 0 |  | 0 | 0 | 0 |  | 0
|  | 0 |  | 0 | 0 | 0 |  | 0
|  | 0 |  | 0 | 0 | 0 |  | 0
|  | 0 |  | 0 | 0 | 0 |  | 0
|  | 0 |  | 0 | 0 | 0 |  | 0
|  | 0 |  | 0 | 0 | 0 |  | 0
|  | 0 |  | 0 | 0 | 0 |  | 0
|  | 0 |  | 0 | 0 | 0 |  | 0
|  | 0 |  | 0 | 0 | 0 |  | 0
|  | 0 |  | 0 | 0 | 0 |  | 0
|  | 0 |  | 0 | 0 | 0 |  | 0
|  | 0 |  | 0 | 0 | 0 |  | 0
|  | 0 |  | 0 | 0 | 0 |  | 0
|  | 0 |  | 0 | 0 | 0 |  | 0
|  | 0 |  | 0 | 0 | 0 |  | 0
|  | 0 |  | 0 | 0 | 0 |  | 0
|  | 0 |  | 0 | 0 | 0 |  | 0
|  | 0 |  | 0 | 0 | 0 |  | 0
|  | SUBTOTAL (M) | [5 empty] | 2.4267
MANO DE OBRA
|  | DESCRIPCION |  | CANTIDAD | JORNAL/HORA | COSTO-HORA | RENDIMIENTO | COSTO
|  | Plomero |  | 1 | 4.28 | 4.28 | 3.8095 | 16.3047
|  | Ayudante de plomero<EO E2> |  | 1 | 4.23 | 4.23 | 3.8095 | 16.1143
|  | Peón |  | 1 | 4.23 | 4.23 | 3.8095 | 16.1143
|  | 0 |  | 0 | 0 | 0 |  | 0
|  | 0 |  | 0 | 0 | 0 |  | 0
|  | 0 |  | 0 | 0 | 0 |  | 0
|  | 0 |  | 0 | 0 | 0 |  | 0
|  | 0 |  | 0 | 0 | 0 |  | 0
|  | 0 |  | 0 | 0 | 0 |  | 0
|  | 0 |  | 0 | 0 | 0 |  | 0
|  | 0 |  | 0 | 0 | 0 |  | 0
|  | 0 |  | 0 | 0 | 0 |  | 0
|  | 0 |  | 0 | 0 | 0 |  | 0
|  | 0 |  | 0 | 0 | 0 |  | 0
|  | 0 |  | 0 | 0 | 0 |  | 0
|  | 0 |  | 0 | 0 | 0 |  | 0
|  | 0 |  | 0 | 0 | 0 |  | 0
|  | 0 |  | 0 | 0 | 0 |  | 0
|  | 0 |  | 0 | 0 | 0 |  | 0
|  | 0 |  | 0 | 0 | 0 |  | 0
|  | SUBTOTAL (N) | [5 empty] | 48.5333
MATERIALES
|  | DESCRIPCION |  |  | UNIDAD | CANTIDAD | P. UNITARIO | COSTO
|  | MEDIDOR ELECTROMAGNETICO FDBB 300mm |  |  | u | 1 | 450 | 450
|  | EMPAQUES DE AMIANTO |  |  | M2 | 1 | 3 | 3
|  | Pernos de acero de 5/8" |  |  | u | 12 | 1 | 12
|  | 0 |  |  | 0 | 0 | 0 | 0
|  | 0 |  |  | 0 | 0 | 0 | 0
|  | 0 |  |  | 0 | 0 | 0 | 0
|  | 0 |  |  | 0 | 0 | 0 | 0
|  | 0 |  |  | 0 | 0 | 0 | 0
|  | 0 |  |  | 0 | 0 | 0 | 0
|  | 0 |  |  | 0 | 0 | 0 | 0
|  | 0 |  |  | 0 | 0 | 0 | 0
|  | 0 |  |  | 0 | 0 | 0 | 0
|  | 0 |  |  | 0 | 0 | 0 | 0
|  | 0 |  |  | 0 | 0 | 0 | 0
|  | 0 |  |  | 0 | 0 | 0 | 0
|  | 0 |  |  | 0 | 0 | 0 | 0
|  | 0 |  |  | 0 | 0 | 0 | 0
|  | 0 |  |  | 0 | 0 | 0 | 0
|  | 0 |  |  | 0 | 0 | 0 | 0
|  | 0 |  |  | 0 | 0 | 0 | 0
|  | SUBTOTAL (O) | [5 empty] | 465
TRANSPORTE
|  | DESCRIPCION |  |  | UNIDAD | CANTIDAD | TARIFA | COSTO
|  | 0 |  |  | 0 | 0 | 0 | 0
|  | 0 |  |  | 0 | 0 | 0 | 0
|  | 0 |  |  | 0 | 0 | 0 | 0
|  | 0 |  |  | 0 | 0 | 0 | 0
|  | 0 |  |  | 0 | 0 | 0 | 0
|  | 0 |  |  | 0 | 0 | 0 | 0
|  | 0 |  |  | 0 | 0 | 0 | 0
|  | 0 |  |  | 0 | 0 | 0 | 0
|  | 0 |  |  | 0 | 0 | 0 | 0
|  | 0 |  |  | 0 | 0 | 0 | 0
|  | 0 |  |  | 0 | 0 | 0 | 0
|  | 0 |  |  | 0 | 0 | 0 | 0
|  | 0 |  |  | 0 | 0 | 0 | 0
|  | 0 |  |  | 0 | 0 | 0 | 0
|  | 0 |  |  | 0 | 0 | 0 | 0
|  | 0 |  |  | 0 | 0 | 0 | 0
|  | 0 |  |  | 0 | 0 | 0 | 0
|  | 0 |  |  | 0 | 0 | 0 | 0
|  | 0 |  |  | 0 | 0 | 0 | 0
|  | 0 |  |  | 0 | 0 | 0 | 0
|  | SUBTOTAL (P) | [5 empty] | 0
Piñas, Agosto del 2025
[5 empty] | TOTAL COSTOS DIRECTOS (M+N+O+P) |  |  | 515.96
[5 empty] | INDIRECTOS Y UTILIDADES |  | 19.98% | 103.0888
OTROS INDIRECTOS
|  | ING. HÉCTOR IVÁN TAPIA ZÁRATE |  |  | COSTO TOTAL DEL RUBRO |  |  | 619.05
|  | PROCURADOR COMÚN CONSORCIO HIDRO PIÑAS EC |  |  | VALOR OFERTADO |  |  | 619.05
Código: 14.25
ANALISIS DE PRECIOS UNITARIOS
|  | RUBRO: |  |  |  |  | 386 | DE 936
|  | BRIDA DE ACERO Ø=250mm CON PERNOS Y EMPAQUES | [5 empty] | 1.001
|  | DETALLE: |  |  |  |  | UNIDAD: | u
0
EQUIPOS
|  | DESCRIPCION |  | CANTIDAD | TARIFA | COSTO HORA | RENDIMIENTO | COSTO
|  | Herramientas manuales (5% M.O.) |  | 0 | 0 | 0 |  | 1.3508
|  | 0 |  | 0 | 0 | 0 |  | 0
|  | 0 |  | 0 | 0 | 0 |  | 0
|  | 0 |  | 0 | 0 | 0 |  | 0
|  | 0 |  | 0 | 0 | 0 |  | 0
|  | 0 |  | 0 | 0 | 0 |  | 0
|  | 0 |  | 0 | 0 | 0 |  | 0
|  | 0 |  | 0 | 0 | 0 |  | 0
|  | 0 |  | 0 | 0 | 0 |  | 0
|  | 0 |  | 0 | 0 | 0 |  | 0
|  | 0 |  | 0 | 0 | 0 |  | 0
|  | 0 |  | 0 | 0 | 0 |  | 0
|  | 0 |  | 0 | 0 | 0 |  | 0
|  | 0 |  | 0 | 0 | 0 |  | 0
|  | 0 |  | 0 | 0 | 0 |  | 0
|  | 0 |  | 0 | 0 | 0 |  | 0
|  | 0 |  | 0 | 0 | 0 |  | 0
|  | 0 |  | 0 | 0 | 0 |  | 0
|  | 0 |  | 0 | 0 | 0 |  | 0
|  | 0 |  | 0 | 0 | 0 |  | 0
|  | SUBTOTAL (M) | [5 empty] | 1.3508
MANO DE OBRA
|  | DESCRIPCION |  | CANTIDAD | JORNAL/HORA | COSTO-HORA | RENDIMIENTO | COSTO
|  | Plomero |  | 1 | 4.28 | 4.28 | 3.1746 | 13.5873
|  | Ayudante de plomero<EO E2> |  | 1 | 4.23 | 4.23 | 3.1746 | 13.4286
|  | 0 |  | 0 | 0 | 0 |  | 0
|  | 0 |  | 0 | 0 | 0 |  | 0
|  | 0 |  | 0 | 0 | 0 |  | 0
|  | 0 |  | 0 | 0 | 0 |  | 0
|  | 0 |  | 0 | 0 | 0 |  | 0
|  | 0 |  | 0 | 0 | 0 |  | 0
|  | 0 |  | 0 | 0 | 0 |  | 0
|  | 0 |  | 0 | 0 | 0 |  | 0
|  | 0 |  | 0 | 0 | 0 |  | 0
|  | 0 |  | 0 | 0 | 0 |  | 0
|  | 0 |  | 0 | 0 | 0 |  | 0
|  | 0 |  | 0 | 0 | 0 |  | 0
|  | 0 |  | 0 | 0 | 0 |  | 0
|  | 0 |  | 0 | 0 | 0 |  | 0
|  | 0 |  | 0 | 0 | 0 |  | 0
|  | 0 |  | 0 | 0 | 0 |  | 0
|  | 0 |  | 0 | 0 | 0 |  | 0
|  | 0 |  | 0 | 0 | 0 |  | 0
|  | SUBTOTAL (N) | [5 empty] | 27.0159
MATERIALES
|  | DESCRIPCION |  |  | UNIDAD | CANTIDAD | P. UNITARIO | COSTO
|  | BRIDA DE ACERO Ø=250mm CON PERNOS Y EMPAQUES |  |  | U | 1 | 467.86 | 467.86
|  | 0 |  |  | 0 | 0 | 0 | 0
|  | 0 |  |  | 0 | 0 | 0 | 0
|  | 0 |  |  | 0 | 0 | 0 | 0
|  | 0 |  |  | 0 | 0 | 0 | 0
|  | 0 |  |  | 0 | 0 | 0 | 0
|  | 0 |  |  | 0 | 0 | 0 | 0
|  | 0 |  |  | 0 | 0 | 0 | 0
|  | 0 |  |  | 0 | 0 | 0 | 0
|  | 0 |  |  | 0 | 0 | 0 | 0
|  | 0 |  |  | 0 | 0 | 0 | 0
|  | 0 |  |  | 0 | 0 | 0 | 0
|  | 0 |  |  | 0 | 0 | 0 | 0
|  | 0 |  |  | 0 | 0 | 0 | 0
|  | 0 |  |  | 0 | 0 | 0 | 0
|  | 0 |  |  | 0 | 0 | 0 | 0
|  | 0 |  |  | 0 | 0 | 0 | 0
|  | 0 |  |  | 0 | 0 | 0 | 0
|  | 0 |  |  | 0 | 0 | 0 | 0
|  | 0 |  |  | 0 | 0 | 0 | 0
|  | SUBTOTAL (O) | [5 empty] | 467.86
TRANSPORTE
|  | DESCRIPCION |  |  | UNIDAD | CANTIDAD | TARIFA | COSTO
|  | 0 |  |  | 0 | 0 | 0 | 0
|  | 0 |  |  | 0 | 0 | 0 | 0
|  | 0 |  |  | 0 | 0 | 0 | 0
|  | 0 |  |  | 0 | 0 | 0 | 0
|  | 0 |  |  | 0 | 0 | 0 | 0
|  | 0 |  |  | 0 | 0 | 0 | 0
|  | 0 |  |  | 0 | 0 | 0 | 0
|  | 0 |  |  | 0 | 0 | 0 | 0
|  | 0 |  |  | 0 | 0 | 0 | 0
|  | 0 |  |  | 0 | 0 | 0 | 0
|  | 0 |  |  | 0 | 0 | 0 | 0
|  | 0 |  |  | 0 | 0 | 0 | 0
|  | 0 |  |  | 0 | 0 | 0 | 0
|  | 0 |  |  | 0 | 0 | 0 | 0
|  | 0 |  |  | 0 | 0 | 0 | 0
|  | 0 |  |  | 0 | 0 | 0 | 0
|  | 0 |  |  | 0 | 0 | 0 | 0
|  | 0 |  |  | 0 | 0 | 0 | 0
|  | 0 |  |  | 0 | 0 | 0 | 0
|  | 0 |  |  | 0 | 0 | 0 | 0
|  | SUBTOTAL (P) | [5 empty] | 0
Piñas, Agosto del 2025
[5 empty] | TOTAL COSTOS DIRECTOS (M+N+O+P) |  |  | 496.2266
[5 empty] | INDIRECTOS Y UTILIDADES |  | 19.98% | 99.1461
OTROS INDIRECTOS
|  | ING. HÉCTOR IVÁN TAPIA ZÁRATE |  |  | COSTO TOTAL DEL RUBRO |  |  | 595.37
|  | PROCURADOR COMÚN CONSORCIO HIDRO PIÑAS EC |  |  | VALOR OFERTADO |  |  | 595.37
Código: 14.26
ANALISIS DE PRECIOS UNITARIOS
|  | RUBRO: |  |  |  |  | 387 | DE 936
|  | BRIDA DE ACERO Ø=300mm CON PERNOS Y EMPAQUES | [5 empty] | 1.001
|  | DETALLE: |  |  |  |  | UNIDAD: | u
0
EQUIPOS
|  | DESCRIPCION |  | CANTIDAD | TARIFA | COSTO HORA | RENDIMIENTO | COSTO
|  | Herramientas manuales (5% M.O.) |  | 0 | 0 | 0 |  | 1.3508
|  | 0 |  | 0 | 0 | 0 |  | 0
|  | 0 |  | 0 | 0 | 0 |  | 0
|  | 0 |  | 0 | 0 | 0 |  | 0
|  | 0 |  | 0 | 0 | 0 |  | 0
|  | 0 |  | 0 | 0 | 0 |  | 0
|  | 0 |  | 0 | 0 | 0 |  | 0
|  | 0 |  | 0 | 0 | 0 |  | 0
|  | 0 |  | 0 | 0 | 0 |  | 0
|  | 0 |  | 0 | 0 | 0 |  | 0
|  | 0 |  | 0 | 0 | 0 |  | 0
|  | 0 |  | 0 | 0 | 0 |  | 0
|  | 0 |  | 0 | 0 | 0 |  | 0
|  | 0 |  | 0 | 0 | 0 |  | 0
|  | 0 |  | 0 | 0 | 0 |  | 0
|  | 0 |  | 0 | 0 | 0 |  | 0
|  | 0 |  | 0 | 0 | 0 |  | 0
|  | 0 |  | 0 | 0 | 0 |  | 0
|  | 0 |  | 0 | 0 | 0 |  | 0
|  | 0 |  | 0 | 0 | 0 |  | 0
|  | SUBTOTAL (M) | [5 empty] | 1.3508
MANO DE OBRA
|  | DESCRIPCION |  | CANTIDAD | JORNAL/HORA | COSTO-HORA | RENDIMIENTO | COSTO
|  | Plomero |  | 1 | 4.28 | 4.28 | 3.1746 | 13.5873
|  | Ayudante de plomero<EO E2> |  | 1 | 4.23 | 4.23 | 3.1746 | 13.4286
|  | 0 |  | 0 | 0 | 0 |  | 0
|  | 0 |  | 0 | 0 | 0 |  | 0
|  | 0 |  | 0 | 0 | 0 |  | 0
|  | 0 |  | 0 | 0 | 0 |  | 0
|  | 0 |  | 0 | 0 | 0 |  | 0
|  | 0 |  | 0 | 0 | 0 |  | 0
|  | 0 |  | 0 | 0 | 0 |  | 0
|  | 0 |  | 0 | 0 | 0 |  | 0
|  | 0 |  | 0 | 0 | 0 |  | 0
|  | 0 |  | 0 | 0 | 0 |  | 0
|  | 0 |  | 0 | 0 | 0 |  | 0
|  | 0 |  | 0 | 0 | 0 |  | 0
|  | 0 |  | 0 | 0 | 0 |  | 0
|  | 0 |  | 0 | 0 | 0 |  | 0
|  | 0 |  | 0 | 0 | 0 |  | 0
|  | 0 |  | 0 | 0 | 0 |  | 0
|  | 0 |  | 0 | 0 | 0 |  | 0
|  | 0 |  | 0 | 0 | 0 |  | 0
|  | SUBTOTAL (N) | [5 empty] | 27.0159
MATERIALES
|  | DESCRIPCION |  |  | UNIDAD | CANTIDAD | P. UNITARIO | COSTO
|  | BRIDA DE ACERO Ø=300mm CON PERNOS Y EMPAQUES |  |  | U | 1 | 729.5 | 729.5
|  | 0 |  |  | 0 | 0 | 0 | 0
|  | 0 |  |  | 0 | 0 | 0 | 0
|  | 0 |  |  | 0 | 0 | 0 | 0
|  | 0 |  |  | 0 | 0 | 0 | 0
|  | 0 |  |  | 0 | 0 | 0 | 0
|  | 0 |  |  | 0 | 0 | 0 | 0
|  | 0 |  |  | 0 | 0 | 0 | 0
|  | 0 |  |  | 0 | 0 | 0 | 0
|  | 0 |  |  | 0 | 0 | 0 | 0
|  | 0 |  |  | 0 | 0 | 0 | 0
|  | 0 |  |  | 0 | 0 | 0 | 0
|  | 0 |  |  | 0 | 0 | 0 | 0
|  | 0 |  |  | 0 | 0 | 0 | 0
|  | 0 |  |  | 0 | 0 | 0 | 0
|  | 0 |  |  | 0 | 0 | 0 | 0
|  | 0 |  |  | 0 | 0 | 0 | 0
|  | 0 |  |  | 0 | 0 | 0 | 0
|  | 0 |  |  | 0 | 0 | 0 | 0
|  | 0 |  |  | 0 | 0 | 0 | 0
|  | SUBTOTAL (O) | [5 empty] | 729.5
TRANSPORTE
|  | DESCRIPCION |  |  | UNIDAD | CANTIDAD | TARIFA | COSTO
|  | 0 |  |  | 0 | 0 | 0 | 0
|  | 0 |  |  | 0 | 0 | 0 | 0
|  | 0 |  |  | 0 | 0 | 0 | 0
|  | 0 |  |  | 0 | 0 | 0 | 0
|  | 0 |  |  | 0 | 0 | 0 | 0
|  | 0 |  |  | 0 | 0 | 0 | 0
|  | 0 |  |  | 0 | 0 | 0 | 0
|  | 0 |  |  | 0 | 0 | 0 | 0
|  | 0 |  |  | 0 | 0 | 0 | 0
|  | 0 |  |  | 0 | 0 | 0 | 0
|  | 0 |  |  | 0 | 0 | 0 | 0
|  | 0 |  |  | 0 | 0 | 0 | 0
|  | 0 |  |  | 0 | 0 | 0 | 0
|  | 0 |  |  | 0 | 0 | 0 | 0
|  | 0 |  |  | 0 | 0 | 0 | 0
|  | 0 |  |  | 0 | 0 | 0 | 0
|  | 0 |  |  | 0 | 0 | 0 | 0
|  | 0 |  |  | 0 | 0 | 0 | 0
|  | 0 |  |  | 0 | 0 | 0 | 0
|  | 0 |  |  | 0 | 0 | 0 | 0
|  | SUBTOTAL (P) | [5 empty] | 0
Piñas, Agosto del 2025
[5 empty] | TOTAL COSTOS DIRECTOS (M+N+O+P) |  |  | 757.8666
[5 empty] | INDIRECTOS Y UTILIDADES |  | 19.98% | 151.4218
OTROS INDIRECTOS
|  | ING. HÉCTOR IVÁN TAPIA ZÁRATE |  |  | COSTO TOTAL DEL RUBRO |  |  | 909.29
|  | PROCURADOR COMÚN CONSORCIO HIDRO PIÑAS EC |  |  | VALOR OFERTADO |  |  | 909.29
Código: 14.27
ANALISIS DE PRECIOS UNITARIOS
|  | RUBRO: |  |  |  |  | 388 | DE 936
|  | ESCALERA HG 1"x 3/4" H=2.27m a=0.5 m | [5 empty] | 1.001
|  | DETALLE: |  |  |  |  | UNIDAD: | u
0
EQUIPOS
|  | DESCRIPCION |  | CANTIDAD | TARIFA | COSTO HORA | RENDIMIENTO | COSTO
|  | 0 |  | 0 | 0 | 0 |  | 0
|  | Herramientas manuales (5% M.O.) |  | 0 | 0 | 0 |  | 2.4503
|  | 0 |  | 0 | 0 | 0 |  | 0
|  | 0 |  | 0 | 0 | 0 |  | 0
|  | 0 |  | 0 | 0 | 0 |  | 0
|  | 0 |  | 0 | 0 | 0 |  | 0
|  | 0 |  | 0 | 0 | 0 |  | 0
|  | 0 |  | 0 | 0 | 0 |  | 0
|  | 0 |  | 0 | 0 | 0 |  | 0
|  | 0 |  | 0 | 0 | 0 |  | 0
|  | 0 |  | 0 | 0 | 0 |  | 0
|  | 0 |  | 0 | 0 | 0 |  | 0
|  | 0 |  | 0 | 0 | 0 |  | 0
|  | 0 |  | 0 | 0 | 0 |  | 0
|  | 0 |  | 0 | 0 | 0 |  | 0
|  | 0 |  | 0 | 0 | 0 |  | 0
|  | 0 |  | 0 | 0 | 0 |  | 0
|  | 0 |  | 0 | 0 | 0 |  | 0
|  | 0 |  | 0 | 0 | 0 |  | 0
|  | 0 |  | 0 | 0 | 0 |  | 0
|  | SUBTOTAL (M) | [5 empty] | 2.4503
MANO DE OBRA
|  | DESCRIPCION |  | CANTIDAD | JORNAL/HORA | COSTO-HORA | RENDIMIENTO | COSTO
|  | Ayudante de albañil<EO E2> |  | 1 | 4.23 | 4.23 | 2.7211 | 11.5102
|  | Albañil |  | 1 | 4.28 | 4.28 | 2.7211 | 11.6463
|  | Maestro soldador especializado <En Construcción - Estr.Oc.C1> |  | 2 | 4.75 | 9.5 | 2.7211 | 25.8504
|  | 0 |  | 0 | 0 | 0 |  | 0
|  | 0 |  | 0 | 0 | 0 |  | 0
|  | 0 |  | 0 | 0 | 0 |  | 0
|  | 0 |  | 0 | 0 | 0 |  | 0
|  | 0 |  | 0 | 0 | 0 |  | 0
|  | 0 |  | 0 | 0 | 0 |  | 0
|  | 0 |  | 0 | 0 | 0 |  | 0
|  | 0 |  | 0 | 0 | 0 |  | 0
|  | 0 |  | 0 | 0 | 0 |  | 0
|  | 0 |  | 0 | 0 | 0 |  | 0
|  | 0 |  | 0 | 0 | 0 |  | 0
|  | 0 |  | 0 | 0 | 0 |  | 0
|  | 0 |  | 0 | 0 | 0 |  | 0
|  | 0 |  | 0 | 0 | 0 |  | 0
|  | 0 |  | 0 | 0 | 0 |  | 0
|  | 0 |  | 0 | 0 | 0 |  | 0
|  | 0 |  | 0 | 0 | 0 |  | 0
|  | SUBTOTAL (N) | [5 empty] | 49.0068
MATERIALES
|  | DESCRIPCION |  |  | UNIDAD | CANTIDAD | P. UNITARIO | COSTO
|  | ESCALERA HG 1"x 3/4" H=2.27m a=0.5 m |  |  | u | 1 | 150 | 150
|  | 0 |  |  | 0 | 0 | 0 | 0
|  | 0 |  |  | 0 | 0 | 0 | 0
|  | 0 |  |  | 0 | 0 | 0 | 0
|  | 0 |  |  | 0 | 0 | 0 | 0
|  | 0 |  |  | 0 | 0 | 0 | 0
|  | 0 |  |  | 0 | 0 | 0 | 0
|  | 0 |  |  | 0 | 0 | 0 | 0
|  | 0 |  |  | 0 | 0 | 0 | 0
|  | 0 |  |  | 0 | 0 | 0 | 0
|  | 0 |  |  | 0 | 0 | 0 | 0
|  | 0 |  |  | 0 | 0 | 0 | 0
|  | 0 |  |  | 0 | 0 | 0 | 0
|  | 0 |  |  | 0 | 0 | 0 | 0
|  | 0 |  |  | 0 | 0 | 0 | 0
|  | 0 |  |  | 0 | 0 | 0 | 0
|  | 0 |  |  | 0 | 0 | 0 | 0
|  | 0 |  |  | 0 | 0 | 0 | 0
|  | 0 |  |  | 0 | 0 | 0 | 0
|  | 0 |  |  | 0 | 0 | 0 | 0
|  | SUBTOTAL (O) | [5 empty] | 150
TRANSPORTE
|  | DESCRIPCION |  |  | UNIDAD | CANTIDAD | TARIFA | COSTO
|  | 0 |  |  | 0 | 0 | 0 | 0
|  | 0 |  |  | 0 | 0 | 0 | 0
|  | 0 |  |  | 0 | 0 | 0 | 0
|  | 0 |  |  | 0 | 0 | 0 | 0
|  | 0 |  |  | 0 | 0 | 0 | 0
|  | 0 |  |  | 0 | 0 | 0 | 0
|  | 0 |  |  | 0 | 0 | 0 | 0
|  | 0 |  |  | 0 | 0 | 0 | 0
|  | 0 |  |  | 0 | 0 | 0 | 0
|  | 0 |  |  | 0 | 0 | 0 | 0
|  | 0 |  |  | 0 | 0 | 0 | 0
|  | 0 |  |  | 0 | 0 | 0 | 0
|  | 0 |  |  | 0 | 0 | 0 | 0
|  | 0 |  |  | 0 | 0 | 0 | 0
|  | 0 |  |  | 0 | 0 | 0 | 0
|  | 0 |  |  | 0 | 0 | 0 | 0
|  | 0 |  |  | 0 | 0 | 0 | 0
|  | 0 |  |  | 0 | 0 | 0 | 0
|  | 0 |  |  | 0 | 0 | 0 | 0
|  | 0 |  |  | 0 | 0 | 0 | 0
|  | SUBTOTAL (P) | [5 empty] | 0
Piñas, Agosto del 2025
[5 empty] | TOTAL COSTOS DIRECTOS (M+N+O+P) |  |  | 201.4572
[5 empty] | INDIRECTOS Y UTILIDADES |  | 19.98% | 40.2511
OTROS INDIRECTOS
|  | ING. HÉCTOR IVÁN TAPIA ZÁRATE |  |  | COSTO TOTAL DEL RUBRO |  |  | 241.71
|  | PROCURADOR COMÚN CONSORCIO HIDRO PIÑAS EC |  |  | VALOR OFERTADO |  |  | 241.71
Código: 14.28
ANALISIS DE PRECIOS UNITARIOS
|  | RUBRO: |  |  |  |  | 389 | DE 936
|  | UNION GIBAULT TIPO DRESSER FD 250 mm - Revestimiento Epóxico PN16 | [5 empty] | 1.001
|  | DETALLE: |  |  |  |  | UNIDAD: | u
0
EQUIPOS
|  | DESCRIPCION |  | CANTIDAD | TARIFA | COSTO HORA | RENDIMIENTO | COSTO
|  | 0 |  | 0 | 0 | 0 |  | 0
|  | Herramientas manuales (5% M.O.) |  | 0 | 0 | 0 |  | 1.0691
|  | 0 |  | 0 | 0 | 0 |  | 0
|  | 0 |  | 0 | 0 | 0 |  | 0
|  | 0 |  | 0 | 0 | 0 |  | 0
|  | 0 |  | 0 | 0 | 0 |  | 0
|  | 0 |  | 0 | 0 | 0 |  | 0
|  | 0 |  | 0 | 0 | 0 |  | 0
|  | 0 |  | 0 | 0 | 0 |  | 0
|  | 0 |  | 0 | 0 | 0 |  | 0
|  | 0 |  | 0 | 0 | 0 |  | 0
|  | 0 |  | 0 | 0 | 0 |  | 0
|  | 0 |  | 0 | 0 | 0 |  | 0
|  | 0 |  | 0 | 0 | 0 |  | 0
|  | 0 |  | 0 | 0 | 0 |  | 0
|  | 0 |  | 0 | 0 | 0 |  | 0
|  | 0 |  | 0 | 0 | 0 |  | 0
|  | 0 |  | 0 | 0 | 0 |  | 0
|  | 0 |  | 0 | 0 | 0 |  | 0
|  | 0 |  | 0 | 0 | 0 |  | 0
|  | SUBTOTAL (M) | [5 empty] | 1.0691
MANO DE OBRA
|  | DESCRIPCION |  | CANTIDAD | JORNAL/HORA | COSTO-HORA | RENDIMIENTO | COSTO
|  | Ayudante de albañil<EO E2> |  | 1 | 4.23 | 4.23 | 2.3809 | 10.0714
|  | Maestro soldador especializado <En Construcción - Estr.Oc.C1> |  | 1 | 4.75 | 4.75 | 2.3809 | 11.3095
|  | 0 |  | 0 | 0 | 0 |  | 0
|  | 0 |  | 0 | 0 | 0 |  | 0
|  | 0 |  | 0 | 0 | 0 |  | 0
|  | 0 |  | 0 | 0 | 0 |  | 0
|  | 0 |  | 0 | 0 | 0 |  | 0
|  | 0 |  | 0 | 0 | 0 |  | 0
|  | 0 |  | 0 | 0 | 0 |  | 0
|  | 0 |  | 0 | 0 | 0 |  | 0
|  | 0 |  | 0 | 0 | 0 |  | 0
|  | 0 |  | 0 | 0 | 0 |  | 0
|  | 0 |  | 0 | 0 | 0 |  | 0
|  | 0 |  | 0 | 0 | 0 |  | 0
|  | 0 |  | 0 | 0 | 0 |  | 0
|  | 0 |  | 0 | 0 | 0 |  | 0
|  | 0 |  | 0 | 0 | 0 |  | 0
|  | 0 |  | 0 | 0 | 0 |  | 0
|  | 0 |  | 0 | 0 | 0 |  | 0
|  | 0 |  | 0 | 0 | 0 |  | 0
|  | SUBTOTAL (N) | [5 empty] | 21.3809
MATERIALES
|  | DESCRIPCION |  |  | UNIDAD | CANTIDAD | P. UNITARIO | COSTO
|  | UNION GIBAULT TIPO DRESSER FD 250 mm - Revestimiento Epóxico PN16 |  |  | U | 1 | 182 | 182
|  | 0 |  |  | 0 | 0 | 0 | 0
|  | 0 |  |  | 0 | 0 | 0 | 0
|  | 0 |  |  | 0 | 0 | 0 | 0
|  | 0 |  |  | 0 | 0 | 0 | 0
|  | 0 |  |  | 0 | 0 | 0 | 0
|  | 0 |  |  | 0 | 0 | 0 | 0
|  | 0 |  |  | 0 | 0 | 0 | 0
|  | 0 |  |  | 0 | 0 | 0 | 0
|  | 0 |  |  | 0 | 0 | 0 | 0
|  | 0 |  |  | 0 | 0 | 0 | 0
|  | 0 |  |  | 0 | 0 | 0 | 0
|  | 0 |  |  | 0 | 0 | 0 | 0
|  | 0 |  |  | 0 | 0 | 0 | 0
|  | 0 |  |  | 0 | 0 | 0 | 0
|  | 0 |  |  | 0 | 0 | 0 | 0
|  | 0 |  |  | 0 | 0 | 0 | 0
|  | 0 |  |  | 0 | 0 | 0 | 0
|  | 0 |  |  | 0 | 0 | 0 | 0
|  | 0 |  |  | 0 | 0 | 0 | 0
|  | SUBTOTAL (O) | [5 empty] | 182
TRANSPORTE
|  | DESCRIPCION |  |  | UNIDAD | CANTIDAD | TARIFA | COSTO
|  | 0 |  |  | 0 | 0 | 0 | 0
|  | 0 |  |  | 0 | 0 | 0 | 0
|  | 0 |  |  | 0 | 0 | 0 | 0
|  | 0 |  |  | 0 | 0 | 0 | 0
|  | 0 |  |  | 0 | 0 | 0 | 0
|  | 0 |  |  | 0 | 0 | 0 | 0
|  | 0 |  |  | 0 | 0 | 0 | 0
|  | 0 |  |  | 0 | 0 | 0 | 0
|  | 0 |  |  | 0 | 0 | 0 | 0
|  | 0 |  |  | 0 | 0 | 0 | 0
|  | 0 |  |  | 0 | 0 | 0 | 0
|  | 0 |  |  | 0 | 0 | 0 | 0
|  | 0 |  |  | 0 | 0 | 0 | 0
|  | 0 |  |  | 0 | 0 | 0 | 0
|  | 0 |  |  | 0 | 0 | 0 | 0
|  | 0 |  |  | 0 | 0 | 0 | 0
|  | 0 |  |  | 0 | 0 | 0 | 0
|  | 0 |  |  | 0 | 0 | 0 | 0
|  | 0 |  |  | 0 | 0 | 0 | 0
|  | 0 |  |  | 0 | 0 | 0 | 0
|  | SUBTOTAL (P) | [5 empty] | 0
Piñas, Agosto del 2025
[5 empty] | TOTAL COSTOS DIRECTOS (M+N+O+P) |  |  | 204.45
[5 empty] | INDIRECTOS Y UTILIDADES |  | 19.98% | 40.8491
OTROS INDIRECTOS
|  | ING. HÉCTOR IVÁN TAPIA ZÁRATE |  |  | COSTO TOTAL DEL RUBRO |  |  | 245.3
|  | PROCURADOR COMÚN CONSORCIO HIDRO PIÑAS EC |  |  | VALOR OFERTADO |  |  | 245.3
Código: 14.29
ANALISIS DE PRECIOS UNITARIOS
|  | RUBRO: |  |  |  |  | 390 | DE 936
|  | VALVULA DE COMPUERTA FD SB LL SRM 200 mm PN16 | [5 empty] | 1.001
|  | DETALLE: |  |  |  |  | UNIDAD: | u
0
EQUIPOS
|  | DESCRIPCION |  | CANTIDAD | TARIFA | COSTO HORA | RENDIMIENTO | COSTO
|  | Herramientas manuales (5% M.O.) |  | 1 | 0 | 0 |  | 1.6209
|  | 0 |  | 0 | 0 | 0 |  | 0
|  | 0 |  | 0 | 0 | 0 |  | 0
|  | 0 |  | 0 | 0 | 0 |  | 0
|  | 0 |  | 0 | 0 | 0 |  | 0
|  | 0 |  | 0 | 0 | 0 |  | 0
|  | 0 |  | 0 | 0 | 0 |  | 0
|  | 0 |  | 0 | 0 | 0 |  | 0
|  | 0 |  | 0 | 0 | 0 |  | 0
|  | 0 |  | 0 | 0 | 0 |  | 0
|  | 0 |  | 0 | 0 | 0 |  | 0
|  | 0 |  | 0 | 0 | 0 |  | 0
|  | 0 |  | 0 | 0 | 0 |  | 0
|  | 0 |  | 0 | 0 | 0 |  | 0
|  | 0 |  | 0 | 0 | 0 |  | 0
|  | 0 |  | 0 | 0 | 0 |  | 0
|  | 0 |  | 0 | 0 | 0 |  | 0
|  | 0 |  | 0 | 0 | 0 |  | 0
|  | 0 |  | 0 | 0 | 0 |  | 0
|  | 0 |  | 0 | 0 | 0 |  | 0
|  | SUBTOTAL (M) | [5 empty] | 1.6209
MANO DE OBRA
|  | DESCRIPCION |  | CANTIDAD | JORNAL/HORA | COSTO-HORA | RENDIMIENTO | COSTO
|  | Plomero |  | 1 | 4.28 | 4.28 | 3.8095 | 16.3047
|  | Ayudante de plomero<EO E2> |  | 1 | 4.23 | 4.23 | 3.8095 | 16.1143
|  | 0 |  | 0 | 0 | 0 |  | 0
|  | 0 |  | 0 | 0 | 0 |  | 0
|  | 0 |  | 0 | 0 | 0 |  | 0
|  | 0 |  | 0 | 0 | 0 |  | 0
|  | 0 |  | 0 | 0 | 0 |  | 0
|  | 0 |  | 0 | 0 | 0 |  | 0
|  | 0 |  | 0 | 0 | 0 |  | 0
|  | 0 |  | 0 | 0 | 0 |  | 0
|  | 0 |  | 0 | 0 | 0 |  | 0
|  | 0 |  | 0 | 0 | 0 |  | 0
|  | 0 |  | 0 | 0 | 0 |  | 0
|  | 0 |  | 0 | 0 | 0 |  | 0
|  | 0 |  | 0 | 0 | 0 |  | 0
|  | 0 |  | 0 | 0 | 0 |  | 0
|  | 0 |  | 0 | 0 | 0 |  | 0
|  | 0 |  | 0 | 0 | 0 |  | 0
|  | 0 |  | 0 | 0 | 0 |  | 0
|  | 0 |  | 0 | 0 | 0 |  | 0
|  | SUBTOTAL (N) | [5 empty] | 32.419
MATERIALES
|  | DESCRIPCION |  |  | UNIDAD | CANTIDAD | P. UNITARIO | COSTO
|  | VALVULA DE COMPUERTA FD SB LL SRM 200 mm PN16 |  |  | u | 1 | 624 | 624
|  | 0 |  |  | 0 | 0 | 0 | 0
|  | 0 |  |  | 0 | 0 | 0 | 0
|  | 0 |  |  | 0 | 0 | 0 | 0
|  | 0 |  |  | 0 | 0 | 0 | 0
|  | 0 |  |  | 0 | 0 | 0 | 0
|  | 0 |  |  | 0 | 0 | 0 | 0
|  | 0 |  |  | 0 | 0 | 0 | 0
|  | 0 |  |  | 0 | 0 | 0 | 0
|  | 0 |  |  | 0 | 0 | 0 | 0
|  | 0 |  |  | 0 | 0 | 0 | 0
|  | 0 |  |  | 0 | 0 | 0 | 0
|  | 0 |  |  | 0 | 0 | 0 | 0
|  | 0 |  |  | 0 | 0 | 0 | 0
|  | 0 |  |  | 0 | 0 | 0 | 0
|  | 0 |  |  | 0 | 0 | 0 | 0
|  | 0 |  |  | 0 | 0 | 0 | 0
|  | 0 |  |  | 0 | 0 | 0 | 0
|  | 0 |  |  | 0 | 0 | 0 | 0
|  | 0 |  |  | 0 | 0 | 0 | 0
|  | SUBTOTAL (O) | [5 empty] | 624
TRANSPORTE
|  | DESCRIPCION |  |  | UNIDAD | CANTIDAD | TARIFA | COSTO
|  | 0 |  |  | 0 | 0 | 0 | 0
|  | 0 |  |  | 0 | 0 | 0 | 0
|  | 0 |  |  | 0 | 0 | 0 | 0
|  | 0 |  |  | 0 | 0 | 0 | 0
|  | 0 |  |  | 0 | 0 | 0 | 0
|  | 0 |  |  | 0 | 0 | 0 | 0
|  | 0 |  |  | 0 | 0 | 0 | 0
|  | 0 |  |  | 0 | 0 | 0 | 0
|  | 0 |  |  | 0 | 0 | 0 | 0
|  | 0 |  |  | 0 | 0 | 0 | 0
|  | 0 |  |  | 0 | 0 | 0 | 0
|  | 0 |  |  | 0 | 0 | 0 | 0
|  | 0 |  |  | 0 | 0 | 0 | 0
|  | 0 |  |  | 0 | 0 | 0 | 0
|  | 0 |  |  | 0 | 0 | 0 | 0
|  | 0 |  |  | 0 | 0 | 0 | 0
|  | 0 |  |  | 0 | 0 | 0 | 0
|  | 0 |  |  | 0 | 0 | 0 | 0
|  | 0 |  |  | 0 | 0 | 0 | 0
|  | 0 |  |  | 0 | 0 | 0 | 0
|  | SUBTOTAL (P) | [5 empty] | 0
Piñas, Agosto del 2025
[5 empty] | TOTAL COSTOS DIRECTOS (M+N+O+P) |  |  | 658.04
[5 empty] | INDIRECTOS Y UTILIDADES |  | 19.98% | 131.4764
OTROS INDIRECTOS
|  | ING. HÉCTOR IVÁN TAPIA ZÁRATE |  |  | COSTO TOTAL DEL RUBRO |  |  | 789.52
|  | PROCURADOR COMÚN CONSORCIO HIDRO PIÑAS EC |  |  | VALOR OFERTADO |  |  | 789.52
Código: 14.3
ANALISIS DE PRECIOS UNITARIOS
|  | RUBRO: |  |  |  |  | 391 | DE 936
|  | UNION GIBAULT TIPO DRESSER FD 200 mm - Revestimiento Epóxico PN16 | [5 empty] | 1.001
|  | DETALLE: |  |  |  |  | UNIDAD: | u
0
EQUIPOS
|  | DESCRIPCION |  | CANTIDAD | TARIFA | COSTO HORA | RENDIMIENTO | COSTO
|  | 0 |  | 0 | 0 | 0 |  | 0
|  | Herramientas manuales (5% M.O.) |  | 0 | 0 | 0 |  | 1.0691
|  | 0 |  | 0 | 0 | 0 |  | 0
|  | 0 |  | 0 | 0 | 0 |  | 0
|  | 0 |  | 0 | 0 | 0 |  | 0
|  | 0 |  | 0 | 0 | 0 |  | 0
|  | 0 |  | 0 | 0 | 0 |  | 0
|  | 0 |  | 0 | 0 | 0 |  | 0
|  | 0 |  | 0 | 0 | 0 |  | 0
|  | 0 |  | 0 | 0 | 0 |  | 0
|  | 0 |  | 0 | 0 | 0 |  | 0
|  | 0 |  | 0 | 0 | 0 |  | 0
|  | 0 |  | 0 | 0 | 0 |  | 0
|  | 0 |  | 0 | 0 | 0 |  | 0
|  | 0 |  | 0 | 0 | 0 |  | 0
|  | 0 |  | 0 | 0 | 0 |  | 0
|  | 0 |  | 0 | 0 | 0 |  | 0
|  | 0 |  | 0 | 0 | 0 |  | 0
|  | 0 |  | 0 | 0 | 0 |  | 0
|  | 0 |  | 0 | 0 | 0 |  | 0
|  | SUBTOTAL (M) | [5 empty] | 1.0691
MANO DE OBRA
|  | DESCRIPCION |  | CANTIDAD | JORNAL/HORA | COSTO-HORA | RENDIMIENTO | COSTO
|  | Ayudante de albañil<EO E2> |  | 1 | 4.23 | 4.23 | 2.3809 | 10.0714
|  | Maestro soldador especializado <En Construcción - Estr.Oc.C1> |  | 1 | 4.75 | 4.75 | 2.3809 | 11.3095
|  | 0 |  | 0 | 0 | 0 |  | 0
|  | 0 |  | 0 | 0 | 0 |  | 0
|  | 0 |  | 0 | 0 | 0 |  | 0
|  | 0 |  | 0 | 0 | 0 |  | 0
|  | 0 |  | 0 | 0 | 0 |  | 0
|  | 0 |  | 0 | 0 | 0 |  | 0
|  | 0 |  | 0 | 0 | 0 |  | 0
|  | 0 |  | 0 | 0 | 0 |  | 0
|  | 0 |  | 0 | 0 | 0 |  | 0
|  | 0 |  | 0 | 0 | 0 |  | 0
|  | 0 |  | 0 | 0 | 0 |  | 0
|  | 0 |  | 0 | 0 | 0 |  | 0
|  | 0 |  | 0 | 0 | 0 |  | 0
|  | 0 |  | 0 | 0 | 0 |  | 0
|  | 0 |  | 0 | 0 | 0 |  | 0
|  | 0 |  | 0 | 0 | 0 |  | 0
|  | 0 |  | 0 | 0 | 0 |  | 0
|  | 0 |  | 0 | 0 | 0 |  | 0
|  | SUBTOTAL (N) | [5 empty] | 21.3809
MATERIALES
|  | DESCRIPCION |  |  | UNIDAD | CANTIDAD | P. UNITARIO | COSTO
|  | UNION GIBAULT TIPO DRESSER FD 200 mm - Revestimiento Epóxico PN16 |  |  | U | 1 | 174 | 174
|  | 0 |  |  | 0 | 0 | 0 | 0
|  | 0 |  |  | 0 | 0 | 0 | 0
|  | 0 |  |  | 0 | 0 | 0 | 0
|  | 0 |  |  | 0 | 0 | 0 | 0
|  | 0 |  |  | 0 | 0 | 0 | 0
|  | 0 |  |  | 0 | 0 | 0 | 0
|  | 0 |  |  | 0 | 0 | 0 | 0
|  | 0 |  |  | 0 | 0 | 0 | 0
|  | 0 |  |  | 0 | 0 | 0 | 0
|  | 0 |  |  | 0 | 0 | 0 | 0
|  | 0 |  |  | 0 | 0 | 0 | 0
|  | 0 |  |  | 0 | 0 | 0 | 0
|  | 0 |  |  | 0 | 0 | 0 | 0
|  | 0 |  |  | 0 | 0 | 0 | 0
|  | 0 |  |  | 0 | 0 | 0 | 0
|  | 0 |  |  | 0 | 0 | 0 | 0
|  | 0 |  |  | 0 | 0 | 0 | 0
|  | 0 |  |  | 0 | 0 | 0 | 0
|  | 0 |  |  | 0 | 0 | 0 | 0
|  | SUBTOTAL (O) | [5 empty] | 174
TRANSPORTE
|  | DESCRIPCION |  |  | UNIDAD | CANTIDAD | TARIFA | COSTO
|  | 0 |  |  | 0 | 0 | 0 | 0
|  | 0 |  |  | 0 | 0 | 0 | 0
|  | 0 |  |  | 0 | 0 | 0 | 0
|  | 0 |  |  | 0 | 0 | 0 | 0
|  | 0 |  |  | 0 | 0 | 0 | 0
|  | 0 |  |  | 0 | 0 | 0 | 0
|  | 0 |  |  | 0 | 0 | 0 | 0
|  | 0 |  |  | 0 | 0 | 0 | 0
|  | 0 |  |  | 0 | 0 | 0 | 0
|  | 0 |  |  | 0 | 0 | 0 | 0
|  | 0 |  |  | 0 | 0 | 0 | 0
|  | 0 |  |  | 0 | 0 | 0 | 0
|  | 0 |  |  | 0 | 0 | 0 | 0
|  | 0 |  |  | 0 | 0 | 0 | 0
|  | 0 |  |  | 0 | 0 | 0 | 0
|  | 0 |  |  | 0 | 0 | 0 | 0
|  | 0 |  |  | 0 | 0 | 0 | 0
|  | 0 |  |  | 0 | 0 | 0 | 0
|  | 0 |  |  | 0 | 0 | 0 | 0
|  | 0 |  |  | 0 | 0 | 0 | 0
|  | SUBTOTAL (P) | [5 empty] | 0
Piñas, Agosto del 2025
[5 empty] | TOTAL COSTOS DIRECTOS (M+N+O+P) |  |  | 196.45
[5 empty] | INDIRECTOS Y UTILIDADES |  | 19.98% | 39.2507
OTROS INDIRECTOS
|  | ING. HÉCTOR IVÁN TAPIA ZÁRATE |  |  | COSTO TOTAL DEL RUBRO |  |  | 235.7
|  | PROCURADOR COMÚN CONSORCIO HIDRO PIÑAS EC |  |  | VALOR OFERTADO |  |  | 235.7
Código: 14.31
ANALISIS DE PRECIOS UNITARIOS
|  | RUBRO: |  |  |  |  | 392 | DE 936
|  | CONVERTIDOR DIGITAL DE MEDIDOR ELECTROMAGNETICO. Inluye: Caja metálica de protección y soporte sistema de alimentacion eléctrica | [5 empty] | 1.001
|  | DETALLE: |  |  |  |  | UNIDAD: | u
0
EQUIPOS
|  | DESCRIPCION |  | CANTIDAD | TARIFA | COSTO HORA | RENDIMIENTO | COSTO
|  | 0 |  | 0 | 0 | 0 |  | 0
|  | Herramientas manuales (5% M.O.) |  | 0 | 0 | 0 |  | 2.5352
|  | 0 |  | 0 | 0 | 0 |  | 0
|  | 0 |  | 0 | 0 | 0 |  | 0
|  | 0 |  | 0 | 0 | 0 |  | 0
|  | 0 |  | 0 | 0 | 0 |  | 0
|  | 0 |  | 0 | 0 | 0 |  | 0
|  | 0 |  | 0 | 0 | 0 |  | 0
|  | 0 |  | 0 | 0 | 0 |  | 0
|  | 0 |  | 0 | 0 | 0 |  | 0
|  | 0 |  | 0 | 0 | 0 |  | 0
|  | 0 |  | 0 | 0 | 0 |  | 0
|  | 0 |  | 0 | 0 | 0 |  | 0
|  | 0 |  | 0 | 0 | 0 |  | 0
|  | 0 |  | 0 | 0 | 0 |  | 0
|  | 0 |  | 0 | 0 | 0 |  | 0
|  | 0 |  | 0 | 0 | 0 |  | 0
|  | 0 |  | 0 | 0 | 0 |  | 0
|  | 0 |  | 0 | 0 | 0 |  | 0
|  | 0 |  | 0 | 0 | 0 |  | 0
|  | SUBTOTAL (M) | [5 empty] | 2.5352
MANO DE OBRA
|  | DESCRIPCION |  | CANTIDAD | JORNAL/HORA | COSTO-HORA | RENDIMIENTO | COSTO
|  | Maestro soldador especializado <En Construcción - Estr.Oc.C1> |  | 1 | 4.75 | 4.75 | 3.8095 | 18.0952
|  | Técnico liniero eléctrico |  | 1 | 4.28 | 4.28 | 3.8095 | 16.3047
|  | Electricista |  | 1 | 4.28 | 4.28 | 3.8095 | 16.3047
|  | 0 |  | 0 | 0 | 0 |  | 0
|  | 0 |  | 0 | 0 | 0 |  | 0
|  | 0 |  | 0 | 0 | 0 |  | 0
|  | 0 |  | 0 | 0 | 0 |  | 0
|  | 0 |  | 0 | 0 | 0 |  | 0
|  | 0 |  | 0 | 0 | 0 |  | 0
|  | 0 |  | 0 | 0 | 0 |  | 0
|  | 0 |  | 0 | 0 | 0 |  | 0
|  | 0 |  | 0 | 0 | 0 |  | 0
|  | 0 |  | 0 | 0 | 0 |  | 0
|  | 0 |  | 0 | 0 | 0 |  | 0
|  | 0 |  | 0 | 0 | 0 |  | 0
|  | 0 |  | 0 | 0 | 0 |  | 0
|  | 0 |  | 0 | 0 | 0 |  | 0
|  | 0 |  | 0 | 0 | 0 |  | 0
|  | 0 |  | 0 | 0 | 0 |  | 0
|  | 0 |  | 0 | 0 | 0 |  | 0
|  | SUBTOTAL (N) | [5 empty] | 50.7047
MATERIALES
|  | DESCRIPCION |  |  | UNIDAD | CANTIDAD | P. UNITARIO | COSTO
|  | CONVERTIDOR DIGITAL DE MEDIDOR ELECTROMAGNETICO. Inluye: Caja metálica de protección y soporte sistema de alimentacion eléctrica |  |  | u | 1 | 198 | 198
|  | 0 |  |  | 0 | 0 | 0 | 0
|  | 0 |  |  | 0 | 0 | 0 | 0
|  | 0 |  |  | 0 | 0 | 0 | 0
|  | 0 |  |  | 0 | 0 | 0 | 0
|  | 0 |  |  | 0 | 0 | 0 | 0
|  | 0 |  |  | 0 | 0 | 0 | 0
|  | 0 |  |  | 0 | 0 | 0 | 0
|  | 0 |  |  | 0 | 0 | 0 | 0
|  | 0 |  |  | 0 | 0 | 0 | 0
|  | 0 |  |  | 0 | 0 | 0 | 0
|  | 0 |  |  | 0 | 0 | 0 | 0
|  | 0 |  |  | 0 | 0 | 0 | 0
|  | 0 |  |  | 0 | 0 | 0 | 0
|  | 0 |  |  | 0 | 0 | 0 | 0
|  | 0 |  |  | 0 | 0 | 0 | 0
|  | 0 |  |  | 0 | 0 | 0 | 0
|  | 0 |  |  | 0 | 0 | 0 | 0
|  | 0 |  |  | 0 | 0 | 0 | 0
|  | 0 |  |  | 0 | 0 | 0 | 0
|  | SUBTOTAL (O) | [5 empty] | 198
TRANSPORTE
|  | DESCRIPCION |  |  | UNIDAD | CANTIDAD | TARIFA | COSTO
|  | 0 |  |  | 0 | 0 | 0 | 0
|  | 0 |  |  | 0 | 0 | 0 | 0
|  | 0 |  |  | 0 | 0 | 0 | 0
|  | 0 |  |  | 0 | 0 | 0 | 0
|  | 0 |  |  | 0 | 0 | 0 | 0
|  | 0 |  |  | 0 | 0 | 0 | 0
|  | 0 |  |  | 0 | 0 | 0 | 0
|  | 0 |  |  | 0 | 0 | 0 | 0
|  | 0 |  |  | 0 | 0 | 0 | 0
|  | 0 |  |  | 0 | 0 | 0 | 0
|  | 0 |  |  | 0 | 0 | 0 | 0
|  | 0 |  |  | 0 | 0 | 0 | 0
|  | 0 |  |  | 0 | 0 | 0 | 0
|  | 0 |  |  | 0 | 0 | 0 | 0
|  | 0 |  |  | 0 | 0 | 0 | 0
|  | 0 |  |  | 0 | 0 | 0 | 0
|  | 0 |  |  | 0 | 0 | 0 | 0
|  | 0 |  |  | 0 | 0 | 0 | 0
|  | 0 |  |  | 0 | 0 | 0 | 0
|  | 0 |  |  | 0 | 0 | 0 | 0
|  | SUBTOTAL (P) | [5 empty] | 0
Piñas, Agosto del 2025
[5 empty] | TOTAL COSTOS DIRECTOS (M+N+O+P) |  |  | 251.24
[5 empty] | INDIRECTOS Y UTILIDADES |  | 19.98% | 50.1977
OTROS INDIRECTOS
|  | ING. HÉCTOR IVÁN TAPIA ZÁRATE |  |  | COSTO TOTAL DEL RUBRO |  |  | 301.44
|  | PROCURADOR COMÚN CONSORCIO HIDRO PIÑAS EC |  |  | VALOR OFERTADO |  |  | 301.44
Código: 14.32
ANALISIS DE PRECIOS UNITARIOS
|  | RUBRO: |  |  |  |  | 393 | DE 936
|  | PLANCHA GALVANIZADA ANTIDESLIZANTE e=6mm | [5 empty] | 1.001
|  | DETALLE: |  |  |  |  | UNIDAD: | m2
0
EQUIPOS
|  | DESCRIPCION |  | CANTIDAD | TARIFA | COSTO HORA | RENDIMIENTO | COSTO
|  | Herramientas manuales (5% M.O.) |  | 0 | 0 | 0 |  | 0.3488
|  | Soldadora |  | 1 | 4.5 | 4.5 | 0.4 | 1.8
|  | 0 |  | 0 | 0 | 0 |  | 0
|  | 0 |  | 0 | 0 | 0 |  | 0
|  | 0 |  | 0 | 0 | 0 |  | 0
|  | 0 |  | 0 | 0 | 0 |  | 0
|  | 0 |  | 0 | 0 | 0 |  | 0
|  | 0 |  | 0 | 0 | 0 |  | 0
|  | 0 |  | 0 | 0 | 0 |  | 0
|  | 0 |  | 0 | 0 | 0 |  | 0
|  | 0 |  | 0 | 0 | 0 |  | 0
|  | 0 |  | 0 | 0 | 0 |  | 0
|  | 0 |  | 0 | 0 | 0 |  | 0
|  | 0 |  | 0 | 0 | 0 |  | 0
|  | 0 |  | 0 | 0 | 0 |  | 0
|  | 0 |  | 0 | 0 | 0 |  | 0
|  | 0 |  | 0 | 0 | 0 |  | 0
|  | 0 |  | 0 | 0 | 0 |  | 0
|  | 0 |  | 0 | 0 | 0 |  | 0
|  | 0 |  | 0 | 0 | 0 |  | 0
|  | SUBTOTAL (M) | [5 empty] | 2.1488
MANO DE OBRA
|  | DESCRIPCION |  | CANTIDAD | JORNAL/HORA | COSTO-HORA | RENDIMIENTO | COSTO
|  | Ayudante de albañil<EO E2> |  | 1 | 4.23 | 4.23 | 0.4 | 1.692
|  | Maestro soldador especializado <En Construcción - Estr.Oc.C1> |  | 1 | 4.75 | 4.75 | 0.4 | 1.9
|  | Peón |  | 2 | 4.23 | 8.46 | 0.4 | 3.384
|  | 0 |  | 0 | 0 | 0 |  | 0
|  | 0 |  | 0 | 0 | 0 |  | 0
|  | 0 |  | 0 | 0 | 0 |  | 0
|  | 0 |  | 0 | 0 | 0 |  | 0
|  | 0 |  | 0 | 0 | 0 |  | 0
|  | 0 |  | 0 | 0 | 0 |  | 0
|  | 0 |  | 0 | 0 | 0 |  | 0
|  | 0 |  | 0 | 0 | 0 |  | 0
|  | 0 |  | 0 | 0 | 0 |  | 0
|  | 0 |  | 0 | 0 | 0 |  | 0
|  | 0 |  | 0 | 0 | 0 |  | 0
|  | 0 |  | 0 | 0 | 0 |  | 0
|  | 0 |  | 0 | 0 | 0 |  | 0
|  | 0 |  | 0 | 0 | 0 |  | 0
|  | 0 |  | 0 | 0 | 0 |  | 0
|  | 0 |  | 0 | 0 | 0 |  | 0
|  | 0 |  | 0 | 0 | 0 |  | 0
|  | SUBTOTAL (N) | [5 empty] | 6.976
MATERIALES
|  | DESCRIPCION |  |  | UNIDAD | CANTIDAD | P. UNITARIO | COSTO
|  | PLANCHA GALVANIZADA ANTIDESLIZANTE e=6mm |  |  | m2 | 1 | 45 | 45
|  | Remaches |  |  | u | 6 | 0.42 | 2.52
|  | Suelda 6011 |  |  | kg | 0.4 | 8.48 | 3.392
|  | 0 |  |  | 0 | 0 | 0 | 0
|  | 0 |  |  | 0 | 0 | 0 | 0
|  | 0 |  |  | 0 | 0 | 0 | 0
|  | 0 |  |  | 0 | 0 | 0 | 0
|  | 0 |  |  | 0 | 0 | 0 | 0
|  | 0 |  |  | 0 | 0 | 0 | 0
|  | 0 |  |  | 0 | 0 | 0 | 0
|  | 0 |  |  | 0 | 0 | 0 | 0
|  | 0 |  |  | 0 | 0 | 0 | 0
|  | 0 |  |  | 0 | 0 | 0 | 0
|  | 0 |  |  | 0 | 0 | 0 | 0
|  | 0 |  |  | 0 | 0 | 0 | 0
|  | 0 |  |  | 0 | 0 | 0 | 0
|  | 0 |  |  | 0 | 0 | 0 | 0
|  | 0 |  |  | 0 | 0 | 0 | 0
|  | 0 |  |  | 0 | 0 | 0 | 0
|  | 0 |  |  | 0 | 0 | 0 | 0
|  | SUBTOTAL (O) | [5 empty] | 50.912
TRANSPORTE
|  | DESCRIPCION |  |  | UNIDAD | CANTIDAD | TARIFA | COSTO
|  | 0 |  |  | 0 | 0 | 0 | 0
|  | 0 |  |  | 0 | 0 | 0 | 0
|  | 0 |  |  | 0 | 0 | 0 | 0
|  | 0 |  |  | 0 | 0 | 0 | 0
|  | 0 |  |  | 0 | 0 | 0 | 0
|  | 0 |  |  | 0 | 0 | 0 | 0
|  | 0 |  |  | 0 | 0 | 0 | 0
|  | 0 |  |  | 0 | 0 | 0 | 0
|  | 0 |  |  | 0 | 0 | 0 | 0
|  | 0 |  |  | 0 | 0 | 0 | 0
|  | 0 |  |  | 0 | 0 | 0 | 0
|  | 0 |  |  | 0 | 0 | 0 | 0
|  | 0 |  |  | 0 | 0 | 0 | 0
|  | 0 |  |  | 0 | 0 | 0 | 0
|  | 0 |  |  | 0 | 0 | 0 | 0
|  | 0 |  |  | 0 | 0 | 0 | 0
|  | 0 |  |  | 0 | 0 | 0 | 0
|  | 0 |  |  | 0 | 0 | 0 | 0
|  | 0 |  |  | 0 | 0 | 0 | 0
|  | 0 |  |  | 0 | 0 | 0 | 0
|  | SUBTOTAL (P) | [5 empty] | 0
Piñas, Agosto del 2025
[5 empty] | TOTAL COSTOS DIRECTOS (M+N+O+P) |  |  | 60.0368
[5 empty] | INDIRECTOS Y UTILIDADES |  | 19.98% | 11.9954
OTROS INDIRECTOS
|  | ING. HÉCTOR IVÁN TAPIA ZÁRATE |  |  | COSTO TOTAL DEL RUBRO |  |  | 72.03
|  | PROCURADOR COMÚN CONSORCIO HIDRO PIÑAS EC |  |  | VALOR OFERTADO |  |  | 72.03
Código: 14.33
ANALISIS DE PRECIOS UNITARIOS
|  | RUBRO: |  |  |  |  | 394 | DE 936
|  | PLACAS DE ALUMINIO 250x100x6mm | [5 empty] | 1.001
|  | DETALLE: |  |  |  |  | UNIDAD: | u
0
EQUIPOS
|  | DESCRIPCION |  | CANTIDAD | TARIFA | COSTO HORA | RENDIMIENTO | COSTO
|  | Herramientas manuales (5% M.O.) |  | 0 | 0 | 0 |  | 0.27984
|  | Soldadora |  | 1 | 4.5 | 4.5 | 0.32092 | 1.4441
|  | 0 |  | 0 | 0 | 0 |  | 0
|  | 0 |  | 0 | 0 | 0 |  | 0
|  | 0 |  | 0 | 0 | 0 |  | 0
|  | 0 |  | 0 | 0 | 0 |  | 0
|  | 0 |  | 0 | 0 | 0 |  | 0
|  | 0 |  | 0 | 0 | 0 |  | 0
|  | 0 |  | 0 | 0 | 0 |  | 0
|  | 0 |  | 0 | 0 | 0 |  | 0
|  | 0 |  | 0 | 0 | 0 |  | 0
|  | 0 |  | 0 | 0 | 0 |  | 0
|  | 0 |  | 0 | 0 | 0 |  | 0
|  | 0 |  | 0 | 0 | 0 |  | 0
|  | 0 |  | 0 | 0 | 0 |  | 0
|  | 0 |  | 0 | 0 | 0 |  | 0
|  | 0 |  | 0 | 0 | 0 |  | 0
|  | 0 |  | 0 | 0 | 0 |  | 0
|  | 0 |  | 0 | 0 | 0 |  | 0
|  | 0 |  | 0 | 0 | 0 |  | 0
|  | SUBTOTAL (M) | [5 empty] | 1.724
MANO DE OBRA
|  | DESCRIPCION |  | CANTIDAD | JORNAL/HORA | COSTO-HORA | RENDIMIENTO | COSTO
|  | Ayudante de albañil<EO E2> |  | 1 | 4.23 | 4.23 | 0.32092 | 1.3575
|  | Maestro soldador especializado <En Construcción - Estr.Oc.C1> |  | 1 | 4.75 | 4.75 | 0.32092 | 1.5244
|  | Peón |  | 2 | 4.23 | 8.46 | 0.32092 | 2.715
|  | 0 |  | 0 | 0 | 0 |  | 0
|  | 0 |  | 0 | 0 | 0 |  | 0
|  | 0 |  | 0 | 0 | 0 |  | 0
|  | 0 |  | 0 | 0 | 0 |  | 0
|  | 0 |  | 0 | 0 | 0 |  | 0
|  | 0 |  | 0 | 0 | 0 |  | 0
|  | 0 |  | 0 | 0 | 0 |  | 0
|  | 0 |  | 0 | 0 | 0 |  | 0
|  | 0 |  | 0 | 0 | 0 |  | 0
|  | 0 |  | 0 | 0 | 0 |  | 0
|  | 0 |  | 0 | 0 | 0 |  | 0
|  | 0 |  | 0 | 0 | 0 |  | 0
|  | 0 |  | 0 | 0 | 0 |  | 0
|  | 0 |  | 0 | 0 | 0 |  | 0
|  | 0 |  | 0 | 0 | 0 |  | 0
|  | 0 |  | 0 | 0 | 0 |  | 0
|  | 0 |  | 0 | 0 | 0 |  | 0
|  | SUBTOTAL (N) | [5 empty] | 5.5968
MATERIALES
|  | DESCRIPCION |  |  | UNIDAD | CANTIDAD | P. UNITARIO | COSTO
|  | PLACAS DE ALUMINIO 250x100x6mm |  |  | U | 1 | 15 | 15
|  | 0 |  |  | 0 | 0 | 0 | 0
|  | 0 |  |  | 0 | 0 | 0 | 0
|  | 0 |  |  | 0 | 0 | 0 | 0
|  | 0 |  |  | 0 | 0 | 0 | 0
|  | 0 |  |  | 0 | 0 | 0 | 0
|  | 0 |  |  | 0 | 0 | 0 | 0
|  | 0 |  |  | 0 | 0 | 0 | 0
|  | 0 |  |  | 0 | 0 | 0 | 0
|  | 0 |  |  | 0 | 0 | 0 | 0
|  | 0 |  |  | 0 | 0 | 0 | 0
|  | 0 |  |  | 0 | 0 | 0 | 0
|  | 0 |  |  | 0 | 0 | 0 | 0
|  | 0 |  |  | 0 | 0 | 0 | 0
|  | 0 |  |  | 0 | 0 | 0 | 0
|  | 0 |  |  | 0 | 0 | 0 | 0
|  | 0 |  |  | 0 | 0 | 0 | 0
|  | 0 |  |  | 0 | 0 | 0 | 0
|  | 0 |  |  | 0 | 0 | 0 | 0
|  | 0 |  |  | 0 | 0 | 0 | 0
|  | SUBTOTAL (O) | [5 empty] | 15
TRANSPORTE
|  | DESCRIPCION |  |  | UNIDAD | CANTIDAD | TARIFA | COSTO
|  | 0 |  |  | 0 | 0 | 0 | 0
|  | 0 |  |  | 0 | 0 | 0 | 0
|  | 0 |  |  | 0 | 0 | 0 | 0
|  | 0 |  |  | 0 | 0 | 0 | 0
|  | 0 |  |  | 0 | 0 | 0 | 0
|  | 0 |  |  | 0 | 0 | 0 | 0
|  | 0 |  |  | 0 | 0 | 0 | 0
|  | 0 |  |  | 0 | 0 | 0 | 0
|  | 0 |  |  | 0 | 0 | 0 | 0
|  | 0 |  |  | 0 | 0 | 0 | 0
|  | 0 |  |  | 0 | 0 | 0 | 0
|  | 0 |  |  | 0 | 0 | 0 | 0
|  | 0 |  |  | 0 | 0 | 0 | 0
|  | 0 |  |  | 0 | 0 | 0 | 0
|  | 0 |  |  | 0 | 0 | 0 | 0
|  | 0 |  |  | 0 | 0 | 0 | 0
|  | 0 |  |  | 0 | 0 | 0 | 0
|  | 0 |  |  | 0 | 0 | 0 | 0
|  | 0 |  |  | 0 | 0 | 0 | 0
|  | 0 |  |  | 0 | 0 | 0 | 0
|  | SUBTOTAL (P) | [5 empty] | 0
Piñas, Agosto del 2025
[5 empty] | TOTAL COSTOS DIRECTOS (M+N+O+P) |  |  | 22.3208
[5 empty] | INDIRECTOS Y UTILIDADES |  | 19.98% | 4.4597
OTROS INDIRECTOS
|  | ING. HÉCTOR IVÁN TAPIA ZÁRATE |  |  | COSTO TOTAL DEL RUBRO |  |  | 26.78
|  | PROCURADOR COMÚN CONSORCIO HIDRO PIÑAS EC |  |  | VALOR OFERTADO |  |  | 26.78
Código: 14.34
ANALISIS DE PRECIOS UNITARIOS
|  | RUBRO: |  |  |  |  | 395 | DE 936
|  | MALLA ELECTROSOLDADA 15x15x5.5 mm | [5 empty] | 1.001
|  | DETALLE: |  |  |  |  | UNIDAD: | m2
Traslape, colocada
EQUIPOS
|  | DESCRIPCION |  | CANTIDAD | TARIFA | COSTO HORA | RENDIMIENTO | COSTO
|  | Herramientas manuales (5% M.O.) |  | 0 | 0 | 0 |  | 0.1702
|  | 0 |  | 0 | 0 | 0 |  | 0
|  | 0 |  | 0 | 0 | 0 |  | 0
|  | 0 |  | 0 | 0 | 0 |  | 0
|  | 0 |  | 0 | 0 | 0 |  | 0
|  | 0 |  | 0 | 0 | 0 |  | 0
|  | 0 |  | 0 | 0 | 0 |  | 0
|  | 0 |  | 0 | 0 | 0 |  | 0
|  | 0 |  | 0 | 0 | 0 |  | 0
|  | 0 |  | 0 | 0 | 0 |  | 0
|  | 0 |  | 0 | 0 | 0 |  | 0
|  | 0 |  | 0 | 0 | 0 |  | 0
|  | 0 |  | 0 | 0 | 0 |  | 0
|  | 0 |  | 0 | 0 | 0 |  | 0
|  | 0 |  | 0 | 0 | 0 |  | 0
|  | 0 |  | 0 | 0 | 0 |  | 0
|  | 0 |  | 0 | 0 | 0 |  | 0
|  | 0 |  | 0 | 0 | 0 |  | 0
|  | 0 |  | 0 | 0 | 0 |  | 0
|  | 0 |  | 0 | 0 | 0 |  | 0
|  | SUBTOTAL (M) | [5 empty] | 0.1702
MANO DE OBRA
|  | DESCRIPCION |  | CANTIDAD | JORNAL/HORA | COSTO-HORA | RENDIMIENTO | COSTO
|  | Albañil |  | 1 | 4.28 | 4.28 | 0.4 | 1.712
|  | Ayudante de albañil<EO E2> |  | 1 | 4.23 | 4.23 | 0.4 | 1.692
|  | 0 |  | 0 | 0 | 0 |  | 0
|  | 0 |  | 0 | 0 | 0 |  | 0
|  | 0 |  | 0 | 0 | 0 |  | 0
|  | 0 |  | 0 | 0 | 0 |  | 0
|  | 0 |  | 0 | 0 | 0 |  | 0
|  | 0 |  | 0 | 0 | 0 |  | 0
|  | 0 |  | 0 | 0 | 0 |  | 0
|  | 0 |  | 0 | 0 | 0 |  | 0
|  | 0 |  | 0 | 0 | 0 |  | 0
|  | 0 |  | 0 | 0 | 0 |  | 0
|  | 0 |  | 0 | 0 | 0 |  | 0
|  | 0 |  | 0 | 0 | 0 |  | 0
|  | 0 |  | 0 | 0 | 0 |  | 0
|  | 0 |  | 0 | 0 | 0 |  | 0
|  | 0 |  | 0 | 0 | 0 |  | 0
|  | 0 |  | 0 | 0 | 0 |  | 0
|  | 0 |  | 0 | 0 | 0 |  | 0
|  | 0 |  | 0 | 0 | 0 |  | 0
|  | SUBTOTAL (N) | [5 empty] | 3.404
MATERIALES
|  | DESCRIPCION |  |  | UNIDAD | CANTIDAD | P. UNITARIO | COSTO
|  | MALLA ELECTROSOLDADA 15x15x5.5 mm |  |  | m2 | 1 | 3.05 | 3.05
|  | Materiales menores |  |  | lote | 1 | 1.12 | 1.12
|  | 0 |  |  | 0 | 0 | 0 | 0
|  | 0 |  |  | 0 | 0 | 0 | 0
|  | 0 |  |  | 0 | 0 | 0 | 0
|  | 0 |  |  | 0 | 0 | 0 | 0
|  | 0 |  |  | 0 | 0 | 0 | 0
|  | 0 |  |  | 0 | 0 | 0 | 0
|  | 0 |  |  | 0 | 0 | 0 | 0
|  | 0 |  |  | 0 | 0 | 0 | 0
|  | 0 |  |  | 0 | 0 | 0 | 0
|  | 0 |  |  | 0 | 0 | 0 | 0
|  | 0 |  |  | 0 | 0 | 0 | 0
|  | 0 |  |  | 0 | 0 | 0 | 0
|  | 0 |  |  | 0 | 0 | 0 | 0
|  | 0 |  |  | 0 | 0 | 0 | 0
|  | 0 |  |  | 0 | 0 | 0 | 0
|  | 0 |  |  | 0 | 0 | 0 | 0
|  | 0 |  |  | 0 | 0 | 0 | 0
|  | 0 |  |  | 0 | 0 | 0 | 0
|  | SUBTOTAL (O) | [5 empty] | 4.17
TRANSPORTE
|  | DESCRIPCION |  |  | UNIDAD | CANTIDAD | TARIFA | COSTO
|  | 0 |  |  | 0 | 0 | 0 | 0
|  | 0 |  |  | 0 | 0 | 0 | 0
|  | 0 |  |  | 0 | 0 | 0 | 0
|  | 0 |  |  | 0 | 0 | 0 | 0
|  | 0 |  |  | 0 | 0 | 0 | 0
|  | 0 |  |  | 0 | 0 | 0 | 0
|  | 0 |  |  | 0 | 0 | 0 | 0
|  | 0 |  |  | 0 | 0 | 0 | 0
|  | 0 |  |  | 0 | 0 | 0 | 0
|  | 0 |  |  | 0 | 0 | 0 | 0
|  | 0 |  |  | 0 | 0 | 0 | 0
|  | 0 |  |  | 0 | 0 | 0 | 0
|  | 0 |  |  | 0 | 0 | 0 | 0
|  | 0 |  |  | 0 | 0 | 0 | 0
|  | 0 |  |  | 0 | 0 | 0 | 0
|  | 0 |  |  | 0 | 0 | 0 | 0
|  | 0 |  |  | 0 | 0 | 0 | 0
|  | 0 |  |  | 0 | 0 | 0 | 0
|  | 0 |  |  | 0 | 0 | 0 | 0
|  | 0 |  |  | 0 | 0 | 0 | 0
|  | SUBTOTAL (P) | [5 empty] | 0
Piñas, Agosto del 2025
[5 empty] | TOTAL COSTOS DIRECTOS (M+N+O+P) |  |  | 7.7442
[5 empty] | INDIRECTOS Y UTILIDADES |  | 19.98% | 1.5473
OTROS INDIRECTOS
|  | ING. HÉCTOR IVÁN TAPIA ZÁRATE |  |  | COSTO TOTAL DEL RUBRO |  |  | 9.29
|  | PROCURADOR COMÚN CONSORCIO HIDRO PIÑAS EC |  |  | VALOR OFERTADO |  |  | 9.29
Código: 14.35
ANALISIS DE PRECIOS UNITARIOS
|  | RUBRO: |  |  |  |  | 396 | DE 936
|  | PASAMANOS HG 2'' x 1/2'' H=0.90m | [5 empty] | 1.001
|  | DETALLE: |  |  |  |  | UNIDAD: | ml
0
EQUIPOS
|  | DESCRIPCION |  | CANTIDAD | TARIFA | COSTO HORA | RENDIMIENTO | COSTO
|  | Herramientas manuales (5% M.O.) |  | 0 | 0 | 0 |  | 0.19354
|  | 0 |  | 0 | 0 | 0 |  | 0
|  | 0 |  | 0 | 0 | 0 |  | 0
|  | 0 |  | 0 | 0 | 0 |  | 0
|  | 0 |  | 0 | 0 | 0 |  | 0
|  | 0 |  | 0 | 0 | 0 |  | 0
|  | 0 |  | 0 | 0 | 0 |  | 0
|  | 0 |  | 0 | 0 | 0 |  | 0
|  | 0 |  | 0 | 0 | 0 |  | 0
|  | 0 |  | 0 | 0 | 0 |  | 0
|  | 0 |  | 0 | 0 | 0 |  | 0
|  | 0 |  | 0 | 0 | 0 |  | 0
|  | 0 |  | 0 | 0 | 0 |  | 0
|  | 0 |  | 0 | 0 | 0 |  | 0
|  | 0 |  | 0 | 0 | 0 |  | 0
|  | 0 |  | 0 | 0 | 0 |  | 0
|  | 0 |  | 0 | 0 | 0 |  | 0
|  | 0 |  | 0 | 0 | 0 |  | 0
|  | 0 |  | 0 | 0 | 0 |  | 0
|  | 0 |  | 0 | 0 | 0 |  | 0
|  | SUBTOTAL (M) | [5 empty] | 0.19354
MANO DE OBRA
|  | DESCRIPCION |  | CANTIDAD | JORNAL/HORA | COSTO-HORA | RENDIMIENTO | COSTO
|  | Maestro soldador especializado <En Construcción - Estr.Oc.C1> |  | 1 | 4.75 | 4.75 | 0.43104 | 2.0474
|  | Peón |  | 1 | 4.23 | 4.23 | 0.43104 | 1.8233
|  | 0 |  | 0 | 0 | 0 |  | 0
|  | 0 |  | 0 | 0 | 0 |  | 0
|  | 0 |  | 0 | 0 | 0 |  | 0
|  | 0 |  | 0 | 0 | 0 |  | 0
|  | 0 |  | 0 | 0 | 0 |  | 0
|  | 0 |  | 0 | 0 | 0 |  | 0
|  | 0 |  | 0 | 0 | 0 |  | 0
|  | 0 |  | 0 | 0 | 0 |  | 0
|  | 0 |  | 0 | 0 | 0 |  | 0
|  | 0 |  | 0 | 0 | 0 |  | 0
|  | 0 |  | 0 | 0 | 0 |  | 0
|  | 0 |  | 0 | 0 | 0 |  | 0
|  | 0 |  | 0 | 0 | 0 |  | 0
|  | 0 |  | 0 | 0 | 0 |  | 0
|  | 0 |  | 0 | 0 | 0 |  | 0
|  | 0 |  | 0 | 0 | 0 |  | 0
|  | 0 |  | 0 | 0 | 0 |  | 0
|  | 0 |  | 0 | 0 | 0 |  | 0
|  | SUBTOTAL (N) | [5 empty] | 3.8707
MATERIALES
|  | DESCRIPCION |  |  | UNIDAD | CANTIDAD | P. UNITARIO | COSTO
|  | PASAMANOS HG 2'' x 1/2'' H=0.90m |  |  | m | 1 | 50 | 50
|  | Hierro |  |  | kg | 0.35 | 1.15 | 0.4025
|  | thinner |  |  | gl | 0.066667 | 0.4 | 0.02667
|  | Suelda 6011 |  |  | kg | 0.2 | 8.48 | 1.696
|  | Pintura anticorrosiva |  |  | gl | 0.05 | 22.29 | 1.1145
|  | 0 |  |  | 0 | 0 | 0 | 0
|  | 0 |  |  | 0 | 0 | 0 | 0
|  | 0 |  |  | 0 | 0 | 0 | 0
|  | 0 |  |  | 0 | 0 | 0 | 0
|  | 0 |  |  | 0 | 0 | 0 | 0
|  | 0 |  |  | 0 | 0 | 0 | 0
|  | 0 |  |  | 0 | 0 | 0 | 0
|  | 0 |  |  | 0 | 0 | 0 | 0
|  | 0 |  |  | 0 | 0 | 0 | 0
|  | 0 |  |  | 0 | 0 | 0 | 0
|  | 0 |  |  | 0 | 0 | 0 | 0
|  | 0 |  |  | 0 | 0 | 0 | 0
|  | 0 |  |  | 0 | 0 | 0 | 0
|  | 0 |  |  | 0 | 0 | 0 | 0
|  | 0 |  |  | 0 | 0 | 0 | 0
|  | SUBTOTAL (O) | [5 empty] | 53.2397
TRANSPORTE
|  | DESCRIPCION |  |  | UNIDAD | CANTIDAD | TARIFA | COSTO
|  | 0 |  |  | 0 | 0 | 0 | 0
|  | 0 |  |  | 0 | 0 | 0 | 0
|  | 0 |  |  | 0 | 0 | 0 | 0
|  | 0 |  |  | 0 | 0 | 0 | 0
|  | 0 |  |  | 0 | 0 | 0 | 0
|  | 0 |  |  | 0 | 0 | 0 | 0
|  | 0 |  |  | 0 | 0 | 0 | 0
|  | 0 |  |  | 0 | 0 | 0 | 0
|  | 0 |  |  | 0 | 0 | 0 | 0
|  | 0 |  |  | 0 | 0 | 0 | 0
|  | 0 |  |  | 0 | 0 | 0 | 0
|  | 0 |  |  | 0 | 0 | 0 | 0
|  | 0 |  |  | 0 | 0 | 0 | 0
|  | 0 |  |  | 0 | 0 | 0 | 0
|  | 0 |  |  | 0 | 0 | 0 | 0
|  | 0 |  |  | 0 | 0 | 0 | 0
|  | 0 |  |  | 0 | 0 | 0 | 0
|  | 0 |  |  | 0 | 0 | 0 | 0
|  | 0 |  |  | 0 | 0 | 0 | 0
|  | 0 |  |  | 0 | 0 | 0 | 0
|  | SUBTOTAL (P) | [5 empty] | 0
Piñas, Agosto del 2025
[5 empty] | TOTAL COSTOS DIRECTOS (M+N+O+P) |  |  | 57.304
[5 empty] | INDIRECTOS Y UTILIDADES |  | 19.98% | 11.4493
OTROS INDIRECTOS
|  | ING. HÉCTOR IVÁN TAPIA ZÁRATE |  |  | COSTO TOTAL DEL RUBRO |  |  | 68.75
|  | PROCURADOR COMÚN CONSORCIO HIDRO PIÑAS EC |  |  | VALOR OFERTADO |  |  | 68.75
Código: 14.36
ANALISIS DE PRECIOS UNITARIOS
|  | RUBRO: |  |  |  |  | 397 | DE 936
|  | PINTURA DE CAUCHO LATEX | [5 empty] | 1.001
|  | DETALLE: |  |  |  |  | UNIDAD: | m2
0
EQUIPOS
|  | DESCRIPCION |  | CANTIDAD | TARIFA | COSTO HORA | RENDIMIENTO | COSTO
|  | Herramientas manuales (5% M.O.) |  | 0 | 0 | 0 |  | 0.0676
|  | 0 |  | 0 | 0 | 0 |  | 0
|  | 0 |  | 0 | 0 | 0 |  | 0
|  | 0 |  | 0 | 0 | 0 |  | 0
|  | 0 |  | 0 | 0 | 0 |  | 0
|  | 0 |  | 0 | 0 | 0 |  | 0
|  | 0 |  | 0 | 0 | 0 |  | 0
|  | 0 |  | 0 | 0 | 0 |  | 0
|  | 0 |  | 0 | 0 | 0 |  | 0
|  | 0 |  | 0 | 0 | 0 |  | 0
|  | 0 |  | 0 | 0 | 0 |  | 0
|  | 0 |  | 0 | 0 | 0 |  | 0
|  | 0 |  | 0 | 0 | 0 |  | 0
|  | 0 |  | 0 | 0 | 0 |  | 0
|  | 0 |  | 0 | 0 | 0 |  | 0
|  | 0 |  | 0 | 0 | 0 |  | 0
|  | 0 |  | 0 | 0 | 0 |  | 0
|  | 0 |  | 0 | 0 | 0 |  | 0
|  | 0 |  | 0 | 0 | 0 |  | 0
|  | 0 |  | 0 | 0 | 0 |  | 0
|  | SUBTOTAL (M) | [5 empty] | 0.0676
MANO DE OBRA
|  | DESCRIPCION |  | CANTIDAD | JORNAL/HORA | COSTO-HORA | RENDIMIENTO | COSTO
|  | Peón |  | 1 | 4.23 | 4.23 | 0.14286 | 0.6043
|  | Pintor |  | 1 | 4.28 | 4.28 | 0.14286 | 0.61144
|  | Residente de Obra |  | 0.2 | 4.77 | 0.954 | 0.14286 | 0.13629
|  | 0 |  | 0 | 0 | 0 |  | 0
|  | 0 |  | 0 | 0 | 0 |  | 0
|  | 0 |  | 0 | 0 | 0 |  | 0
|  | 0 |  | 0 | 0 | 0 |  | 0
|  | 0 |  | 0 | 0 | 0 |  | 0
|  | 0 |  | 0 | 0 | 0 |  | 0
|  | 0 |  | 0 | 0 | 0 |  | 0
|  | 0 |  | 0 | 0 | 0 |  | 0
|  | 0 |  | 0 | 0 | 0 |  | 0
|  | 0 |  | 0 | 0 | 0 |  | 0
|  | 0 |  | 0 | 0 | 0 |  | 0
|  | 0 |  | 0 | 0 | 0 |  | 0
|  | 0 |  | 0 | 0 | 0 |  | 0
|  | 0 |  | 0 | 0 | 0 |  | 0
|  | 0 |  | 0 | 0 | 0 |  | 0
|  | 0 |  | 0 | 0 | 0 |  | 0
|  | 0 |  | 0 | 0 | 0 |  | 0
|  | SUBTOTAL (N) | [5 empty] | 1.352
MATERIALES
|  | DESCRIPCION |  |  | UNIDAD | CANTIDAD | P. UNITARIO | COSTO
|  | Cola Plástica |  |  | gl | 0.025 | 18.39 | 0.45975
|  | Latex vinyl acrílica |  |  | gl | 0.033333 | 21.18 | 0.706
|  | LIJA, VARIOS |  |  | GLOBAL | 1 | 0.29 | 0.29
|  | Albalux |  |  | kg | 0.05 | 0.22 | 0.011
|  | BROCHA |  |  | U | 0.1 | 4.07 | 0.407
|  | 0 |  |  | 0 | 0 | 0 | 0
|  | 0 |  |  | 0 | 0 | 0 | 0
|  | 0 |  |  | 0 | 0 | 0 | 0
|  | 0 |  |  | 0 | 0 | 0 | 0
|  | 0 |  |  | 0 | 0 | 0 | 0
|  | 0 |  |  | 0 | 0 | 0 | 0
|  | 0 |  |  | 0 | 0 | 0 | 0
|  | 0 |  |  | 0 | 0 | 0 | 0
|  | 0 |  |  | 0 | 0 | 0 | 0
|  | 0 |  |  | 0 | 0 | 0 | 0
|  | 0 |  |  | 0 | 0 | 0 | 0
|  | 0 |  |  | 0 | 0 | 0 | 0
|  | 0 |  |  | 0 | 0 | 0 | 0
|  | 0 |  |  | 0 | 0 | 0 | 0
|  | 0 |  |  | 0 | 0 | 0 | 0
|  | SUBTOTAL (O) | [5 empty] | 1.8738
TRANSPORTE
|  | DESCRIPCION |  |  | UNIDAD | CANTIDAD | TARIFA | COSTO
|  | 0 |  |  | 0 | 0 | 0 | 0
|  | 0 |  |  | 0 | 0 | 0 | 0
|  | 0 |  |  | 0 | 0 | 0 | 0
|  | 0 |  |  | 0 | 0 | 0 | 0
|  | 0 |  |  | 0 | 0 | 0 | 0
|  | 0 |  |  | 0 | 0 | 0 | 0
|  | 0 |  |  | 0 | 0 | 0 | 0
|  | 0 |  |  | 0 | 0 | 0 | 0
|  | 0 |  |  | 0 | 0 | 0 | 0
|  | 0 |  |  | 0 | 0 | 0 | 0
|  | 0 |  |  | 0 | 0 | 0 | 0
|  | 0 |  |  | 0 | 0 | 0 | 0
|  | 0 |  |  | 0 | 0 | 0 | 0
|  | 0 |  |  | 0 | 0 | 0 | 0
|  | 0 |  |  | 0 | 0 | 0 | 0
|  | 0 |  |  | 0 | 0 | 0 | 0
|  | 0 |  |  | 0 | 0 | 0 | 0
|  | 0 |  |  | 0 | 0 | 0 | 0
|  | 0 |  |  | 0 | 0 | 0 | 0
|  | 0 |  |  | 0 | 0 | 0 | 0
|  | SUBTOTAL (P) | [5 empty] | 0
Piñas, Agosto del 2025
[5 empty] | TOTAL COSTOS DIRECTOS (M+N+O+P) |  |  | 3.2934
[5 empty] | INDIRECTOS Y UTILIDADES |  | 19.98% | 0.65802
OTROS INDIRECTOS
|  | ING. HÉCTOR IVÁN TAPIA ZÁRATE |  |  | COSTO TOTAL DEL RUBRO |  |  | 3.95
|  | PROCURADOR COMÚN CONSORCIO HIDRO PIÑAS EC |  |  | VALOR OFERTADO |  |  | 3.95
Código: 15.01
ANALISIS DE PRECIOS UNITARIOS
|  | RUBRO: |  |  |  |  | 398 | DE 936
|  | LIMPIEZA MANUAL DEL TERRENO | [5 empty] | 1.001
|  | DETALLE: |  |  |  |  | UNIDAD: | m2
0
EQUIPOS
|  | DESCRIPCION |  | CANTIDAD | TARIFA | COSTO HORA | RENDIMIENTO | COSTO
|  | Herramientas manuales (5% M.O.) |  | 0 | 0 | 0 |  | 0.01883
|  | 0 |  | 0 | 0 | 0 |  | 0
|  | 0 |  | 0 | 0 | 0 |  | 0
|  | 0 |  | 0 | 0 | 0 |  | 0
|  | 0 |  | 0 | 0 | 0 |  | 0
|  | 0 |  | 0 | 0 | 0 |  | 0
|  | 0 |  | 0 | 0 | 0 |  | 0
|  | 0 |  | 0 | 0 | 0 |  | 0
|  | 0 |  | 0 | 0 | 0 |  | 0
|  | 0 |  | 0 | 0 | 0 |  | 0
|  | 0 |  | 0 | 0 | 0 |  | 0
|  | 0 |  | 0 | 0 | 0 |  | 0
|  | 0 |  | 0 | 0 | 0 |  | 0
|  | 0 |  | 0 | 0 | 0 |  | 0
|  | 0 |  | 0 | 0 | 0 |  | 0
|  | 0 |  | 0 | 0 | 0 |  | 0
|  | 0 |  | 0 | 0 | 0 |  | 0
|  | 0 |  | 0 | 0 | 0 |  | 0
|  | 0 |  | 0 | 0 | 0 |  | 0
|  | 0 |  | 0 | 0 | 0 |  | 0
|  | SUBTOTAL (M) | [5 empty] | 0.01883
MANO DE OBRA
|  | DESCRIPCION |  | CANTIDAD | JORNAL/HORA | COSTO-HORA | RENDIMIENTO | COSTO
|  | Peón |  | 2 | 4.23 | 8.46 | 0.04 | 0.3384
|  | Residente de Obra |  | 0.2 | 4.77 | 0.954 | 0.04 | 0.03816
|  | 0 |  | 0 | 0 | 0 |  | 0
|  | 0 |  | 0 | 0 | 0 |  | 0
|  | 0 |  | 0 | 0 | 0 |  | 0
|  | 0 |  | 0 | 0 | 0 |  | 0
|  | 0 |  | 0 | 0 | 0 |  | 0
|  | 0 |  | 0 | 0 | 0 |  | 0
|  | 0 |  | 0 | 0 | 0 |  | 0
|  | 0 |  | 0 | 0 | 0 |  | 0
|  | 0 |  | 0 | 0 | 0 |  | 0
|  | 0 |  | 0 | 0 | 0 |  | 0
|  | 0 |  | 0 | 0 | 0 |  | 0
|  | 0 |  | 0 | 0 | 0 |  | 0
|  | 0 |  | 0 | 0 | 0 |  | 0
|  | 0 |  | 0 | 0 | 0 |  | 0
|  | 0 |  | 0 | 0 | 0 |  | 0
|  | 0 |  | 0 | 0 | 0 |  | 0
|  | 0 |  | 0 | 0 | 0 |  | 0
|  | 0 |  | 0 | 0 | 0 |  | 0
|  | SUBTOTAL (N) | [5 empty] | 0.37656
MATERIALES
|  | DESCRIPCION |  |  | UNIDAD | CANTIDAD | P. UNITARIO | COSTO
|  | 0 |  |  | 0 | 0 | 0 | 0
|  | 0 |  |  | 0 | 0 | 0 | 0
|  | 0 |  |  | 0 | 0 | 0 | 0
|  | 0 |  |  | 0 | 0 | 0 | 0
|  | 0 |  |  | 0 | 0 | 0 | 0
|  | 0 |  |  | 0 | 0 | 0 | 0
|  | 0 |  |  | 0 | 0 | 0 | 0
|  | 0 |  |  | 0 | 0 | 0 | 0
|  | 0 |  |  | 0 | 0 | 0 | 0
|  | 0 |  |  | 0 | 0 | 0 | 0
|  | 0 |  |  | 0 | 0 | 0 | 0
|  | 0 |  |  | 0 | 0 | 0 | 0
|  | 0 |  |  | 0 | 0 | 0 | 0
|  | 0 |  |  | 0 | 0 | 0 | 0
|  | 0 |  |  | 0 | 0 | 0 | 0
|  | 0 |  |  | 0 | 0 | 0 | 0
|  | 0 |  |  | 0 | 0 | 0 | 0
|  | 0 |  |  | 0 | 0 | 0 | 0
|  | 0 |  |  | 0 | 0 | 0 | 0
|  | 0 |  |  | 0 | 0 | 0 | 0
|  | SUBTOTAL (O) | [5 empty] | 0
TRANSPORTE
|  | DESCRIPCION |  |  | UNIDAD | CANTIDAD | TARIFA | COSTO
|  | 0 |  |  | 0 | 0 | 0 | 0
|  | 0 |  |  | 0 | 0 | 0 | 0
|  | 0 |  |  | 0 | 0 | 0 | 0
|  | 0 |  |  | 0 | 0 | 0 | 0
|  | 0 |  |  | 0 | 0 | 0 | 0
|  | 0 |  |  | 0 | 0 | 0 | 0
|  | 0 |  |  | 0 | 0 | 0 | 0
|  | 0 |  |  | 0 | 0 | 0 | 0
|  | 0 |  |  | 0 | 0 | 0 | 0
|  | 0 |  |  | 0 | 0 | 0 | 0
|  | 0 |  |  | 0 | 0 | 0 | 0
|  | 0 |  |  | 0 | 0 | 0 | 0
|  | 0 |  |  | 0 | 0 | 0 | 0
|  | 0 |  |  | 0 | 0 | 0 | 0
|  | 0 |  |  | 0 | 0 | 0 | 0
|  | 0 |  |  | 0 | 0 | 0 | 0
|  | 0 |  |  | 0 | 0 | 0 | 0
|  | 0 |  |  | 0 | 0 | 0 | 0
|  | 0 |  |  | 0 | 0 | 0 | 0
|  | 0 |  |  | 0 | 0 | 0 | 0
|  | SUBTOTAL (P) | [5 empty] | 0
Piñas, Agosto del 2025
[5 empty] | TOTAL COSTOS DIRECTOS (M+N+O+P) |  |  | 0.39539
[5 empty] | INDIRECTOS Y UTILIDADES |  | 19.98% | 0.079
OTROS INDIRECTOS
|  | ING. HÉCTOR IVÁN TAPIA ZÁRATE |  |  | COSTO TOTAL DEL RUBRO |  |  | 0.47
|  | PROCURADOR COMÚN CONSORCIO HIDRO PIÑAS EC |  |  | VALOR OFERTADO |  |  | 0.47
Código: 15.02
ANALISIS DE PRECIOS UNITARIOS
|  | RUBRO: |  |  |  |  | 399 | DE 936
|  | REPLANTEO MANUAL PARA ESTRUCTURAS | [5 empty] | 1.001
|  | DETALLE: |  |  |  |  | UNIDAD: | m2
Herramienta manual
EQUIPOS
|  | DESCRIPCION |  | CANTIDAD | TARIFA | COSTO HORA | RENDIMIENTO | COSTO
|  | Herramientas manuales (5% M.O.) |  | 0 | 0 | 0 |  | 0.01088
|  | 0 |  | 0 | 0 | 0 |  | 0
|  | 0 |  | 0 | 0 | 0 |  | 0
|  | 0 |  | 0 | 0 | 0 |  | 0
|  | 0 |  | 0 | 0 | 0 |  | 0
|  | 0 |  | 0 | 0 | 0 |  | 0
|  | 0 |  | 0 | 0 | 0 |  | 0
|  | 0 |  | 0 | 0 | 0 |  | 0
|  | 0 |  | 0 | 0 | 0 |  | 0
|  | 0 |  | 0 | 0 | 0 |  | 0
|  | 0 |  | 0 | 0 | 0 |  | 0
|  | 0 |  | 0 | 0 | 0 |  | 0
|  | 0 |  | 0 | 0 | 0 |  | 0
|  | 0 |  | 0 | 0 | 0 |  | 0
|  | 0 |  | 0 | 0 | 0 |  | 0
|  | 0 |  | 0 | 0 | 0 |  | 0
|  | 0 |  | 0 | 0 | 0 |  | 0
|  | 0 |  | 0 | 0 | 0 |  | 0
|  | 0 |  | 0 | 0 | 0 |  | 0
|  | 0 |  | 0 | 0 | 0 |  | 0
|  | SUBTOTAL (M) | [5 empty] | 0.01088
MANO DE OBRA
|  | DESCRIPCION |  | CANTIDAD | JORNAL/HORA | COSTO-HORA | RENDIMIENTO | COSTO
|  | Peón |  | 1 | 4.23 | 4.23 | 0.023 | 0.09729
|  | Albañil |  | 1 | 4.28 | 4.28 | 0.023 | 0.09844
|  | Residente de Obra |  | 0.2 | 4.77 | 0.954 | 0.023 | 0.02194
|  | 0 |  | 0 | 0 | 0 |  | 0
|  | 0 |  | 0 | 0 | 0 |  | 0
|  | 0 |  | 0 | 0 | 0 |  | 0
|  | 0 |  | 0 | 0 | 0 |  | 0
|  | 0 |  | 0 | 0 | 0 |  | 0
|  | 0 |  | 0 | 0 | 0 |  | 0
|  | 0 |  | 0 | 0 | 0 |  | 0
|  | 0 |  | 0 | 0 | 0 |  | 0
|  | 0 |  | 0 | 0 | 0 |  | 0
|  | 0 |  | 0 | 0 | 0 |  | 0
|  | 0 |  | 0 | 0 | 0 |  | 0
|  | 0 |  | 0 | 0 | 0 |  | 0
|  | 0 |  | 0 | 0 | 0 |  | 0
|  | 0 |  | 0 | 0 | 0 |  | 0
|  | 0 |  | 0 | 0 | 0 |  | 0
|  | 0 |  | 0 | 0 | 0 |  | 0
|  | 0 |  | 0 | 0 | 0 |  | 0
|  | SUBTOTAL (N) | [5 empty] | 0.21767
MATERIALES
|  | DESCRIPCION |  |  | UNIDAD | CANTIDAD | P. UNITARIO | COSTO
|  | Esmalte |  |  | gl | 0.001 | 27.85 | 0.02785
|  | Estacas,varios |  |  | global | 1 | 0.34 | 0.34
|  | 0 |  |  | 0 | 0 | 0 | 0
|  | 0 |  |  | 0 | 0 | 0 | 0
|  | 0 |  |  | 0 | 0 | 0 | 0
|  | 0 |  |  | 0 | 0 | 0 | 0
|  | 0 |  |  | 0 | 0 | 0 | 0
|  | 0 |  |  | 0 | 0 | 0 | 0
|  | 0 |  |  | 0 | 0 | 0 | 0
|  | 0 |  |  | 0 | 0 | 0 | 0
|  | 0 |  |  | 0 | 0 | 0 | 0
|  | 0 |  |  | 0 | 0 | 0 | 0
|  | 0 |  |  | 0 | 0 | 0 | 0
|  | 0 |  |  | 0 | 0 | 0 | 0
|  | 0 |  |  | 0 | 0 | 0 | 0
|  | 0 |  |  | 0 | 0 | 0 | 0
|  | 0 |  |  | 0 | 0 | 0 | 0
|  | 0 |  |  | 0 | 0 | 0 | 0
|  | 0 |  |  | 0 | 0 | 0 | 0
|  | 0 |  |  | 0 | 0 | 0 | 0
|  | SUBTOTAL (O) | [5 empty] | 0.36785
TRANSPORTE
|  | DESCRIPCION |  |  | UNIDAD | CANTIDAD | TARIFA | COSTO
|  | 0 |  |  | 0 | 0 | 0 | 0
|  | 0 |  |  | 0 | 0 | 0 | 0
|  | 0 |  |  | 0 | 0 | 0 | 0
|  | 0 |  |  | 0 | 0 | 0 | 0
|  | 0 |  |  | 0 | 0 | 0 | 0
|  | 0 |  |  | 0 | 0 | 0 | 0
|  | 0 |  |  | 0 | 0 | 0 | 0
|  | 0 |  |  | 0 | 0 | 0 | 0
|  | 0 |  |  | 0 | 0 | 0 | 0
|  | 0 |  |  | 0 | 0 | 0 | 0
|  | 0 |  |  | 0 | 0 | 0 | 0
|  | 0 |  |  | 0 | 0 | 0 | 0
|  | 0 |  |  | 0 | 0 | 0 | 0
|  | 0 |  |  | 0 | 0 | 0 | 0
|  | 0 |  |  | 0 | 0 | 0 | 0
|  | 0 |  |  | 0 | 0 | 0 | 0
|  | 0 |  |  | 0 | 0 | 0 | 0
|  | 0 |  |  | 0 | 0 | 0 | 0
|  | 0 |  |  | 0 | 0 | 0 | 0
|  | 0 |  |  | 0 | 0 | 0 | 0
|  | SUBTOTAL (P) | [5 empty] | 0
Piñas, Agosto del 2025
[5 empty] | TOTAL COSTOS DIRECTOS (M+N+O+P) |  |  | 0.5964
[5 empty] | INDIRECTOS Y UTILIDADES |  | 19.98% | 0.11916
OTROS INDIRECTOS
|  | ING. HÉCTOR IVÁN TAPIA ZÁRATE |  |  | COSTO TOTAL DEL RUBRO |  |  | 0.72
|  | PROCURADOR COMÚN CONSORCIO HIDRO PIÑAS EC |  |  | VALOR OFERTADO |  |  | 0.72
Código: 15.03
ANALISIS DE PRECIOS UNITARIOS
|  | RUBRO: |  |  |  |  | 400 | DE 936
|  | EXCAVACIÓN A MANO DE ESTRUCTURAS MENORES | [5 empty] | 1.001
|  | DETALLE: |  |  |  |  | UNIDAD: | m3
0
EQUIPOS
|  | DESCRIPCION |  | CANTIDAD | TARIFA | COSTO HORA | RENDIMIENTO | COSTO
|  | Herramientas manuales (5% M.O.) |  | 0 | 0 | 0 |  | 0.55567
|  | 0 |  | 0 | 0 | 0 |  | 0
|  | 0 |  | 0 | 0 | 0 |  | 0
|  | 0 |  | 0 | 0 | 0 |  | 0
|  | 0 |  | 0 | 0 | 0 |  | 0
|  | 0 |  | 0 | 0 | 0 |  | 0
|  | 0 |  | 0 | 0 | 0 |  | 0
|  | 0 |  | 0 | 0 | 0 |  | 0
|  | 0 |  | 0 | 0 | 0 |  | 0
|  | 0 |  | 0 | 0 | 0 |  | 0
|  | 0 |  | 0 | 0 | 0 |  | 0
|  | 0 |  | 0 | 0 | 0 |  | 0
|  | 0 |  | 0 | 0 | 0 |  | 0
|  | 0 |  | 0 | 0 | 0 |  | 0
|  | 0 |  | 0 | 0 | 0 |  | 0
|  | 0 |  | 0 | 0 | 0 |  | 0
|  | 0 |  | 0 | 0 | 0 |  | 0
|  | 0 |  | 0 | 0 | 0 |  | 0
|  | 0 |  | 0 | 0 | 0 |  | 0
|  | 0 |  | 0 | 0 | 0 |  | 0
|  | SUBTOTAL (M) | [5 empty] | 0.55567
MANO DE OBRA
|  | DESCRIPCION |  | CANTIDAD | JORNAL/HORA | COSTO-HORA | RENDIMIENTO | COSTO
|  | Peón |  | 2 | 4.23 | 8.46 | 0.78423 | 6.6346
|  | Albañil |  | 1 | 4.28 | 4.28 | 0.78423 | 3.3565
|  | Residente de Obra |  | 0.3 | 4.77 | 1.431 | 0.78423 | 1.1222
|  | 0 |  | 0 | 0 | 0 |  | 0
|  | 0 |  | 0 | 0 | 0 |  | 0
|  | 0 |  | 0 | 0 | 0 |  | 0
|  | 0 |  | 0 | 0 | 0 |  | 0
|  | 0 |  | 0 | 0 | 0 |  | 0
|  | 0 |  | 0 | 0 | 0 |  | 0
|  | 0 |  | 0 | 0 | 0 |  | 0
|  | 0 |  | 0 | 0 | 0 |  | 0
|  | 0 |  | 0 | 0 | 0 |  | 0
|  | 0 |  | 0 | 0 | 0 |  | 0
|  | 0 |  | 0 | 0 | 0 |  | 0
|  | 0 |  | 0 | 0 | 0 |  | 0
|  | 0 |  | 0 | 0 | 0 |  | 0
|  | 0 |  | 0 | 0 | 0 |  | 0
|  | 0 |  | 0 | 0 | 0 |  | 0
|  | 0 |  | 0 | 0 | 0 |  | 0
|  | 0 |  | 0 | 0 | 0 |  | 0
|  | SUBTOTAL (N) | [5 empty] | 11.1133
MATERIALES
|  | DESCRIPCION |  |  | UNIDAD | CANTIDAD | P. UNITARIO | COSTO
|  | 0 |  |  | 0 | 0 | 0 | 0
|  | 0 |  |  | 0 | 0 | 0 | 0
|  | 0 |  |  | 0 | 0 | 0 | 0
|  | 0 |  |  | 0 | 0 | 0 | 0
|  | 0 |  |  | 0 | 0 | 0 | 0
|  | 0 |  |  | 0 | 0 | 0 | 0
|  | 0 |  |  | 0 | 0 | 0 | 0
|  | 0 |  |  | 0 | 0 | 0 | 0
|  | 0 |  |  | 0 | 0 | 0 | 0
|  | 0 |  |  | 0 | 0 | 0 | 0
|  | 0 |  |  | 0 | 0 | 0 | 0
|  | 0 |  |  | 0 | 0 | 0 | 0
|  | 0 |  |  | 0 | 0 | 0 | 0
|  | 0 |  |  | 0 | 0 | 0 | 0
|  | 0 |  |  | 0 | 0 | 0 | 0
|  | 0 |  |  | 0 | 0 | 0 | 0
|  | 0 |  |  | 0 | 0 | 0 | 0
|  | 0 |  |  | 0 | 0 | 0 | 0
|  | 0 |  |  | 0 | 0 | 0 | 0
|  | 0 |  |  | 0 | 0 | 0 | 0
|  | SUBTOTAL (O) | [5 empty] | 0
TRANSPORTE
|  | DESCRIPCION |  |  | UNIDAD | CANTIDAD | TARIFA | COSTO
|  | 0 |  |  | 0 | 0 | 0 | 0
|  | 0 |  |  | 0 | 0 | 0 | 0
|  | 0 |  |  | 0 | 0 | 0 | 0
|  | 0 |  |  | 0 | 0 | 0 | 0
|  | 0 |  |  | 0 | 0 | 0 | 0
|  | 0 |  |  | 0 | 0 | 0 | 0
|  | 0 |  |  | 0 | 0 | 0 | 0
|  | 0 |  |  | 0 | 0 | 0 | 0
|  | 0 |  |  | 0 | 0 | 0 | 0
|  | 0 |  |  | 0 | 0 | 0 | 0
|  | 0 |  |  | 0 | 0 | 0 | 0
|  | 0 |  |  | 0 | 0 | 0 | 0
|  | 0 |  |  | 0 | 0 | 0 | 0
|  | 0 |  |  | 0 | 0 | 0 | 0
|  | 0 |  |  | 0 | 0 | 0 | 0
|  | 0 |  |  | 0 | 0 | 0 | 0
|  | 0 |  |  | 0 | 0 | 0 | 0
|  | 0 |  |  | 0 | 0 | 0 | 0
|  | 0 |  |  | 0 | 0 | 0 | 0
|  | 0 |  |  | 0 | 0 | 0 | 0
|  | SUBTOTAL (P) | [5 empty] | 0
Piñas, Agosto del 2025
[5 empty] | TOTAL COSTOS DIRECTOS (M+N+O+P) |  |  | 11.669
[5 empty] | INDIRECTOS Y UTILIDADES |  | 19.98% | 2.3315
OTROS INDIRECTOS
|  | ING. HÉCTOR IVÁN TAPIA ZÁRATE |  |  | COSTO TOTAL DEL RUBRO |  |  | 14
|  | PROCURADOR COMÚN CONSORCIO HIDRO PIÑAS EC |  |  | VALOR OFERTADO |  |  | 14
Código: 15.04
ANALISIS DE PRECIOS UNITARIOS
|  | RUBRO: |  |  |  |  | 401 | DE 936
|  | EXCAVACION EN ROCA CON EXPLOSIVOS, EQUIPO: PUINJER | [5 empty] | 1.001
|  | DETALLE: |  |  |  |  | UNIDAD: | m3
0
EQUIPOS
|  | DESCRIPCION |  | CANTIDAD | TARIFA | COSTO HORA | RENDIMIENTO | COSTO
|  | Herramientas manuales (5% M.O.) |  | 0 | 0 | 0 |  | 0.23387
|  | Compresor |  | 0.05 | 25 | 1.25 | 0.32895 | 0.41119
|  | Equipo de perforación |  | 0.05 | 1 | 0.05 | 0.32895 | 0.01645
|  | Piunjer 9HP |  | 0.75 | 5.92 | 4.44 | 0.32895 | 1.4605
|  | 0 |  | 0 | 0 | 0 |  | 0
|  | 0 |  | 0 | 0 | 0 |  | 0
|  | 0 |  | 0 | 0 | 0 |  | 0
|  | 0 |  | 0 | 0 | 0 |  | 0
|  | 0 |  | 0 | 0 | 0 |  | 0
|  | 0 |  | 0 | 0 | 0 |  | 0
|  | 0 |  | 0 | 0 | 0 |  | 0
|  | 0 |  | 0 | 0 | 0 |  | 0
|  | 0 |  | 0 | 0 | 0 |  | 0
|  | 0 |  | 0 | 0 | 0 |  | 0
|  | 0 |  | 0 | 0 | 0 |  | 0
|  | 0 |  | 0 | 0 | 0 |  | 0
|  | 0 |  | 0 | 0 | 0 |  | 0
|  | 0 |  | 0 | 0 | 0 |  | 0
|  | 0 |  | 0 | 0 | 0 |  | 0
|  | 0 |  | 0 | 0 | 0 |  | 0
|  | SUBTOTAL (M) | [5 empty] | 2.1221
MANO DE OBRA
|  | DESCRIPCION |  | CANTIDAD | JORNAL/HORA | COSTO-HORA | RENDIMIENTO | COSTO
|  | Peón |  | 1 | 4.23 | 4.23 | 0.32895 | 1.3915
|  | Operador de equipo liviano |  | 2 | 4.28 | 8.56 | 0.32895 | 2.8158
|  | Maestro mayor en ejecución de obras civiles |  | 0.1 | 4.75 | 0.475 | 0.32895 | 0.15625
|  | Residente de Obra |  | 0.2 | 4.77 | 0.954 | 0.32895 | 0.31382
|  | 0 |  | 0 | 0 | 0 |  | 0
|  | 0 |  | 0 | 0 | 0 |  | 0
|  | 0 |  | 0 | 0 | 0 |  | 0
|  | 0 |  | 0 | 0 | 0 |  | 0
|  | 0 |  | 0 | 0 | 0 |  | 0
|  | 0 |  | 0 | 0 | 0 |  | 0
|  | 0 |  | 0 | 0 | 0 |  | 0
|  | 0 |  | 0 | 0 | 0 |  | 0
|  | 0 |  | 0 | 0 | 0 |  | 0
|  | 0 |  | 0 | 0 | 0 |  | 0
|  | 0 |  | 0 | 0 | 0 |  | 0
|  | 0 |  | 0 | 0 | 0 |  | 0
|  | 0 |  | 0 | 0 | 0 |  | 0
|  | 0 |  | 0 | 0 | 0 |  | 0
|  | 0 |  | 0 | 0 | 0 |  | 0
|  | 0 |  | 0 | 0 | 0 |  | 0
|  | SUBTOTAL (N) | [5 empty] | 4.6773
MATERIALES
|  | DESCRIPCION |  |  | UNIDAD | CANTIDAD | P. UNITARIO | COSTO
|  | Dinamita |  |  | kg | 0.535 | 3.45 | 1.8458
|  | Fulminante Ordinario N° 8 |  |  | Caja/100u | 0.34 | 44.26 | 15.0484
|  | Mecha |  |  | m | 0.91 | 0.66 | 0.6006
|  | Nitrato de amonio |  |  | kg | 0.26 | 0.75 | 0.195
|  | Barreno 0.80 m |  |  | u | 0.03 | 155.97 | 4.6791
|  | 0 |  |  | 0 | 0 | 0 | 0
|  | 0 |  |  | 0 | 0 | 0 | 0
|  | 0 |  |  | 0 | 0 | 0 | 0
|  | 0 |  |  | 0 | 0 | 0 | 0
|  | 0 |  |  | 0 | 0 | 0 | 0
|  | 0 |  |  | 0 | 0 | 0 | 0
|  | 0 |  |  | 0 | 0 | 0 | 0
|  | 0 |  |  | 0 | 0 | 0 | 0
|  | 0 |  |  | 0 | 0 | 0 | 0
|  | 0 |  |  | 0 | 0 | 0 | 0
|  | 0 |  |  | 0 | 0 | 0 | 0
|  | 0 |  |  | 0 | 0 | 0 | 0
|  | 0 |  |  | 0 | 0 | 0 | 0
|  | 0 |  |  | 0 | 0 | 0 | 0
|  | 0 |  |  | 0 | 0 | 0 | 0
|  | SUBTOTAL (O) | [5 empty] | 22.3688
TRANSPORTE
|  | DESCRIPCION |  |  | UNIDAD | CANTIDAD | TARIFA | COSTO
|  | 0 |  |  | 0 | 0 | 0 | 0
|  | 0 |  |  | 0 | 0 | 0 | 0
|  | 0 |  |  | 0 | 0 | 0 | 0
|  | 0 |  |  | 0 | 0 | 0 | 0
|  | 0 |  |  | 0 | 0 | 0 | 0
|  | 0 |  |  | 0 | 0 | 0 | 0
|  | 0 |  |  | 0 | 0 | 0 | 0
|  | 0 |  |  | 0 | 0 | 0 | 0
|  | 0 |  |  | 0 | 0 | 0 | 0
|  | 0 |  |  | 0 | 0 | 0 | 0
|  | 0 |  |  | 0 | 0 | 0 | 0
|  | 0 |  |  | 0 | 0 | 0 | 0
|  | 0 |  |  | 0 | 0 | 0 | 0
|  | 0 |  |  | 0 | 0 | 0 | 0
|  | 0 |  |  | 0 | 0 | 0 | 0
|  | 0 |  |  | 0 | 0 | 0 | 0
|  | 0 |  |  | 0 | 0 | 0 | 0
|  | 0 |  |  | 0 | 0 | 0 | 0
|  | 0 |  |  | 0 | 0 | 0 | 0
|  | 0 |  |  | 0 | 0 | 0 | 0
|  | SUBTOTAL (P) | [5 empty] | 0
Piñas, Agosto del 2025
[5 empty] | TOTAL COSTOS DIRECTOS (M+N+O+P) |  |  | 29.1682
[5 empty] | INDIRECTOS Y UTILIDADES |  | 19.98% | 5.8278
OTROS INDIRECTOS
|  | ING. HÉCTOR IVÁN TAPIA ZÁRATE |  |  | COSTO TOTAL DEL RUBRO |  |  | 35
|  | PROCURADOR COMÚN CONSORCIO HIDRO PIÑAS EC |  |  | VALOR OFERTADO |  |  | 35
Código: 15.05
ANALISIS DE PRECIOS UNITARIOS
|  | RUBRO: |  |  |  |  | 402 | DE 936
|  | RELLENO COMPACTADO CON MATERIAL DEL SITIO | [5 empty] | 1.001
|  | DETALLE: |  |  |  |  | UNIDAD: | m3
0
EQUIPOS
|  | DESCRIPCION |  | CANTIDAD | TARIFA | COSTO HORA | RENDIMIENTO | COSTO
|  | Herramientas manuales (5% M.O.) |  | 1 | 0 | 0 |  | 0.35303
|  | 0 |  | 0 | 0 | 0 |  | 0
|  | 0 |  | 0 | 0 | 0 |  | 0
|  | 0 |  | 0 | 0 | 0 |  | 0
|  | 0 |  | 0 | 0 | 0 |  | 0
|  | 0 |  | 0 | 0 | 0 |  | 0
|  | 0 |  | 0 | 0 | 0 |  | 0
|  | 0 |  | 0 | 0 | 0 |  | 0
|  | 0 |  | 0 | 0 | 0 |  | 0
|  | 0 |  | 0 | 0 | 0 |  | 0
|  | 0 |  | 0 | 0 | 0 |  | 0
|  | 0 |  | 0 | 0 | 0 |  | 0
|  | 0 |  | 0 | 0 | 0 |  | 0
|  | 0 |  | 0 | 0 | 0 |  | 0
|  | 0 |  | 0 | 0 | 0 |  | 0
|  | 0 |  | 0 | 0 | 0 |  | 0
|  | 0 |  | 0 | 0 | 0 |  | 0
|  | 0 |  | 0 | 0 | 0 |  | 0
|  | 0 |  | 0 | 0 | 0 |  | 0
|  | 0 |  | 0 | 0 | 0 |  | 0
|  | SUBTOTAL (M) | [5 empty] | 0.35303
MANO DE OBRA
|  | DESCRIPCION |  | CANTIDAD | JORNAL/HORA | COSTO-HORA | RENDIMIENTO | COSTO
|  | Peón |  | 2 | 4.23 | 8.46 | 0.75 | 6.345
|  | Residente de Obra |  | 0.2 | 4.77 | 0.954 | 0.75 | 0.7155
|  | 0 |  | 0 | 0 | 0 |  | 0
|  | 0 |  | 0 | 0 | 0 |  | 0
|  | 0 |  | 0 | 0 | 0 |  | 0
|  | 0 |  | 0 | 0 | 0 |  | 0
|  | 0 |  | 0 | 0 | 0 |  | 0
|  | 0 |  | 0 | 0 | 0 |  | 0
|  | 0 |  | 0 | 0 | 0 |  | 0
|  | 0 |  | 0 | 0 | 0 |  | 0
|  | 0 |  | 0 | 0 | 0 |  | 0
|  | 0 |  | 0 | 0 | 0 |  | 0
|  | 0 |  | 0 | 0 | 0 |  | 0
|  | 0 |  | 0 | 0 | 0 |  | 0
|  | 0 |  | 0 | 0 | 0 |  | 0
|  | 0 |  | 0 | 0 | 0 |  | 0
|  | 0 |  | 0 | 0 | 0 |  | 0
|  | 0 |  | 0 | 0 | 0 |  | 0
|  | 0 |  | 0 | 0 | 0 |  | 0
|  | 0 |  | 0 | 0 | 0 |  | 0
|  | SUBTOTAL (N) | [5 empty] | 7.0605
MATERIALES
|  | DESCRIPCION |  |  | UNIDAD | CANTIDAD | P. UNITARIO | COSTO
|  | 0 |  |  | 0 | 0 | 0 | 0
|  | 0 |  |  | 0 | 0 | 0 | 0
|  | 0 |  |  | 0 | 0 | 0 | 0
|  | 0 |  |  | 0 | 0 | 0 | 0
|  | 0 |  |  | 0 | 0 | 0 | 0
|  | 0 |  |  | 0 | 0 | 0 | 0
|  | 0 |  |  | 0 | 0 | 0 | 0
|  | 0 |  |  | 0 | 0 | 0 | 0
|  | 0 |  |  | 0 | 0 | 0 | 0
|  | 0 |  |  | 0 | 0 | 0 | 0
|  | 0 |  |  | 0 | 0 | 0 | 0
|  | 0 |  |  | 0 | 0 | 0 | 0
|  | 0 |  |  | 0 | 0 | 0 | 0
|  | 0 |  |  | 0 | 0 | 0 | 0
|  | 0 |  |  | 0 | 0 | 0 | 0
|  | 0 |  |  | 0 | 0 | 0 | 0
|  | 0 |  |  | 0 | 0 | 0 | 0
|  | 0 |  |  | 0 | 0 | 0 | 0
|  | 0 |  |  | 0 | 0 | 0 | 0
|  | 0 |  |  | 0 | 0 | 0 | 0
|  | SUBTOTAL (O) | [5 empty] | 0
TRANSPORTE
|  | DESCRIPCION |  |  | UNIDAD | CANTIDAD | TARIFA | COSTO
|  | 0 |  |  | 0 | 0 | 0 | 0
|  | 0 |  |  | 0 | 0 | 0 | 0
|  | 0 |  |  | 0 | 0 | 0 | 0
|  | 0 |  |  | 0 | 0 | 0 | 0
|  | 0 |  |  | 0 | 0 | 0 | 0
|  | 0 |  |  | 0 | 0 | 0 | 0
|  | 0 |  |  | 0 | 0 | 0 | 0
|  | 0 |  |  | 0 | 0 | 0 | 0
|  | 0 |  |  | 0 | 0 | 0 | 0
|  | 0 |  |  | 0 | 0 | 0 | 0
|  | 0 |  |  | 0 | 0 | 0 | 0
|  | 0 |  |  | 0 | 0 | 0 | 0
|  | 0 |  |  | 0 | 0 | 0 | 0
|  | 0 |  |  | 0 | 0 | 0 | 0
|  | 0 |  |  | 0 | 0 | 0 | 0
|  | 0 |  |  | 0 | 0 | 0 | 0
|  | 0 |  |  | 0 | 0 | 0 | 0
|  | 0 |  |  | 0 | 0 | 0 | 0
|  | 0 |  |  | 0 | 0 | 0 | 0
|  | 0 |  |  | 0 | 0 | 0 | 0
|  | SUBTOTAL (P) | [5 empty] | 0
Piñas, Agosto del 2025
[5 empty] | TOTAL COSTOS DIRECTOS (M+N+O+P) |  |  | 7.4135
[5 empty] | INDIRECTOS Y UTILIDADES |  | 19.98% | 1.4812
OTROS INDIRECTOS
|  | ING. HÉCTOR IVÁN TAPIA ZÁRATE |  |  | COSTO TOTAL DEL RUBRO |  |  | 8.89
|  | PROCURADOR COMÚN CONSORCIO HIDRO PIÑAS EC |  |  | VALOR OFERTADO |  |  | 8.89
Código: 15.06
ANALISIS DE PRECIOS UNITARIOS
|  | RUBRO: |  |  |  |  | 403 | DE 936
|  | REPLANTILLO DE HORMIGON f'c=140 Kg/cm2 e=5cm incluye PIEDRA e=20cm | [5 empty] | 1.001
|  | DETALLE: |  |  |  |  | UNIDAD: | m2
0
EQUIPOS
|  | DESCRIPCION |  | CANTIDAD | TARIFA | COSTO HORA | RENDIMIENTO | COSTO
|  | Herramientas manuales (5% M.O.) |  | 0 | 0 | 0 |  | 0.43681
|  | Concretera |  | 0.25 | 5 | 1.25 | 0.18 | 0.225
|  | Vibrador |  | 0.25 | 5 | 1.25 | 0.18 | 0.225
|  | 0 |  | 0 | 0 | 0 |  | 0
|  | 0 |  | 0 | 0 | 0 |  | 0
|  | 0 |  | 0 | 0 | 0 |  | 0
|  | 0 |  | 0 | 0 | 0 |  | 0
|  | 0 |  | 0 | 0 | 0 |  | 0
|  | 0 |  | 0 | 0 | 0 |  | 0
|  | 0 |  | 0 | 0 | 0 |  | 0
|  | 0 |  | 0 | 0 | 0 |  | 0
|  | 0 |  | 0 | 0 | 0 |  | 0
|  | 0 |  | 0 | 0 | 0 |  | 0
|  | 0 |  | 0 | 0 | 0 |  | 0
|  | 0 |  | 0 | 0 | 0 |  | 0
|  | 0 |  | 0 | 0 | 0 |  | 0
|  | 0 |  | 0 | 0 | 0 |  | 0
|  | 0 |  | 0 | 0 | 0 |  | 0
|  | 0 |  | 0 | 0 | 0 |  | 0
|  | 0 |  | 0 | 0 | 0 |  | 0
|  | SUBTOTAL (M) | [5 empty] | 0.88681
MANO DE OBRA
|  | DESCRIPCION |  | CANTIDAD | JORNAL/HORA | COSTO-HORA | RENDIMIENTO | COSTO
|  | Peón |  | 9 | 4.23 | 38.07 | 0.18 | 6.8526
|  | Albañil |  | 2 | 4.28 | 8.56 | 0.18 | 1.5408
|  | Maestro mayor en ejecución de obras civiles |  | 0.2 | 4.75 | 0.95 | 0.18 | 0.171
|  | Residente de Obra |  | 0.2 | 4.77 | 0.954 | 0.18 | 0.17172
|  | 0 |  | 0 | 0 | 0 |  | 0
|  | 0 |  | 0 | 0 | 0 |  | 0
|  | 0 |  | 0 | 0 | 0 |  | 0
|  | 0 |  | 0 | 0 | 0 |  | 0
|  | 0 |  | 0 | 0 | 0 |  | 0
|  | 0 |  | 0 | 0 | 0 |  | 0
|  | 0 |  | 0 | 0 | 0 |  | 0
|  | 0 |  | 0 | 0 | 0 |  | 0
|  | 0 |  | 0 | 0 | 0 |  | 0
|  | 0 |  | 0 | 0 | 0 |  | 0
|  | 0 |  | 0 | 0 | 0 |  | 0
|  | 0 |  | 0 | 0 | 0 |  | 0
|  | 0 |  | 0 | 0 | 0 |  | 0
|  | 0 |  | 0 | 0 | 0 |  | 0
|  | 0 |  | 0 | 0 | 0 |  | 0
|  | 0 |  | 0 | 0 | 0 |  | 0
|  | SUBTOTAL (N) | [5 empty] | 8.7361
MATERIALES
|  | DESCRIPCION |  |  | UNIDAD | CANTIDAD | P. UNITARIO | COSTO
|  | Arena Gruesa |  |  | m3 | 0.0325 | 20 | 0.65
|  | Grava |  |  | m3 | 0.0475 | 25 | 1.1875
|  | Agua |  |  | Lt. | 14 | 0.02 | 0.28
|  | Cemento portland |  |  | kg | 15 | 0.16 | 2.4
|  | Piedra |  |  | m3 | 0.2 | 20 | 4
|  | Aditivo Acelerante de fraguado |  |  | kg | 0.6 | 1.75 | 1.05
|  | 0 |  |  | 0 | 0 | 0 | 0
|  | 0 |  |  | 0 | 0 | 0 | 0
|  | 0 |  |  | 0 | 0 | 0 | 0
|  | 0 |  |  | 0 | 0 | 0 | 0
|  | 0 |  |  | 0 | 0 | 0 | 0
|  | 0 |  |  | 0 | 0 | 0 | 0
|  | 0 |  |  | 0 | 0 | 0 | 0
|  | 0 |  |  | 0 | 0 | 0 | 0
|  | 0 |  |  | 0 | 0 | 0 | 0
|  | 0 |  |  | 0 | 0 | 0 | 0
|  | 0 |  |  | 0 | 0 | 0 | 0
|  | 0 |  |  | 0 | 0 | 0 | 0
|  | 0 |  |  | 0 | 0 | 0 | 0
|  | 0 |  |  | 0 | 0 | 0 | 0
|  | SUBTOTAL (O) | [5 empty] | 9.5675
TRANSPORTE
|  | DESCRIPCION |  |  | UNIDAD | CANTIDAD | TARIFA | COSTO
|  | 0 |  |  | 0 | 0 | 0 | 0
|  | 0 |  |  | 0 | 0 | 0 | 0
|  | 0 |  |  | 0 | 0 | 0 | 0
|  | 0 |  |  | 0 | 0 | 0 | 0
|  | 0 |  |  | 0 | 0 | 0 | 0
|  | 0 |  |  | 0 | 0 | 0 | 0
|  | 0 |  |  | 0 | 0 | 0 | 0
|  | 0 |  |  | 0 | 0 | 0 | 0
|  | 0 |  |  | 0 | 0 | 0 | 0
|  | 0 |  |  | 0 | 0 | 0 | 0
|  | 0 |  |  | 0 | 0 | 0 | 0
|  | 0 |  |  | 0 | 0 | 0 | 0
|  | 0 |  |  | 0 | 0 | 0 | 0
|  | 0 |  |  | 0 | 0 | 0 | 0
|  | 0 |  |  | 0 | 0 | 0 | 0
|  | 0 |  |  | 0 | 0 | 0 | 0
|  | 0 |  |  | 0 | 0 | 0 | 0
|  | 0 |  |  | 0 | 0 | 0 | 0
|  | 0 |  |  | 0 | 0 | 0 | 0
|  | 0 |  |  | 0 | 0 | 0 | 0
|  | SUBTOTAL (P) | [5 empty] | 0
Piñas, Agosto del 2025
[5 empty] | TOTAL COSTOS DIRECTOS (M+N+O+P) |  |  | 19.1904
[5 empty] | INDIRECTOS Y UTILIDADES |  | 19.98% | 3.8342
OTROS INDIRECTOS
|  | ING. HÉCTOR IVÁN TAPIA ZÁRATE |  |  | COSTO TOTAL DEL RUBRO |  |  | 23.02
|  | PROCURADOR COMÚN CONSORCIO HIDRO PIÑAS EC |  |  | VALOR OFERTADO |  |  | 23.02
Código: 15.07
ANALISIS DE PRECIOS UNITARIOS
|  | RUBRO: |  |  |  |  | 404 | DE 936
|  | HORMIGÓN SIMPLE DE f'c=210 kg/cm2 | [5 empty] | 1.001
|  | DETALLE: |  |  |  |  | UNIDAD: | m3
0
EQUIPOS
|  | DESCRIPCION |  | CANTIDAD | TARIFA | COSTO HORA | RENDIMIENTO | COSTO
|  | Herramientas manuales (5% M.O.) |  | 0 | 0 | 0 |  | 3.4462
|  | Concretera |  | 1 | 5 | 5 | 1.2719 | 6.3597
|  | Vibrador |  | 1 | 5 | 5 | 1.2719 | 6.3597
|  | 0 |  | 0 | 0 | 0 |  | 0
|  | 0 |  | 0 | 0 | 0 |  | 0
|  | 0 |  | 0 | 0 | 0 |  | 0
|  | 0 |  | 0 | 0 | 0 |  | 0
|  | 0 |  | 0 | 0 | 0 |  | 0
|  | 0 |  | 0 | 0 | 0 |  | 0
|  | 0 |  | 0 | 0 | 0 |  | 0
|  | 0 |  | 0 | 0 | 0 |  | 0
|  | 0 |  | 0 | 0 | 0 |  | 0
|  | 0 |  | 0 | 0 | 0 |  | 0
|  | 0 |  | 0 | 0 | 0 |  | 0
|  | 0 |  | 0 | 0 | 0 |  | 0
|  | 0 |  | 0 | 0 | 0 |  | 0
|  | 0 |  | 0 | 0 | 0 |  | 0
|  | 0 |  | 0 | 0 | 0 |  | 0
|  | 0 |  | 0 | 0 | 0 |  | 0
|  | 0 |  | 0 | 0 | 0 |  | 0
|  | SUBTOTAL (M) | [5 empty] | 16.1655
MANO DE OBRA
|  | DESCRIPCION |  | CANTIDAD | JORNAL/HORA | COSTO-HORA | RENDIMIENTO | COSTO
|  | Peón |  | 10 | 4.23 | 42.3 | 1.2719 | 53.8026
|  | Albañil |  | 2 | 4.28 | 8.56 | 1.2719 | 10.8877
|  | Maestro mayor en ejecución de obras civiles |  | 0.5 | 4.75 | 2.375 | 1.2719 | 3.0208
|  | Residente de Obra |  | 0.2 | 4.77 | 0.954 | 1.2719 | 1.2134
|  | 0 |  | 0 | 0 | 0 |  | 0
|  | 0 |  | 0 | 0 | 0 |  | 0
|  | 0 |  | 0 | 0 | 0 |  | 0
|  | 0 |  | 0 | 0 | 0 |  | 0
|  | 0 |  | 0 | 0 | 0 |  | 0
|  | 0 |  | 0 | 0 | 0 |  | 0
|  | 0 |  | 0 | 0 | 0 |  | 0
|  | 0 |  | 0 | 0 | 0 |  | 0
|  | 0 |  | 0 | 0 | 0 |  | 0
|  | 0 |  | 0 | 0 | 0 |  | 0
|  | 0 |  | 0 | 0 | 0 |  | 0
|  | 0 |  | 0 | 0 | 0 |  | 0
|  | 0 |  | 0 | 0 | 0 |  | 0
|  | 0 |  | 0 | 0 | 0 |  | 0
|  | 0 |  | 0 | 0 | 0 |  | 0
|  | 0 |  | 0 | 0 | 0 |  | 0
|  | SUBTOTAL (N) | [5 empty] | 68.9246
MATERIALES
|  | DESCRIPCION |  |  | UNIDAD | CANTIDAD | P. UNITARIO | COSTO
|  | Arena Gruesa |  |  | m3 | 0.65 | 20 | 13
|  | Grava |  |  | m3 | 0.95 | 25 | 23.75
|  | Agua |  |  | Lt. | 300 | 0.02 | 6
|  | Cemento portland |  |  | kg | 360 | 0.16 | 57.6
|  | Aditivo Acelerante de fraguado |  |  | kg | 1.75 | 1.75 | 3.0625
|  | 0 |  |  | 0 | 0 | 0 | 0
|  | 0 |  |  | 0 | 0 | 0 | 0
|  | 0 |  |  | 0 | 0 | 0 | 0
|  | 0 |  |  | 0 | 0 | 0 | 0
|  | 0 |  |  | 0 | 0 | 0 | 0
|  | 0 |  |  | 0 | 0 | 0 | 0
|  | 0 |  |  | 0 | 0 | 0 | 0
|  | 0 |  |  | 0 | 0 | 0 | 0
|  | 0 |  |  | 0 | 0 | 0 | 0
|  | 0 |  |  | 0 | 0 | 0 | 0
|  | 0 |  |  | 0 | 0 | 0 | 0
|  | 0 |  |  | 0 | 0 | 0 | 0
|  | 0 |  |  | 0 | 0 | 0 | 0
|  | 0 |  |  | 0 | 0 | 0 | 0
|  | 0 |  |  | 0 | 0 | 0 | 0
|  | SUBTOTAL (O) | [5 empty] | 103.4125
TRANSPORTE
|  | DESCRIPCION |  |  | UNIDAD | CANTIDAD | TARIFA | COSTO
|  | 0 |  |  | 0 | 0 | 0 | 0
|  | 0 |  |  | 0 | 0 | 0 | 0
|  | 0 |  |  | 0 | 0 | 0 | 0
|  | 0 |  |  | 0 | 0 | 0 | 0
|  | 0 |  |  | 0 | 0 | 0 | 0
|  | 0 |  |  | 0 | 0 | 0 | 0
|  | 0 |  |  | 0 | 0 | 0 | 0
|  | 0 |  |  | 0 | 0 | 0 | 0
|  | 0 |  |  | 0 | 0 | 0 | 0
|  | 0 |  |  | 0 | 0 | 0 | 0
|  | 0 |  |  | 0 | 0 | 0 | 0
|  | 0 |  |  | 0 | 0 | 0 | 0
|  | 0 |  |  | 0 | 0 | 0 | 0
|  | 0 |  |  | 0 | 0 | 0 | 0
|  | 0 |  |  | 0 | 0 | 0 | 0
|  | 0 |  |  | 0 | 0 | 0 | 0
|  | 0 |  |  | 0 | 0 | 0 | 0
|  | 0 |  |  | 0 | 0 | 0 | 0
|  | 0 |  |  | 0 | 0 | 0 | 0
|  | 0 |  |  | 0 | 0 | 0 | 0
|  | SUBTOTAL (P) | [5 empty] | 0
Piñas, Agosto del 2025
[5 empty] | TOTAL COSTOS DIRECTOS (M+N+O+P) |  |  | 188.5026
[5 empty] | INDIRECTOS Y UTILIDADES |  | 19.98% | 37.6628
OTROS INDIRECTOS
|  | ING. HÉCTOR IVÁN TAPIA ZÁRATE |  |  | COSTO TOTAL DEL RUBRO |  |  | 226.17
|  | PROCURADOR COMÚN CONSORCIO HIDRO PIÑAS EC |  |  | VALOR OFERTADO |  |  | 226.17
Código: 15.08
ANALISIS DE PRECIOS UNITARIOS
|  | RUBRO: |  |  |  |  | 405 | DE 936
|  | ACERO DE REFUERZO fy=4200 Kg/cm2 | [5 empty] | 1.001
|  | DETALLE: |  |  |  |  | UNIDAD: | kg
0
EQUIPOS
|  | DESCRIPCION |  | CANTIDAD | TARIFA | COSTO HORA | RENDIMIENTO | COSTO
|  | Herramientas manuales (5% M.O.) |  | 0 | 0 | 0 |  | 0.01465
|  | Dobladora |  | 1 | 3 | 3 | 0.03096 | 0.09288
|  | Cizalla |  | 1 | 3 | 3 | 0.03096 | 0.09288
|  | 0 |  | 0 | 0 | 0 |  | 0
|  | 0 |  | 0 | 0 | 0 |  | 0
|  | 0 |  | 0 | 0 | 0 |  | 0
|  | 0 |  | 0 | 0 | 0 |  | 0
|  | 0 |  | 0 | 0 | 0 |  | 0
|  | 0 |  | 0 | 0 | 0 |  | 0
|  | 0 |  | 0 | 0 | 0 |  | 0
|  | 0 |  | 0 | 0 | 0 |  | 0
|  | 0 |  | 0 | 0 | 0 |  | 0
|  | 0 |  | 0 | 0 | 0 |  | 0
|  | 0 |  | 0 | 0 | 0 |  | 0
|  | 0 |  | 0 | 0 | 0 |  | 0
|  | 0 |  | 0 | 0 | 0 |  | 0
|  | 0 |  | 0 | 0 | 0 |  | 0
|  | 0 |  | 0 | 0 | 0 |  | 0
|  | 0 |  | 0 | 0 | 0 |  | 0
|  | 0 |  | 0 | 0 | 0 |  | 0
|  | SUBTOTAL (M) | [5 empty] | 0.20041
MANO DE OBRA
|  | DESCRIPCION |  | CANTIDAD | JORNAL/HORA | COSTO-HORA | RENDIMIENTO | COSTO
|  | Peón |  | 1 | 4.23 | 4.23 | 0.03096 | 0.13096
|  | Fierrero |  | 1 | 4.28 | 4.28 | 0.03096 | 0.13251
|  | Residente de Obra |  | 0.2 | 4.77 | 0.954 | 0.03096 | 0.02954
|  | 0 |  | 0 | 0 | 0 |  | 0
|  | 0 |  | 0 | 0 | 0 |  | 0
|  | 0 |  | 0 | 0 | 0 |  | 0
|  | 0 |  | 0 | 0 | 0 |  | 0
|  | 0 |  | 0 | 0 | 0 |  | 0
|  | 0 |  | 0 | 0 | 0 |  | 0
|  | 0 |  | 0 | 0 | 0 |  | 0
|  | 0 |  | 0 | 0 | 0 |  | 0
|  | 0 |  | 0 | 0 | 0 |  | 0
|  | 0 |  | 0 | 0 | 0 |  | 0
|  | 0 |  | 0 | 0 | 0 |  | 0
|  | 0 |  | 0 | 0 | 0 |  | 0
|  | 0 |  | 0 | 0 | 0 |  | 0
|  | 0 |  | 0 | 0 | 0 |  | 0
|  | 0 |  | 0 | 0 | 0 |  | 0
|  | 0 |  | 0 | 0 | 0 |  | 0
|  | 0 |  | 0 | 0 | 0 |  | 0
|  | SUBTOTAL (N) | [5 empty] | 0.29301
MATERIALES
|  | DESCRIPCION |  |  | UNIDAD | CANTIDAD | P. UNITARIO | COSTO
|  | Hierro |  |  | kg | 1.05 | 1.15 | 1.2075
|  | Alambre de amarre |  |  | kg | 0.06 | 1.86 | 0.1116
|  | 0 |  |  | 0 | 0 | 0 | 0
|  | 0 |  |  | 0 | 0 | 0 | 0
|  | 0 |  |  | 0 | 0 | 0 | 0
|  | 0 |  |  | 0 | 0 | 0 | 0
|  | 0 |  |  | 0 | 0 | 0 | 0
|  | 0 |  |  | 0 | 0 | 0 | 0
|  | 0 |  |  | 0 | 0 | 0 | 0
|  | 0 |  |  | 0 | 0 | 0 | 0
|  | 0 |  |  | 0 | 0 | 0 | 0
|  | 0 |  |  | 0 | 0 | 0 | 0
|  | 0 |  |  | 0 | 0 | 0 | 0
|  | 0 |  |  | 0 | 0 | 0 | 0
|  | 0 |  |  | 0 | 0 | 0 | 0
|  | 0 |  |  | 0 | 0 | 0 | 0
|  | 0 |  |  | 0 | 0 | 0 | 0
|  | 0 |  |  | 0 | 0 | 0 | 0
|  | 0 |  |  | 0 | 0 | 0 | 0
|  | 0 |  |  | 0 | 0 | 0 | 0
|  | SUBTOTAL (O) | [5 empty] | 1.3191
TRANSPORTE
|  | DESCRIPCION |  |  | UNIDAD | CANTIDAD | TARIFA | COSTO
|  | 0 |  |  | 0 | 0 | 0 | 0
|  | 0 |  |  | 0 | 0 | 0 | 0
|  | 0 |  |  | 0 | 0 | 0 | 0
|  | 0 |  |  | 0 | 0 | 0 | 0
|  | 0 |  |  | 0 | 0 | 0 | 0
|  | 0 |  |  | 0 | 0 | 0 | 0
|  | 0 |  |  | 0 | 0 | 0 | 0
|  | 0 |  |  | 0 | 0 | 0 | 0
|  | 0 |  |  | 0 | 0 | 0 | 0
|  | 0 |  |  | 0 | 0 | 0 | 0
|  | 0 |  |  | 0 | 0 | 0 | 0
|  | 0 |  |  | 0 | 0 | 0 | 0
|  | 0 |  |  | 0 | 0 | 0 | 0
|  | 0 |  |  | 0 | 0 | 0 | 0
|  | 0 |  |  | 0 | 0 | 0 | 0
|  | 0 |  |  | 0 | 0 | 0 | 0
|  | 0 |  |  | 0 | 0 | 0 | 0
|  | 0 |  |  | 0 | 0 | 0 | 0
|  | 0 |  |  | 0 | 0 | 0 | 0
|  | 0 |  |  | 0 | 0 | 0 | 0
|  | SUBTOTAL (P) | [5 empty] | 0
Piñas, Agosto del 2025
[5 empty] | TOTAL COSTOS DIRECTOS (M+N+O+P) |  |  | 1.8125
[5 empty] | INDIRECTOS Y UTILIDADES |  | 19.98% | 0.36214
OTROS INDIRECTOS
|  | ING. HÉCTOR IVÁN TAPIA ZÁRATE |  |  | COSTO TOTAL DEL RUBRO |  |  | 2.17
|  | PROCURADOR COMÚN CONSORCIO HIDRO PIÑAS EC |  |  | VALOR OFERTADO |  |  | 2.17
Código: 15.09
ANALISIS DE PRECIOS UNITARIOS
|  | RUBRO: |  |  |  |  | 406 | DE 936
|  | ENCOFRADO / DESENCOFRADO | [5 empty] | 1.001
|  | DETALLE: |  |  |  |  | UNIDAD: | m2
0
EQUIPOS
|  | DESCRIPCION |  | CANTIDAD | TARIFA | COSTO HORA | RENDIMIENTO | COSTO
|  | Herramientas manuales (5% M.O.) |  | 1 | 0 | 0 |  | 0.17118
|  | 0 |  | 0 | 0 | 0 |  | 0
|  | 0 |  | 0 | 0 | 0 |  | 0
|  | 0 |  | 0 | 0 | 0 |  | 0
|  | 0 |  | 0 | 0 | 0 |  | 0
|  | 0 |  | 0 | 0 | 0 |  | 0
|  | 0 |  | 0 | 0 | 0 |  | 0
|  | 0 |  | 0 | 0 | 0 |  | 0
|  | 0 |  | 0 | 0 | 0 |  | 0
|  | 0 |  | 0 | 0 | 0 |  | 0
|  | 0 |  | 0 | 0 | 0 |  | 0
|  | 0 |  | 0 | 0 | 0 |  | 0
|  | 0 |  | 0 | 0 | 0 |  | 0
|  | 0 |  | 0 | 0 | 0 |  | 0
|  | 0 |  | 0 | 0 | 0 |  | 0
|  | 0 |  | 0 | 0 | 0 |  | 0
|  | 0 |  | 0 | 0 | 0 |  | 0
|  | 0 |  | 0 | 0 | 0 |  | 0
|  | 0 |  | 0 | 0 | 0 |  | 0
|  | 0 |  | 0 | 0 | 0 |  | 0
|  | SUBTOTAL (M) | [5 empty] | 0.17118
MANO DE OBRA
|  | DESCRIPCION |  | CANTIDAD | JORNAL/HORA | COSTO-HORA | RENDIMIENTO | COSTO
|  | Albañil |  | 1 | 4.28 | 4.28 | 0.25 | 1.07
|  | Peón |  | 2 | 4.23 | 8.46 | 0.25 | 2.115
|  | Residente de Obra |  | 0.2 | 4.77 | 0.954 | 0.25 | 0.2385
|  | 0 |  | 0 | 0 | 0 |  | 0
|  | 0 |  | 0 | 0 | 0 |  | 0
|  | 0 |  | 0 | 0 | 0 |  | 0
|  | 0 |  | 0 | 0 | 0 |  | 0
|  | 0 |  | 0 | 0 | 0 |  | 0
|  | 0 |  | 0 | 0 | 0 |  | 0
|  | 0 |  | 0 | 0 | 0 |  | 0
|  | 0 |  | 0 | 0 | 0 |  | 0
|  | 0 |  | 0 | 0 | 0 |  | 0
|  | 0 |  | 0 | 0 | 0 |  | 0
|  | 0 |  | 0 | 0 | 0 |  | 0
|  | 0 |  | 0 | 0 | 0 |  | 0
|  | 0 |  | 0 | 0 | 0 |  | 0
|  | 0 |  | 0 | 0 | 0 |  | 0
|  | 0 |  | 0 | 0 | 0 |  | 0
|  | 0 |  | 0 | 0 | 0 |  | 0
|  | 0 |  | 0 | 0 | 0 |  | 0
|  | SUBTOTAL (N) | [5 empty] | 3.4235
MATERIALES
|  | DESCRIPCION |  |  | UNIDAD | CANTIDAD | P. UNITARIO | COSTO
|  | Encofrado metálico |  |  | M2 | 1 | 5.22 | 5.22
|  | Listón |  |  | u | 0.02 | 1.17 | 0.0234
|  | Clavos |  |  | KG | 0.05 | 2.04 | 0.102
|  | Alambre de amarre |  |  | kg | 0.1 | 1.86 | 0.186
|  | Puntal |  |  | u | 1 | 1.17 | 1.17
|  | 0 |  |  | 0 | 0 | 0 | 0
|  | 0 |  |  | 0 | 0 | 0 | 0
|  | 0 |  |  | 0 | 0 | 0 | 0
|  | 0 |  |  | 0 | 0 | 0 | 0
|  | 0 |  |  | 0 | 0 | 0 | 0
|  | 0 |  |  | 0 | 0 | 0 | 0
|  | 0 |  |  | 0 | 0 | 0 | 0
|  | 0 |  |  | 0 | 0 | 0 | 0
|  | 0 |  |  | 0 | 0 | 0 | 0
|  | 0 |  |  | 0 | 0 | 0 | 0
|  | 0 |  |  | 0 | 0 | 0 | 0
|  | 0 |  |  | 0 | 0 | 0 | 0
|  | 0 |  |  | 0 | 0 | 0 | 0
|  | 0 |  |  | 0 | 0 | 0 | 0
|  | 0 |  |  | 0 | 0 | 0 | 0
|  | SUBTOTAL (O) | [5 empty] | 6.7014
TRANSPORTE
|  | DESCRIPCION |  |  | UNIDAD | CANTIDAD | TARIFA | COSTO
|  | 0 |  |  | 0 | 0 | 0 | 0
|  | 0 |  |  | 0 | 0 | 0 | 0
|  | 0 |  |  | 0 | 0 | 0 | 0
|  | 0 |  |  | 0 | 0 | 0 | 0
|  | 0 |  |  | 0 | 0 | 0 | 0
|  | 0 |  |  | 0 | 0 | 0 | 0
|  | 0 |  |  | 0 | 0 | 0 | 0
|  | 0 |  |  | 0 | 0 | 0 | 0
|  | 0 |  |  | 0 | 0 | 0 | 0
|  | 0 |  |  | 0 | 0 | 0 | 0
|  | 0 |  |  | 0 | 0 | 0 | 0
|  | 0 |  |  | 0 | 0 | 0 | 0
|  | 0 |  |  | 0 | 0 | 0 | 0
|  | 0 |  |  | 0 | 0 | 0 | 0
|  | 0 |  |  | 0 | 0 | 0 | 0
|  | 0 |  |  | 0 | 0 | 0 | 0
|  | 0 |  |  | 0 | 0 | 0 | 0
|  | 0 |  |  | 0 | 0 | 0 | 0
|  | 0 |  |  | 0 | 0 | 0 | 0
|  | 0 |  |  | 0 | 0 | 0 | 0
|  | SUBTOTAL (P) | [5 empty] | 0
Piñas, Agosto del 2025
[5 empty] | TOTAL COSTOS DIRECTOS (M+N+O+P) |  |  | 10.2961
[5 empty] | INDIRECTOS Y UTILIDADES |  | 19.98% | 2.0572
OTROS INDIRECTOS
|  | ING. HÉCTOR IVÁN TAPIA ZÁRATE |  |  | COSTO TOTAL DEL RUBRO |  |  | 12.35
|  | PROCURADOR COMÚN CONSORCIO HIDRO PIÑAS EC |  |  | VALOR OFERTADO |  |  | 12.35
Código: 15.1
ANALISIS DE PRECIOS UNITARIOS
|  | RUBRO: |  |  |  |  | 407 | DE 936
|  | PLACAS ABS e=3.0mm, Color Blanco, Fuerza de Tensión 50 MPa, Incluye sistema de rigidizacion con perfiles de aluminio. Provisión e instalación | [5 empty] | 1.001
|  | DETALLE: |  |  |  |  | UNIDAD: | m2
Sistema de Rigidizacion perfiles aluminio
EQUIPOS
|  | DESCRIPCION |  | CANTIDAD | TARIFA | COSTO HORA | RENDIMIENTO | COSTO
|  | Herramientas manuales (5% M.O.) |  | 0 | 0 | 0 |  | 0.62048
|  | 0 |  | 0 | 0 | 0 |  | 0
|  | 0 |  | 0 | 0 | 0 |  | 0
|  | 0 |  | 0 | 0 | 0 |  | 0
|  | 0 |  | 0 | 0 | 0 |  | 0
|  | 0 |  | 0 | 0 | 0 |  | 0
|  | 0 |  | 0 | 0 | 0 |  | 0
|  | 0 |  | 0 | 0 | 0 |  | 0
|  | 0 |  | 0 | 0 | 0 |  | 0
|  | 0 |  | 0 | 0 | 0 |  | 0
|  | 0 |  | 0 | 0 | 0 |  | 0
|  | 0 |  | 0 | 0 | 0 |  | 0
|  | 0 |  | 0 | 0 | 0 |  | 0
|  | 0 |  | 0 | 0 | 0 |  | 0
|  | 0 |  | 0 | 0 | 0 |  | 0
|  | 0 |  | 0 | 0 | 0 |  | 0
|  | 0 |  | 0 | 0 | 0 |  | 0
|  | 0 |  | 0 | 0 | 0 |  | 0
|  | 0 |  | 0 | 0 | 0 |  | 0
|  | 0 |  | 0 | 0 | 0 |  | 0
|  | SUBTOTAL (M) | [5 empty] | 0.62048
MANO DE OBRA
|  | DESCRIPCION |  | CANTIDAD | JORNAL/HORA | COSTO-HORA | RENDIMIENTO | COSTO
|  | Albañil |  | 1 | 4.28 | 4.28 | 0.95238 | 4.0762
|  | Ayudante de albañil<EO E2> |  | 1 | 4.23 | 4.23 | 0.95238 | 4.0286
|  | Maestro de obra |  | 1 | 4.52 | 4.52 | 0.95238 | 4.3048
|  | 0 |  | 0 | 0 | 0 |  | 0
|  | 0 |  | 0 | 0 | 0 |  | 0
|  | 0 |  | 0 | 0 | 0 |  | 0
|  | 0 |  | 0 | 0 | 0 |  | 0
|  | 0 |  | 0 | 0 | 0 |  | 0
|  | 0 |  | 0 | 0 | 0 |  | 0
|  | 0 |  | 0 | 0 | 0 |  | 0
|  | 0 |  | 0 | 0 | 0 |  | 0
|  | 0 |  | 0 | 0 | 0 |  | 0
|  | 0 |  | 0 | 0 | 0 |  | 0
|  | 0 |  | 0 | 0 | 0 |  | 0
|  | 0 |  | 0 | 0 | 0 |  | 0
|  | 0 |  | 0 | 0 | 0 |  | 0
|  | 0 |  | 0 | 0 | 0 |  | 0
|  | 0 |  | 0 | 0 | 0 |  | 0
|  | 0 |  | 0 | 0 | 0 |  | 0
|  | 0 |  | 0 | 0 | 0 |  | 0
|  | SUBTOTAL (N) | [5 empty] | 12.4095
MATERIALES
|  | DESCRIPCION |  |  | UNIDAD | CANTIDAD | P. UNITARIO | COSTO
|  | PLACAS ABS 2.29x0.87 e=3.0mm, Color Blanco, Fuerza de Tensión 50 MPa, Incluye sistema de rigidizacion con perfiles de aluminio. Provisión e instalación |  |  | M2 | 1 | 205.39 | 205.39
|  | 0 |  |  | 0 | 0 | 0 | 0
|  | 0 |  |  | 0 | 0 | 0 | 0
|  | 0 |  |  | 0 | 0 | 0 | 0
|  | 0 |  |  | 0 | 0 | 0 | 0
|  | 0 |  |  | 0 | 0 | 0 | 0
|  | 0 |  |  | 0 | 0 | 0 | 0
|  | 0 |  |  | 0 | 0 | 0 | 0
|  | 0 |  |  | 0 | 0 | 0 | 0
|  | 0 |  |  | 0 | 0 | 0 | 0
|  | 0 |  |  | 0 | 0 | 0 | 0
|  | 0 |  |  | 0 | 0 | 0 | 0
|  | 0 |  |  | 0 | 0 | 0 | 0
|  | 0 |  |  | 0 | 0 | 0 | 0
|  | 0 |  |  | 0 | 0 | 0 | 0
|  | 0 |  |  | 0 | 0 | 0 | 0
|  | 0 |  |  | 0 | 0 | 0 | 0
|  | 0 |  |  | 0 | 0 | 0 | 0
|  | 0 |  |  | 0 | 0 | 0 | 0
|  | 0 |  |  | 0 | 0 | 0 | 0
|  | SUBTOTAL (O) | [5 empty] | 205.39
TRANSPORTE
|  | DESCRIPCION |  |  | UNIDAD | CANTIDAD | TARIFA | COSTO
|  | 0 |  |  | 0 | 0 | 0 | 0
|  | 0 |  |  | 0 | 0 | 0 | 0
|  | 0 |  |  | 0 | 0 | 0 | 0
|  | 0 |  |  | 0 | 0 | 0 | 0
|  | 0 |  |  | 0 | 0 | 0 | 0
|  | 0 |  |  | 0 | 0 | 0 | 0
|  | 0 |  |  | 0 | 0 | 0 | 0
|  | 0 |  |  | 0 | 0 | 0 | 0
|  | 0 |  |  | 0 | 0 | 0 | 0
|  | 0 |  |  | 0 | 0 | 0 | 0
|  | 0 |  |  | 0 | 0 | 0 | 0
|  | 0 |  |  | 0 | 0 | 0 | 0
|  | 0 |  |  | 0 | 0 | 0 | 0
|  | 0 |  |  | 0 | 0 | 0 | 0
|  | 0 |  |  | 0 | 0 | 0 | 0
|  | 0 |  |  | 0 | 0 | 0 | 0
|  | 0 |  |  | 0 | 0 | 0 | 0
|  | 0 |  |  | 0 | 0 | 0 | 0
|  | 0 |  |  | 0 | 0 | 0 | 0
|  | 0 |  |  | 0 | 0 | 0 | 0
|  | SUBTOTAL (P) | [5 empty] | 0
Piñas, Agosto del 2025
[5 empty] | TOTAL COSTOS DIRECTOS (M+N+O+P) |  |  | 218.42
[5 empty] | INDIRECTOS Y UTILIDADES |  | 19.98% | 43.6403
OTROS INDIRECTOS
|  | ING. HÉCTOR IVÁN TAPIA ZÁRATE |  |  | COSTO TOTAL DEL RUBRO |  |  | 262.06
|  | PROCURADOR COMÚN CONSORCIO HIDRO PIÑAS EC |  |  | VALOR OFERTADO |  |  | 262.06
Código: 15.11
ANALISIS DE PRECIOS UNITARIOS
|  | RUBRO: |  |  |  |  | 408 | DE 936
|  | ENLUCIDO INTERIOR & EXTERIOR + IMPERMEABILIZANTE | [5 empty] | 1.001
|  | DETALLE: |  |  |  |  | UNIDAD: | m2
0
EQUIPOS
|  | DESCRIPCION |  | CANTIDAD | TARIFA | COSTO HORA | RENDIMIENTO | COSTO
|  | 0 |  | 0 | 0 | 0 |  | 0
|  | Herramientas manuales (5% M.O.) |  | 0 | 0 | 0 |  | 0.31589
|  | 0 |  | 0 | 0 | 0 |  | 0
|  | 0 |  | 0 | 0 | 0 |  | 0
|  | 0 |  | 0 | 0 | 0 |  | 0
|  | 0 |  | 0 | 0 | 0 |  | 0
|  | 0 |  | 0 | 0 | 0 |  | 0
|  | 0 |  | 0 | 0 | 0 |  | 0
|  | 0 |  | 0 | 0 | 0 |  | 0
|  | 0 |  | 0 | 0 | 0 |  | 0
|  | 0 |  | 0 | 0 | 0 |  | 0
|  | 0 |  | 0 | 0 | 0 |  | 0
|  | 0 |  | 0 | 0 | 0 |  | 0
|  | 0 |  | 0 | 0 | 0 |  | 0
|  | 0 |  | 0 | 0 | 0 |  | 0
|  | 0 |  | 0 | 0 | 0 |  | 0
|  | 0 |  | 0 | 0 | 0 |  | 0
|  | 0 |  | 0 | 0 | 0 |  | 0
|  | 0 |  | 0 | 0 | 0 |  | 0
|  | 0 |  | 0 | 0 | 0 |  | 0
|  | SUBTOTAL (M) | [5 empty] | 0.31589
MANO DE OBRA
|  | DESCRIPCION |  | CANTIDAD | JORNAL/HORA | COSTO-HORA | RENDIMIENTO | COSTO
|  | Albañil |  | 1 | 4.28 | 4.28 | 0.74239 | 3.1774
|  | Peón |  | 1 | 4.23 | 4.23 | 0.74239 | 3.1403
|  | 0 |  | 0 | 0 | 0 |  | 0
|  | 0 |  | 0 | 0 | 0 |  | 0
|  | 0 |  | 0 | 0 | 0 |  | 0
|  | 0 |  | 0 | 0 | 0 |  | 0
|  | 0 |  | 0 | 0 | 0 |  | 0
|  | 0 |  | 0 | 0 | 0 |  | 0
|  | 0 |  | 0 | 0 | 0 |  | 0
|  | 0 |  | 0 | 0 | 0 |  | 0
|  | 0 |  | 0 | 0 | 0 |  | 0
|  | 0 |  | 0 | 0 | 0 |  | 0
|  | 0 |  | 0 | 0 | 0 |  | 0
|  | 0 |  | 0 | 0 | 0 |  | 0
|  | 0 |  | 0 | 0 | 0 |  | 0
|  | 0 |  | 0 | 0 | 0 |  | 0
|  | 0 |  | 0 | 0 | 0 |  | 0
|  | 0 |  | 0 | 0 | 0 |  | 0
|  | 0 |  | 0 | 0 | 0 |  | 0
|  | 0 |  | 0 | 0 | 0 |  | 0
|  | SUBTOTAL (N) | [5 empty] | 6.3177
MATERIALES
|  | DESCRIPCION |  |  | UNIDAD | CANTIDAD | P. UNITARIO | COSTO
|  | Arena fina |  |  | m3 | 0.035 | 34.76 | 1.2166
|  | Cemento portland |  |  | kg | 12 | 0.16 | 1.92
|  | Cementina |  |  | kg | 2.25 | 0.19 | 0.4275
|  | Agua |  |  | Lt. | 9.75 | 0.02 | 0.195
|  | Aditivo Impermeabilizante |  |  | kg | 0.4 | 2.04 | 0.816
|  | 0 |  |  | 0 | 0 | 0 | 0
|  | 0 |  |  | 0 | 0 | 0 | 0
|  | 0 |  |  | 0 | 0 | 0 | 0
|  | 0 |  |  | 0 | 0 | 0 | 0
|  | 0 |  |  | 0 | 0 | 0 | 0
|  | 0 |  |  | 0 | 0 | 0 | 0
|  | 0 |  |  | 0 | 0 | 0 | 0
|  | 0 |  |  | 0 | 0 | 0 | 0
|  | 0 |  |  | 0 | 0 | 0 | 0
|  | 0 |  |  | 0 | 0 | 0 | 0
|  | 0 |  |  | 0 | 0 | 0 | 0
|  | 0 |  |  | 0 | 0 | 0 | 0
|  | 0 |  |  | 0 | 0 | 0 | 0
|  | 0 |  |  | 0 | 0 | 0 | 0
|  | 0 |  |  | 0 | 0 | 0 | 0
|  | SUBTOTAL (O) | [5 empty] | 4.5751
TRANSPORTE
|  | DESCRIPCION |  |  | UNIDAD | CANTIDAD | TARIFA | COSTO
|  | 0 |  |  | 0 | 0 | 0 | 0
|  | 0 |  |  | 0 | 0 | 0 | 0
|  | 0 |  |  | 0 | 0 | 0 | 0
|  | 0 |  |  | 0 | 0 | 0 | 0
|  | 0 |  |  | 0 | 0 | 0 | 0
|  | 0 |  |  | 0 | 0 | 0 | 0
|  | 0 |  |  | 0 | 0 | 0 | 0
|  | 0 |  |  | 0 | 0 | 0 | 0
|  | 0 |  |  | 0 | 0 | 0 | 0
|  | 0 |  |  | 0 | 0 | 0 | 0
|  | 0 |  |  | 0 | 0 | 0 | 0
|  | 0 |  |  | 0 | 0 | 0 | 0
|  | 0 |  |  | 0 | 0 | 0 | 0
|  | 0 |  |  | 0 | 0 | 0 | 0
|  | 0 |  |  | 0 | 0 | 0 | 0
|  | 0 |  |  | 0 | 0 | 0 | 0
|  | 0 |  |  | 0 | 0 | 0 | 0
|  | 0 |  |  | 0 | 0 | 0 | 0
|  | 0 |  |  | 0 | 0 | 0 | 0
|  | 0 |  |  | 0 | 0 | 0 | 0
|  | SUBTOTAL (P) | [5 empty] | 0
Piñas, Agosto del 2025
[5 empty] | TOTAL COSTOS DIRECTOS (M+N+O+P) |  |  | 11.2087
[5 empty] | INDIRECTOS Y UTILIDADES |  | 19.98% | 2.2395
OTROS INDIRECTOS
|  | ING. HÉCTOR IVÁN TAPIA ZÁRATE |  |  | COSTO TOTAL DEL RUBRO |  |  | 13.45
|  | PROCURADOR COMÚN CONSORCIO HIDRO PIÑAS EC |  |  | VALOR OFERTADO |  |  | 13.45
Código: 15.12
ANALISIS DE PRECIOS UNITARIOS
|  | RUBRO: |  |  |  |  | 409 | DE 936
|  | PINTURA DE CAUCHO LATEX | [5 empty] | 1.001
|  | DETALLE: |  |  |  |  | UNIDAD: | m2
0
EQUIPOS
|  | DESCRIPCION |  | CANTIDAD | TARIFA | COSTO HORA | RENDIMIENTO | COSTO
|  | Herramientas manuales (5% M.O.) |  | 0 | 0 | 0 |  | 0.0676
|  | 0 |  | 0 | 0 | 0 |  | 0
|  | 0 |  | 0 | 0 | 0 |  | 0
|  | 0 |  | 0 | 0 | 0 |  | 0
|  | 0 |  | 0 | 0 | 0 |  | 0
|  | 0 |  | 0 | 0 | 0 |  | 0
|  | 0 |  | 0 | 0 | 0 |  | 0
|  | 0 |  | 0 | 0 | 0 |  | 0
|  | 0 |  | 0 | 0 | 0 |  | 0
|  | 0 |  | 0 | 0 | 0 |  | 0
|  | 0 |  | 0 | 0 | 0 |  | 0
|  | 0 |  | 0 | 0 | 0 |  | 0
|  | 0 |  | 0 | 0 | 0 |  | 0
|  | 0 |  | 0 | 0 | 0 |  | 0
|  | 0 |  | 0 | 0 | 0 |  | 0
|  | 0 |  | 0 | 0 | 0 |  | 0
|  | 0 |  | 0 | 0 | 0 |  | 0
|  | 0 |  | 0 | 0 | 0 |  | 0
|  | 0 |  | 0 | 0 | 0 |  | 0
|  | 0 |  | 0 | 0 | 0 |  | 0
|  | SUBTOTAL (M) | [5 empty] | 0.0676
MANO DE OBRA
|  | DESCRIPCION |  | CANTIDAD | JORNAL/HORA | COSTO-HORA | RENDIMIENTO | COSTO
|  | Peón |  | 1 | 4.23 | 4.23 | 0.14286 | 0.6043
|  | Pintor |  | 1 | 4.28 | 4.28 | 0.14286 | 0.61144
|  | Residente de Obra |  | 0.2 | 4.77 | 0.954 | 0.14286 | 0.13629
|  | 0 |  | 0 | 0 | 0 |  | 0
|  | 0 |  | 0 | 0 | 0 |  | 0
|  | 0 |  | 0 | 0 | 0 |  | 0
|  | 0 |  | 0 | 0 | 0 |  | 0
|  | 0 |  | 0 | 0 | 0 |  | 0
|  | 0 |  | 0 | 0 | 0 |  | 0
|  | 0 |  | 0 | 0 | 0 |  | 0
|  | 0 |  | 0 | 0 | 0 |  | 0
|  | 0 |  | 0 | 0 | 0 |  | 0
|  | 0 |  | 0 | 0 | 0 |  | 0
|  | 0 |  | 0 | 0 | 0 |  | 0
|  | 0 |  | 0 | 0 | 0 |  | 0
|  | 0 |  | 0 | 0 | 0 |  | 0
|  | 0 |  | 0 | 0 | 0 |  | 0
|  | 0 |  | 0 | 0 | 0 |  | 0
|  | 0 |  | 0 | 0 | 0 |  | 0
|  | 0 |  | 0 | 0 | 0 |  | 0
|  | SUBTOTAL (N) | [5 empty] | 1.352
MATERIALES
|  | DESCRIPCION |  |  | UNIDAD | CANTIDAD | P. UNITARIO | COSTO
|  | Cola Plástica |  |  | gl | 0.025 | 18.39 | 0.45975
|  | Latex vinyl acrílica |  |  | gl | 0.033333 | 21.18 | 0.706
|  | LIJA, VARIOS |  |  | GLOBAL | 1 | 0.29 | 0.29
|  | Albalux |  |  | kg | 0.05 | 0.22 | 0.011
|  | BROCHA |  |  | U | 0.1 | 4.07 | 0.407
|  | 0 |  |  | 0 | 0 | 0 | 0
|  | 0 |  |  | 0 | 0 | 0 | 0
|  | 0 |  |  | 0 | 0 | 0 | 0
|  | 0 |  |  | 0 | 0 | 0 | 0
|  | 0 |  |  | 0 | 0 | 0 | 0
|  | 0 |  |  | 0 | 0 | 0 | 0
|  | 0 |  |  | 0 | 0 | 0 | 0
|  | 0 |  |  | 0 | 0 | 0 | 0
|  | 0 |  |  | 0 | 0 | 0 | 0
|  | 0 |  |  | 0 | 0 | 0 | 0
|  | 0 |  |  | 0 | 0 | 0 | 0
|  | 0 |  |  | 0 | 0 | 0 | 0
|  | 0 |  |  | 0 | 0 | 0 | 0
|  | 0 |  |  | 0 | 0 | 0 | 0
|  | 0 |  |  | 0 | 0 | 0 | 0
|  | SUBTOTAL (O) | [5 empty] | 1.8738
TRANSPORTE
|  | DESCRIPCION |  |  | UNIDAD | CANTIDAD | TARIFA | COSTO
|  | 0 |  |  | 0 | 0 | 0 | 0
|  | 0 |  |  | 0 | 0 | 0 | 0
|  | 0 |  |  | 0 | 0 | 0 | 0
|  | 0 |  |  | 0 | 0 | 0 | 0
|  | 0 |  |  | 0 | 0 | 0 | 0
|  | 0 |  |  | 0 | 0 | 0 | 0
|  | 0 |  |  | 0 | 0 | 0 | 0
|  | 0 |  |  | 0 | 0 | 0 | 0
|  | 0 |  |  | 0 | 0 | 0 | 0
|  | 0 |  |  | 0 | 0 | 0 | 0
|  | 0 |  |  | 0 | 0 | 0 | 0
|  | 0 |  |  | 0 | 0 | 0 | 0
|  | 0 |  |  | 0 | 0 | 0 | 0
|  | 0 |  |  | 0 | 0 | 0 | 0
|  | 0 |  |  | 0 | 0 | 0 | 0
|  | 0 |  |  | 0 | 0 | 0 | 0
|  | 0 |  |  | 0 | 0 | 0 | 0
|  | 0 |  |  | 0 | 0 | 0 | 0
|  | 0 |  |  | 0 | 0 | 0 | 0
|  | 0 |  |  | 0 | 0 | 0 | 0
|  | SUBTOTAL (P) | [5 empty] | 0
Piñas, Agosto del 2025
[5 empty] | TOTAL COSTOS DIRECTOS (M+N+O+P) |  |  | 3.2934
[5 empty] | INDIRECTOS Y UTILIDADES |  | 19.98% | 0.65802
OTROS INDIRECTOS
|  | ING. HÉCTOR IVÁN TAPIA ZÁRATE |  |  | COSTO TOTAL DEL RUBRO |  |  | 3.95
|  | PROCURADOR COMÚN CONSORCIO HIDRO PIÑAS EC |  |  | VALOR OFERTADO |  |  | 3.95
Código: 15.13
ANALISIS DE PRECIOS UNITARIOS
|  | RUBRO: |  |  |  |  | 410 | DE 936
|  | TUBERIA ACERO ASTM A53 - 16''- 400mm XS80 | [5 empty] | 1.001
|  | DETALLE: |  |  |  |  | UNIDAD: | m
0
EQUIPOS
|  | DESCRIPCION |  | CANTIDAD | TARIFA | COSTO HORA | RENDIMIENTO | COSTO
|  | Herramientas manuales (5% M.O.) |  | 0 | 0 | 0 |  | 1.0131
|  | 0 |  | 0 | 0 | 0 |  | 0
|  | 0 |  | 0 | 0 | 0 |  | 0
|  | 0 |  | 0 | 0 | 0 |  | 0
|  | 0 |  | 0 | 0 | 0 |  | 0
|  | 0 |  | 0 | 0 | 0 |  | 0
|  | 0 |  | 0 | 0 | 0 |  | 0
|  | 0 |  | 0 | 0 | 0 |  | 0
|  | 0 |  | 0 | 0 | 0 |  | 0
|  | 0 |  | 0 | 0 | 0 |  | 0
|  | 0 |  | 0 | 0 | 0 |  | 0
|  | 0 |  | 0 | 0 | 0 |  | 0
|  | 0 |  | 0 | 0 | 0 |  | 0
|  | 0 |  | 0 | 0 | 0 |  | 0
|  | 0 |  | 0 | 0 | 0 |  | 0
|  | 0 |  | 0 | 0 | 0 |  | 0
|  | 0 |  | 0 | 0 | 0 |  | 0
|  | 0 |  | 0 | 0 | 0 |  | 0
|  | 0 |  | 0 | 0 | 0 |  | 0
|  | 0 |  | 0 | 0 | 0 |  | 0
|  | SUBTOTAL (M) | [5 empty] | 1.0131
MANO DE OBRA
|  | DESCRIPCION |  | CANTIDAD | JORNAL/HORA | COSTO-HORA | RENDIMIENTO | COSTO
|  | Plomero |  | 1 | 4.28 | 4.28 | 2.381 | 10.1905
|  | Ayudante de plomero<EO E2> |  | 1 | 4.23 | 4.23 | 2.381 | 10.0715
|  | 0 |  | 0 | 0 | 0 |  | 0
|  | 0 |  | 0 | 0 | 0 |  | 0
|  | 0 |  | 0 | 0 | 0 |  | 0
|  | 0 |  | 0 | 0 | 0 |  | 0
|  | 0 |  | 0 | 0 | 0 |  | 0
|  | 0 |  | 0 | 0 | 0 |  | 0
|  | 0 |  | 0 | 0 | 0 |  | 0
|  | 0 |  | 0 | 0 | 0 |  | 0
|  | 0 |  | 0 | 0 | 0 |  | 0
|  | 0 |  | 0 | 0 | 0 |  | 0
|  | 0 |  | 0 | 0 | 0 |  | 0
|  | 0 |  | 0 | 0 | 0 |  | 0
|  | 0 |  | 0 | 0 | 0 |  | 0
|  | 0 |  | 0 | 0 | 0 |  | 0
|  | 0 |  | 0 | 0 | 0 |  | 0
|  | 0 |  | 0 | 0 | 0 |  | 0
|  | 0 |  | 0 | 0 | 0 |  | 0
|  | 0 |  | 0 | 0 | 0 |  | 0
|  | SUBTOTAL (N) | [5 empty] | 20.262
MATERIALES
|  | DESCRIPCION |  |  | UNIDAD | CANTIDAD | P. UNITARIO | COSTO
|  | TUBERIA ACERO ASTM A53 - 16''- 400mm XS80 |  |  | M | 1 | 594 | 594
|  | 0 |  |  | 0 | 0 | 0 | 0
|  | 0 |  |  | 0 | 0 | 0 | 0
|  | 0 |  |  | 0 | 0 | 0 | 0
|  | 0 |  |  | 0 | 0 | 0 | 0
|  | 0 |  |  | 0 | 0 | 0 | 0
|  | 0 |  |  | 0 | 0 | 0 | 0
|  | 0 |  |  | 0 | 0 | 0 | 0
|  | 0 |  |  | 0 | 0 | 0 | 0
|  | 0 |  |  | 0 | 0 | 0 | 0
|  | 0 |  |  | 0 | 0 | 0 | 0
|  | 0 |  |  | 0 | 0 | 0 | 0
|  | 0 |  |  | 0 | 0 | 0 | 0
|  | 0 |  |  | 0 | 0 | 0 | 0
|  | 0 |  |  | 0 | 0 | 0 | 0
|  | 0 |  |  | 0 | 0 | 0 | 0
|  | 0 |  |  | 0 | 0 | 0 | 0
|  | 0 |  |  | 0 | 0 | 0 | 0
|  | 0 |  |  | 0 | 0 | 0 | 0
|  | 0 |  |  | 0 | 0 | 0 | 0
|  | SUBTOTAL (O) | [5 empty] | 594
TRANSPORTE
|  | DESCRIPCION |  |  | UNIDAD | CANTIDAD | TARIFA | COSTO
|  | 0 |  |  | 0 | 0 | 0 | 0
|  | 0 |  |  | 0 | 0 | 0 | 0
|  | 0 |  |  | 0 | 0 | 0 | 0
|  | 0 |  |  | 0 | 0 | 0 | 0
|  | 0 |  |  | 0 | 0 | 0 | 0
|  | 0 |  |  | 0 | 0 | 0 | 0
|  | 0 |  |  | 0 | 0 | 0 | 0
|  | 0 |  |  | 0 | 0 | 0 | 0
|  | 0 |  |  | 0 | 0 | 0 | 0
|  | 0 |  |  | 0 | 0 | 0 | 0
|  | 0 |  |  | 0 | 0 | 0 | 0
|  | 0 |  |  | 0 | 0 | 0 | 0
|  | 0 |  |  | 0 | 0 | 0 | 0
|  | 0 |  |  | 0 | 0 | 0 | 0
|  | 0 |  |  | 0 | 0 | 0 | 0
|  | 0 |  |  | 0 | 0 | 0 | 0
|  | 0 |  |  | 0 | 0 | 0 | 0
|  | 0 |  |  | 0 | 0 | 0 | 0
|  | 0 |  |  | 0 | 0 | 0 | 0
|  | 0 |  |  | 0 | 0 | 0 | 0
|  | SUBTOTAL (P) | [5 empty] | 0
Piñas, Agosto del 2025
[5 empty] | TOTAL COSTOS DIRECTOS (M+N+O+P) |  |  | 615.2751
[5 empty] | INDIRECTOS Y UTILIDADES |  | 19.98% | 122.932
OTROS INDIRECTOS
|  | ING. HÉCTOR IVÁN TAPIA ZÁRATE |  |  | COSTO TOTAL DEL RUBRO |  |  | 738.21
|  | PROCURADOR COMÚN CONSORCIO HIDRO PIÑAS EC |  |  | VALOR OFERTADO |  |  | 738.21
Código: 15.14
ANALISIS DE PRECIOS UNITARIOS
|  | RUBRO: |  |  |  |  | 411 | DE 936
|  | VALVULA DE COMPUERTA FD SB BB CRM 400 mm PN16 | [5 empty] | 1.001
|  | DETALLE: |  |  |  |  | UNIDAD: | u
0
EQUIPOS
|  | DESCRIPCION |  | CANTIDAD | TARIFA | COSTO HORA | RENDIMIENTO | COSTO
|  | Herramientas manuales (5% M.O.) |  | 1 | 0 | 0 |  | 2.7016
|  | 0 |  | 0 | 0 | 0 |  | 0
|  | 0 |  | 0 | 0 | 0 |  | 0
|  | 0 |  | 0 | 0 | 0 |  | 0
|  | 0 |  | 0 | 0 | 0 |  | 0
|  | 0 |  | 0 | 0 | 0 |  | 0
|  | 0 |  | 0 | 0 | 0 |  | 0
|  | 0 |  | 0 | 0 | 0 |  | 0
|  | 0 |  | 0 | 0 | 0 |  | 0
|  | 0 |  | 0 | 0 | 0 |  | 0
|  | 0 |  | 0 | 0 | 0 |  | 0
|  | 0 |  | 0 | 0 | 0 |  | 0
|  | 0 |  | 0 | 0 | 0 |  | 0
|  | 0 |  | 0 | 0 | 0 |  | 0
|  | 0 |  | 0 | 0 | 0 |  | 0
|  | 0 |  | 0 | 0 | 0 |  | 0
|  | 0 |  | 0 | 0 | 0 |  | 0
|  | 0 |  | 0 | 0 | 0 |  | 0
|  | 0 |  | 0 | 0 | 0 |  | 0
|  | 0 |  | 0 | 0 | 0 |  | 0
|  | SUBTOTAL (M) | [5 empty] | 2.7016
MANO DE OBRA
|  | DESCRIPCION |  | CANTIDAD | JORNAL/HORA | COSTO-HORA | RENDIMIENTO | COSTO
|  | Fierrero |  | 1 | 4.28 | 4.28 | 6.3492 | 27.1746
|  | Ayudante de plomero<EO E2> |  | 1 | 4.23 | 4.23 | 6.3492 | 26.8572
|  | 0 |  | 0 | 0 | 0 |  | 0
|  | 0 |  | 0 | 0 | 0 |  | 0
|  | 0 |  | 0 | 0 | 0 |  | 0
|  | 0 |  | 0 | 0 | 0 |  | 0
|  | 0 |  | 0 | 0 | 0 |  | 0
|  | 0 |  | 0 | 0 | 0 |  | 0
|  | 0 |  | 0 | 0 | 0 |  | 0
|  | 0 |  | 0 | 0 | 0 |  | 0
|  | 0 |  | 0 | 0 | 0 |  | 0
|  | 0 |  | 0 | 0 | 0 |  | 0
|  | 0 |  | 0 | 0 | 0 |  | 0
|  | 0 |  | 0 | 0 | 0 |  | 0
|  | 0 |  | 0 | 0 | 0 |  | 0
|  | 0 |  | 0 | 0 | 0 |  | 0
|  | 0 |  | 0 | 0 | 0 |  | 0
|  | 0 |  | 0 | 0 | 0 |  | 0
|  | 0 |  | 0 | 0 | 0 |  | 0
|  | 0 |  | 0 | 0 | 0 |  | 0
|  | SUBTOTAL (N) | [5 empty] | 54.0318
MATERIALES
|  | DESCRIPCION |  |  | UNIDAD | CANTIDAD | P. UNITARIO | COSTO
|  | VALVULA DE COMPUERTA FD SB BB CRM 400 mm PN16 |  |  | U | 1 | 1620 | 1620
|  | 0 |  |  | 0 | 0 | 0 | 0
|  | 0 |  |  | 0 | 0 | 0 | 0
|  | 0 |  |  | 0 | 0 | 0 | 0
|  | 0 |  |  | 0 | 0 | 0 | 0
|  | 0 |  |  | 0 | 0 | 0 | 0
|  | 0 |  |  | 0 | 0 | 0 | 0
|  | 0 |  |  | 0 | 0 | 0 | 0
|  | 0 |  |  | 0 | 0 | 0 | 0
|  | 0 |  |  | 0 | 0 | 0 | 0
|  | 0 |  |  | 0 | 0 | 0 | 0
|  | 0 |  |  | 0 | 0 | 0 | 0
|  | 0 |  |  | 0 | 0 | 0 | 0
|  | 0 |  |  | 0 | 0 | 0 | 0
|  | 0 |  |  | 0 | 0 | 0 | 0
|  | 0 |  |  | 0 | 0 | 0 | 0
|  | 0 |  |  | 0 | 0 | 0 | 0
|  | 0 |  |  | 0 | 0 | 0 | 0
|  | 0 |  |  | 0 | 0 | 0 | 0
|  | 0 |  |  | 0 | 0 | 0 | 0
|  | SUBTOTAL (O) | [5 empty] | 1620
TRANSPORTE
|  | DESCRIPCION |  |  | UNIDAD | CANTIDAD | TARIFA | COSTO
|  | 0 |  |  | 0 | 0 | 0 | 0
|  | 0 |  |  | 0 | 0 | 0 | 0
|  | 0 |  |  | 0 | 0 | 0 | 0
|  | 0 |  |  | 0 | 0 | 0 | 0
|  | 0 |  |  | 0 | 0 | 0 | 0
|  | 0 |  |  | 0 | 0 | 0 | 0
|  | 0 |  |  | 0 | 0 | 0 | 0
|  | 0 |  |  | 0 | 0 | 0 | 0
|  | 0 |  |  | 0 | 0 | 0 | 0
|  | 0 |  |  | 0 | 0 | 0 | 0
|  | 0 |  |  | 0 | 0 | 0 | 0
|  | 0 |  |  | 0 | 0 | 0 | 0
|  | 0 |  |  | 0 | 0 | 0 | 0
|  | 0 |  |  | 0 | 0 | 0 | 0
|  | 0 |  |  | 0 | 0 | 0 | 0
|  | 0 |  |  | 0 | 0 | 0 | 0
|  | 0 |  |  | 0 | 0 | 0 | 0
|  | 0 |  |  | 0 | 0 | 0 | 0
|  | 0 |  |  | 0 | 0 | 0 | 0
|  | 0 |  |  | 0 | 0 | 0 | 0
|  | SUBTOTAL (P) | [5 empty] | 0
Piñas, Agosto del 2025
[5 empty] | TOTAL COSTOS DIRECTOS (M+N+O+P) |  |  | 1676.7334
[5 empty] | INDIRECTOS Y UTILIDADES |  | 19.98% | 335.0113
OTROS INDIRECTOS
|  | ING. HÉCTOR IVÁN TAPIA ZÁRATE |  |  | COSTO TOTAL DEL RUBRO |  |  | 2011.74
|  | PROCURADOR COMÚN CONSORCIO HIDRO PIÑAS EC |  |  | VALOR OFERTADO |  |  | 2011.74
Código: 15.15
ANALISIS DE PRECIOS UNITARIOS
|  | RUBRO: |  |  |  |  | 412 | DE 936
|  | CODO 90o FDBB 400mm PN16 | [5 empty] | 1.001
|  | DETALLE: |  |  |  |  | UNIDAD: | u
0
EQUIPOS
|  | DESCRIPCION |  | CANTIDAD | TARIFA | COSTO HORA | RENDIMIENTO | COSTO
|  | Herramientas manuales (5% M.O.) |  | 0 | 0 | 0 |  | 1.6209
|  | 0 |  | 0 | 0 | 0 |  | 0
|  | 0 |  | 0 | 0 | 0 |  | 0
|  | 0 |  | 0 | 0 | 0 |  | 0
|  | 0 |  | 0 | 0 | 0 |  | 0
|  | 0 |  | 0 | 0 | 0 |  | 0
|  | 0 |  | 0 | 0 | 0 |  | 0
|  | 0 |  | 0 | 0 | 0 |  | 0
|  | 0 |  | 0 | 0 | 0 |  | 0
|  | 0 |  | 0 | 0 | 0 |  | 0
|  | 0 |  | 0 | 0 | 0 |  | 0
|  | 0 |  | 0 | 0 | 0 |  | 0
|  | 0 |  | 0 | 0 | 0 |  | 0
|  | 0 |  | 0 | 0 | 0 |  | 0
|  | 0 |  | 0 | 0 | 0 |  | 0
|  | 0 |  | 0 | 0 | 0 |  | 0
|  | 0 |  | 0 | 0 | 0 |  | 0
|  | 0 |  | 0 | 0 | 0 |  | 0
|  | 0 |  | 0 | 0 | 0 |  | 0
|  | 0 |  | 0 | 0 | 0 |  | 0
|  | SUBTOTAL (M) | [5 empty] | 1.6209
MANO DE OBRA
|  | DESCRIPCION |  | CANTIDAD | JORNAL/HORA | COSTO-HORA | RENDIMIENTO | COSTO
|  | Plomero |  | 1 | 4.28 | 4.28 | 3.8095 | 16.3047
|  | Ayudante de plomero<EO E2> |  | 1 | 4.23 | 4.23 | 3.8095 | 16.1143
|  | 0 |  | 0 | 0 | 0 |  | 0
|  | 0 |  | 0 | 0 | 0 |  | 0
|  | 0 |  | 0 | 0 | 0 |  | 0
|  | 0 |  | 0 | 0 | 0 |  | 0
|  | 0 |  | 0 | 0 | 0 |  | 0
|  | 0 |  | 0 | 0 | 0 |  | 0
|  | 0 |  | 0 | 0 | 0 |  | 0
|  | 0 |  | 0 | 0 | 0 |  | 0
|  | 0 |  | 0 | 0 | 0 |  | 0
|  | 0 |  | 0 | 0 | 0 |  | 0
|  | 0 |  | 0 | 0 | 0 |  | 0
|  | 0 |  | 0 | 0 | 0 |  | 0
|  | 0 |  | 0 | 0 | 0 |  | 0
|  | 0 |  | 0 | 0 | 0 |  | 0
|  | 0 |  | 0 | 0 | 0 |  | 0
|  | 0 |  | 0 | 0 | 0 |  | 0
|  | 0 |  | 0 | 0 | 0 |  | 0
|  | 0 |  | 0 | 0 | 0 |  | 0
|  | SUBTOTAL (N) | [5 empty] | 32.419
MATERIALES
|  | DESCRIPCION |  |  | UNIDAD | CANTIDAD | P. UNITARIO | COSTO
|  | CODO 90o FDBB 400mm PN16 |  |  | U | 1 | 434.4 | 434.4
|  | pernos de acero c/tuerca 5/8" x 3 1/2" |  |  | U | 8 | 1.5 | 12
|  | 0 |  |  | 0 | 0 | 0 | 0
|  | 0 |  |  | 0 | 0 | 0 | 0
|  | 0 |  |  | 0 | 0 | 0 | 0
|  | 0 |  |  | 0 | 0 | 0 | 0
|  | 0 |  |  | 0 | 0 | 0 | 0
|  | 0 |  |  | 0 | 0 | 0 | 0
|  | 0 |  |  | 0 | 0 | 0 | 0
|  | 0 |  |  | 0 | 0 | 0 | 0
|  | 0 |  |  | 0 | 0 | 0 | 0
|  | 0 |  |  | 0 | 0 | 0 | 0
|  | 0 |  |  | 0 | 0 | 0 | 0
|  | 0 |  |  | 0 | 0 | 0 | 0
|  | 0 |  |  | 0 | 0 | 0 | 0
|  | 0 |  |  | 0 | 0 | 0 | 0
|  | 0 |  |  | 0 | 0 | 0 | 0
|  | 0 |  |  | 0 | 0 | 0 | 0
|  | 0 |  |  | 0 | 0 | 0 | 0
|  | 0 |  |  | 0 | 0 | 0 | 0
|  | SUBTOTAL (O) | [5 empty] | 446.4
TRANSPORTE
|  | DESCRIPCION |  |  | UNIDAD | CANTIDAD | TARIFA | COSTO
|  | 0 |  |  | 0 | 0 | 0 | 0
|  | 0 |  |  | 0 | 0 | 0 | 0
|  | 0 |  |  | 0 | 0 | 0 | 0
|  | 0 |  |  | 0 | 0 | 0 | 0
|  | 0 |  |  | 0 | 0 | 0 | 0
|  | 0 |  |  | 0 | 0 | 0 | 0
|  | 0 |  |  | 0 | 0 | 0 | 0
|  | 0 |  |  | 0 | 0 | 0 | 0
|  | 0 |  |  | 0 | 0 | 0 | 0
|  | 0 |  |  | 0 | 0 | 0 | 0
|  | 0 |  |  | 0 | 0 | 0 | 0
|  | 0 |  |  | 0 | 0 | 0 | 0
|  | 0 |  |  | 0 | 0 | 0 | 0
|  | 0 |  |  | 0 | 0 | 0 | 0
|  | 0 |  |  | 0 | 0 | 0 | 0
|  | 0 |  |  | 0 | 0 | 0 | 0
|  | 0 |  |  | 0 | 0 | 0 | 0
|  | 0 |  |  | 0 | 0 | 0 | 0
|  | 0 |  |  | 0 | 0 | 0 | 0
|  | 0 |  |  | 0 | 0 | 0 | 0
|  | SUBTOTAL (P) | [5 empty] | 0
Piñas, Agosto del 2025
[5 empty] | TOTAL COSTOS DIRECTOS (M+N+O+P) |  |  | 480.44
[5 empty] | INDIRECTOS Y UTILIDADES |  | 19.98% | 95.9919
OTROS INDIRECTOS
|  | ING. HÉCTOR IVÁN TAPIA ZÁRATE |  |  | COSTO TOTAL DEL RUBRO |  |  | 576.43
|  | PROCURADOR COMÚN CONSORCIO HIDRO PIÑAS EC |  |  | VALOR OFERTADO |  |  | 576.43
Código: 15.16
ANALISIS DE PRECIOS UNITARIOS
|  | RUBRO: |  |  |  |  | 413 | DE 936
|  | BRIDA DE ACERO Ø=400mm CON PERNOS Y EMPAQUES | [5 empty] | 1.001
|  | DETALLE: |  |  |  |  | UNIDAD: | u
0
EQUIPOS
|  | DESCRIPCION |  | CANTIDAD | TARIFA | COSTO HORA | RENDIMIENTO | COSTO
|  | Herramientas manuales (5% M.O.) |  | 0 | 0 | 0 |  | 1.3508
|  | 0 |  | 0 | 0 | 0 |  | 0
|  | 0 |  | 0 | 0 | 0 |  | 0
|  | 0 |  | 0 | 0 | 0 |  | 0
|  | 0 |  | 0 | 0 | 0 |  | 0
|  | 0 |  | 0 | 0 | 0 |  | 0
|  | 0 |  | 0 | 0 | 0 |  | 0
|  | 0 |  | 0 | 0 | 0 |  | 0
|  | 0 |  | 0 | 0 | 0 |  | 0
|  | 0 |  | 0 | 0 | 0 |  | 0
|  | 0 |  | 0 | 0 | 0 |  | 0
|  | 0 |  | 0 | 0 | 0 |  | 0
|  | 0 |  | 0 | 0 | 0 |  | 0
|  | 0 |  | 0 | 0 | 0 |  | 0
|  | 0 |  | 0 | 0 | 0 |  | 0
|  | 0 |  | 0 | 0 | 0 |  | 0
|  | 0 |  | 0 | 0 | 0 |  | 0
|  | 0 |  | 0 | 0 | 0 |  | 0
|  | 0 |  | 0 | 0 | 0 |  | 0
|  | 0 |  | 0 | 0 | 0 |  | 0
|  | SUBTOTAL (M) | [5 empty] | 1.3508
MANO DE OBRA
|  | DESCRIPCION |  | CANTIDAD | JORNAL/HORA | COSTO-HORA | RENDIMIENTO | COSTO
|  | Plomero |  | 1 | 4.28 | 4.28 | 3.1746 | 13.5873
|  | Ayudante de plomero<EO E2> |  | 1 | 4.23 | 4.23 | 3.1746 | 13.4286
|  | 0 |  | 0 | 0 | 0 |  | 0
|  | 0 |  | 0 | 0 | 0 |  | 0
|  | 0 |  | 0 | 0 | 0 |  | 0
|  | 0 |  | 0 | 0 | 0 |  | 0
|  | 0 |  | 0 | 0 | 0 |  | 0
|  | 0 |  | 0 | 0 | 0 |  | 0
|  | 0 |  | 0 | 0 | 0 |  | 0
|  | 0 |  | 0 | 0 | 0 |  | 0
|  | 0 |  | 0 | 0 | 0 |  | 0
|  | 0 |  | 0 | 0 | 0 |  | 0
|  | 0 |  | 0 | 0 | 0 |  | 0
|  | 0 |  | 0 | 0 | 0 |  | 0
|  | 0 |  | 0 | 0 | 0 |  | 0
|  | 0 |  | 0 | 0 | 0 |  | 0
|  | 0 |  | 0 | 0 | 0 |  | 0
|  | 0 |  | 0 | 0 | 0 |  | 0
|  | 0 |  | 0 | 0 | 0 |  | 0
|  | 0 |  | 0 | 0 | 0 |  | 0
|  | SUBTOTAL (N) | [5 empty] | 27.0159
MATERIALES
|  | DESCRIPCION |  |  | UNIDAD | CANTIDAD | P. UNITARIO | COSTO
|  | BRIDA DE ACERO Ø=400mm CON PERNOS Y EMPAQUES |  |  | U | 1 | 896.5 | 896.5
|  | 0 |  |  | 0 | 0 | 0 | 0
|  | 0 |  |  | 0 | 0 | 0 | 0
|  | 0 |  |  | 0 | 0 | 0 | 0
|  | 0 |  |  | 0 | 0 | 0 | 0
|  | 0 |  |  | 0 | 0 | 0 | 0
|  | 0 |  |  | 0 | 0 | 0 | 0
|  | 0 |  |  | 0 | 0 | 0 | 0
|  | 0 |  |  | 0 | 0 | 0 | 0
|  | 0 |  |  | 0 | 0 | 0 | 0
|  | 0 |  |  | 0 | 0 | 0 | 0
|  | 0 |  |  | 0 | 0 | 0 | 0
|  | 0 |  |  | 0 | 0 | 0 | 0
|  | 0 |  |  | 0 | 0 | 0 | 0
|  | 0 |  |  | 0 | 0 | 0 | 0
|  | 0 |  |  | 0 | 0 | 0 | 0
|  | 0 |  |  | 0 | 0 | 0 | 0
|  | 0 |  |  | 0 | 0 | 0 | 0
|  | 0 |  |  | 0 | 0 | 0 | 0
|  | 0 |  |  | 0 | 0 | 0 | 0
|  | SUBTOTAL (O) | [5 empty] | 896.5
TRANSPORTE
|  | DESCRIPCION |  |  | UNIDAD | CANTIDAD | TARIFA | COSTO
|  | 0 |  |  | 0 | 0 | 0 | 0
|  | 0 |  |  | 0 | 0 | 0 | 0
|  | 0 |  |  | 0 | 0 | 0 | 0
|  | 0 |  |  | 0 | 0 | 0 | 0
|  | 0 |  |  | 0 | 0 | 0 | 0
|  | 0 |  |  | 0 | 0 | 0 | 0
|  | 0 |  |  | 0 | 0 | 0 | 0
|  | 0 |  |  | 0 | 0 | 0 | 0
|  | 0 |  |  | 0 | 0 | 0 | 0
|  | 0 |  |  | 0 | 0 | 0 | 0
|  | 0 |  |  | 0 | 0 | 0 | 0
|  | 0 |  |  | 0 | 0 | 0 | 0
|  | 0 |  |  | 0 | 0 | 0 | 0
|  | 0 |  |  | 0 | 0 | 0 | 0
|  | 0 |  |  | 0 | 0 | 0 | 0
|  | 0 |  |  | 0 | 0 | 0 | 0
|  | 0 |  |  | 0 | 0 | 0 | 0
|  | 0 |  |  | 0 | 0 | 0 | 0
|  | 0 |  |  | 0 | 0 | 0 | 0
|  | 0 |  |  | 0 | 0 | 0 | 0
|  | SUBTOTAL (P) | [5 empty] | 0
Piñas, Agosto del 2025
[5 empty] | TOTAL COSTOS DIRECTOS (M+N+O+P) |  |  | 924.8666
[5 empty] | INDIRECTOS Y UTILIDADES |  | 19.98% | 184.7884
OTROS INDIRECTOS
|  | ING. HÉCTOR IVÁN TAPIA ZÁRATE |  |  | COSTO TOTAL DEL RUBRO |  |  | 1109.65
|  | PROCURADOR COMÚN CONSORCIO HIDRO PIÑAS EC |  |  | VALOR OFERTADO |  |  | 1109.65
Código: 15.17
ANALISIS DE PRECIOS UNITARIOS
|  | RUBRO: |  |  |  |  | 414 | DE 936
|  | TUBERIA ACERO ASTM A53 - 8''- 200mm XS80 | [5 empty] | 1.001
|  | DETALLE: |  |  |  |  | UNIDAD: | m
0
EQUIPOS
|  | DESCRIPCION |  | CANTIDAD | TARIFA | COSTO HORA | RENDIMIENTO | COSTO
|  | Herramientas manuales (5% M.O.) |  | 0 | 0 | 0 |  | 0.90056
|  | 0 |  | 0 | 0 | 0 |  | 0
|  | 0 |  | 0 | 0 | 0 |  | 0
|  | 0 |  | 0 | 0 | 0 |  | 0
|  | 0 |  | 0 | 0 | 0 |  | 0
|  | 0 |  | 0 | 0 | 0 |  | 0
|  | 0 |  | 0 | 0 | 0 |  | 0
|  | 0 |  | 0 | 0 | 0 |  | 0
|  | 0 |  | 0 | 0 | 0 |  | 0
|  | 0 |  | 0 | 0 | 0 |  | 0
|  | 0 |  | 0 | 0 | 0 |  | 0
|  | 0 |  | 0 | 0 | 0 |  | 0
|  | 0 |  | 0 | 0 | 0 |  | 0
|  | 0 |  | 0 | 0 | 0 |  | 0
|  | 0 |  | 0 | 0 | 0 |  | 0
|  | 0 |  | 0 | 0 | 0 |  | 0
|  | 0 |  | 0 | 0 | 0 |  | 0
|  | 0 |  | 0 | 0 | 0 |  | 0
|  | 0 |  | 0 | 0 | 0 |  | 0
|  | 0 |  | 0 | 0 | 0 |  | 0
|  | SUBTOTAL (M) | [5 empty] | 0.90056
MANO DE OBRA
|  | DESCRIPCION |  | CANTIDAD | JORNAL/HORA | COSTO-HORA | RENDIMIENTO | COSTO
|  | Plomero |  | 1 | 4.28 | 4.28 | 2.1165 | 9.0585
|  | Ayudante de plomero<EO E2> |  | 1 | 4.23 | 4.23 | 2.1165 | 8.9527
|  | 0 |  | 0 | 0 | 0 |  | 0
|  | 0 |  | 0 | 0 | 0 |  | 0
|  | 0 |  | 0 | 0 | 0 |  | 0
|  | 0 |  | 0 | 0 | 0 |  | 0
|  | 0 |  | 0 | 0 | 0 |  | 0
|  | 0 |  | 0 | 0 | 0 |  | 0
|  | 0 |  | 0 | 0 | 0 |  | 0
|  | 0 |  | 0 | 0 | 0 |  | 0
|  | 0 |  | 0 | 0 | 0 |  | 0
|  | 0 |  | 0 | 0 | 0 |  | 0
|  | 0 |  | 0 | 0 | 0 |  | 0
|  | 0 |  | 0 | 0 | 0 |  | 0
|  | 0 |  | 0 | 0 | 0 |  | 0
|  | 0 |  | 0 | 0 | 0 |  | 0
|  | 0 |  | 0 | 0 | 0 |  | 0
|  | 0 |  | 0 | 0 | 0 |  | 0
|  | 0 |  | 0 | 0 | 0 |  | 0
|  | 0 |  | 0 | 0 | 0 |  | 0
|  | SUBTOTAL (N) | [5 empty] | 18.0112
MATERIALES
|  | DESCRIPCION |  |  | UNIDAD | CANTIDAD | P. UNITARIO | COSTO
|  | TUBERIA ACERO ASTM A53 - 8''- 200mm XS80 |  |  | M | 1 | 206.848 | 206.848
|  | 0 |  |  | 0 | 0 | 0 | 0
|  | 0 |  |  | 0 | 0 | 0 | 0
|  | 0 |  |  | 0 | 0 | 0 | 0
|  | 0 |  |  | 0 | 0 | 0 | 0
|  | 0 |  |  | 0 | 0 | 0 | 0
|  | 0 |  |  | 0 | 0 | 0 | 0
|  | 0 |  |  | 0 | 0 | 0 | 0
|  | 0 |  |  | 0 | 0 | 0 | 0
|  | 0 |  |  | 0 | 0 | 0 | 0
|  | 0 |  |  | 0 | 0 | 0 | 0
|  | 0 |  |  | 0 | 0 | 0 | 0
|  | 0 |  |  | 0 | 0 | 0 | 0
|  | 0 |  |  | 0 | 0 | 0 | 0
|  | 0 |  |  | 0 | 0 | 0 | 0
|  | 0 |  |  | 0 | 0 | 0 | 0
|  | 0 |  |  | 0 | 0 | 0 | 0
|  | 0 |  |  | 0 | 0 | 0 | 0
|  | 0 |  |  | 0 | 0 | 0 | 0
|  | 0 |  |  | 0 | 0 | 0 | 0
|  | SUBTOTAL (O) | [5 empty] | 206.848
TRANSPORTE
|  | DESCRIPCION |  |  | UNIDAD | CANTIDAD | TARIFA | COSTO
|  | 0 |  |  | 0 | 0 | 0 | 0
|  | 0 |  |  | 0 | 0 | 0 | 0
|  | 0 |  |  | 0 | 0 | 0 | 0
|  | 0 |  |  | 0 | 0 | 0 | 0
|  | 0 |  |  | 0 | 0 | 0 | 0
|  | 0 |  |  | 0 | 0 | 0 | 0
|  | 0 |  |  | 0 | 0 | 0 | 0
|  | 0 |  |  | 0 | 0 | 0 | 0
|  | 0 |  |  | 0 | 0 | 0 | 0
|  | 0 |  |  | 0 | 0 | 0 | 0
|  | 0 |  |  | 0 | 0 | 0 | 0
|  | 0 |  |  | 0 | 0 | 0 | 0
|  | 0 |  |  | 0 | 0 | 0 | 0
|  | 0 |  |  | 0 | 0 | 0 | 0
|  | 0 |  |  | 0 | 0 | 0 | 0
|  | 0 |  |  | 0 | 0 | 0 | 0
|  | 0 |  |  | 0 | 0 | 0 | 0
|  | 0 |  |  | 0 | 0 | 0 | 0
|  | 0 |  |  | 0 | 0 | 0 | 0
|  | 0 |  |  | 0 | 0 | 0 | 0
|  | SUBTOTAL (P) | [5 empty] | 0
Piñas, Agosto del 2025
[5 empty] | TOTAL COSTOS DIRECTOS (M+N+O+P) |  |  | 225.7598
[5 empty] | INDIRECTOS Y UTILIDADES |  | 19.98% | 45.1068
OTROS INDIRECTOS
|  | ING. HÉCTOR IVÁN TAPIA ZÁRATE |  |  | COSTO TOTAL DEL RUBRO |  |  | 270.87
|  | PROCURADOR COMÚN CONSORCIO HIDRO PIÑAS EC |  |  | VALOR OFERTADO |  |  | 270.87
Código: 15.18
ANALISIS DE PRECIOS UNITARIOS
|  | RUBRO: |  |  |  |  | 415 | DE 936
|  | VALVULA DE COMPUERTA FD SB BB CRM 200 mm PN16 | [5 empty] | 1.001
|  | DETALLE: |  |  |  |  | UNIDAD: | u
0
EQUIPOS
|  | DESCRIPCION |  | CANTIDAD | TARIFA | COSTO HORA | RENDIMIENTO | COSTO
|  | Herramientas manuales (5% M.O.) |  | 1 | 0 | 0 |  | 1.6209
|  | 0 |  | 0 | 0 | 0 |  | 0
|  | 0 |  | 0 | 0 | 0 |  | 0
|  | 0 |  | 0 | 0 | 0 |  | 0
|  | 0 |  | 0 | 0 | 0 |  | 0
|  | 0 |  | 0 | 0 | 0 |  | 0
|  | 0 |  | 0 | 0 | 0 |  | 0
|  | 0 |  | 0 | 0 | 0 |  | 0
|  | 0 |  | 0 | 0 | 0 |  | 0
|  | 0 |  | 0 | 0 | 0 |  | 0
|  | 0 |  | 0 | 0 | 0 |  | 0
|  | 0 |  | 0 | 0 | 0 |  | 0
|  | 0 |  | 0 | 0 | 0 |  | 0
|  | 0 |  | 0 | 0 | 0 |  | 0
|  | 0 |  | 0 | 0 | 0 |  | 0
|  | 0 |  | 0 | 0 | 0 |  | 0
|  | 0 |  | 0 | 0 | 0 |  | 0
|  | 0 |  | 0 | 0 | 0 |  | 0
|  | 0 |  | 0 | 0 | 0 |  | 0
|  | 0 |  | 0 | 0 | 0 |  | 0
|  | SUBTOTAL (M) | [5 empty] | 1.6209
MANO DE OBRA
|  | DESCRIPCION |  | CANTIDAD | JORNAL/HORA | COSTO-HORA | RENDIMIENTO | COSTO
|  | Fierrero |  | 1 | 4.28 | 4.28 | 3.8095 | 16.3047
|  | Ayudante de plomero<EO E2> |  | 1 | 4.23 | 4.23 | 3.8095 | 16.1143
|  | 0 |  | 0 | 0 | 0 |  | 0
|  | 0 |  | 0 | 0 | 0 |  | 0
|  | 0 |  | 0 | 0 | 0 |  | 0
|  | 0 |  | 0 | 0 | 0 |  | 0
|  | 0 |  | 0 | 0 | 0 |  | 0
|  | 0 |  | 0 | 0 | 0 |  | 0
|  | 0 |  | 0 | 0 | 0 |  | 0
|  | 0 |  | 0 | 0 | 0 |  | 0
|  | 0 |  | 0 | 0 | 0 |  | 0
|  | 0 |  | 0 | 0 | 0 |  | 0
|  | 0 |  | 0 | 0 | 0 |  | 0
|  | 0 |  | 0 | 0 | 0 |  | 0
|  | 0 |  | 0 | 0 | 0 |  | 0
|  | 0 |  | 0 | 0 | 0 |  | 0
|  | 0 |  | 0 | 0 | 0 |  | 0
|  | 0 |  | 0 | 0 | 0 |  | 0
|  | 0 |  | 0 | 0 | 0 |  | 0
|  | 0 |  | 0 | 0 | 0 |  | 0
|  | SUBTOTAL (N) | [5 empty] | 32.419
MATERIALES
|  | DESCRIPCION |  |  | UNIDAD | CANTIDAD | P. UNITARIO | COSTO
|  | VALVULA DE COMPUERTA FD SB BB CRM 200 mm PN16 |  |  | U | 1 | 985 | 985
|  | 0 |  |  | 0 | 0 | 0 | 0
|  | 0 |  |  | 0 | 0 | 0 | 0
|  | 0 |  |  | 0 | 0 | 0 | 0
|  | 0 |  |  | 0 | 0 | 0 | 0
|  | 0 |  |  | 0 | 0 | 0 | 0
|  | 0 |  |  | 0 | 0 | 0 | 0
|  | 0 |  |  | 0 | 0 | 0 | 0
|  | 0 |  |  | 0 | 0 | 0 | 0
|  | 0 |  |  | 0 | 0 | 0 | 0
|  | 0 |  |  | 0 | 0 | 0 | 0
|  | 0 |  |  | 0 | 0 | 0 | 0
|  | 0 |  |  | 0 | 0 | 0 | 0
|  | 0 |  |  | 0 | 0 | 0 | 0
|  | 0 |  |  | 0 | 0 | 0 | 0
|  | 0 |  |  | 0 | 0 | 0 | 0
|  | 0 |  |  | 0 | 0 | 0 | 0
|  | 0 |  |  | 0 | 0 | 0 | 0
|  | 0 |  |  | 0 | 0 | 0 | 0
|  | 0 |  |  | 0 | 0 | 0 | 0
|  | SUBTOTAL (O) | [5 empty] | 985
TRANSPORTE
|  | DESCRIPCION |  |  | UNIDAD | CANTIDAD | TARIFA | COSTO
|  | 0 |  |  | 0 | 0 | 0 | 0
|  | 0 |  |  | 0 | 0 | 0 | 0
|  | 0 |  |  | 0 | 0 | 0 | 0
|  | 0 |  |  | 0 | 0 | 0 | 0
|  | 0 |  |  | 0 | 0 | 0 | 0
|  | 0 |  |  | 0 | 0 | 0 | 0
|  | 0 |  |  | 0 | 0 | 0 | 0
|  | 0 |  |  | 0 | 0 | 0 | 0
|  | 0 |  |  | 0 | 0 | 0 | 0
|  | 0 |  |  | 0 | 0 | 0 | 0
|  | 0 |  |  | 0 | 0 | 0 | 0
|  | 0 |  |  | 0 | 0 | 0 | 0
|  | 0 |  |  | 0 | 0 | 0 | 0
|  | 0 |  |  | 0 | 0 | 0 | 0
|  | 0 |  |  | 0 | 0 | 0 | 0
|  | 0 |  |  | 0 | 0 | 0 | 0
|  | 0 |  |  | 0 | 0 | 0 | 0
|  | 0 |  |  | 0 | 0 | 0 | 0
|  | 0 |  |  | 0 | 0 | 0 | 0
|  | 0 |  |  | 0 | 0 | 0 | 0
|  | SUBTOTAL (P) | [5 empty] | 0
Piñas, Agosto del 2025
[5 empty] | TOTAL COSTOS DIRECTOS (M+N+O+P) |  |  | 1019.04
[5 empty] | INDIRECTOS Y UTILIDADES |  | 19.98% | 203.6042
OTROS INDIRECTOS
|  | ING. HÉCTOR IVÁN TAPIA ZÁRATE |  |  | COSTO TOTAL DEL RUBRO |  |  | 1222.64
|  | PROCURADOR COMÚN CONSORCIO HIDRO PIÑAS EC |  |  | VALOR OFERTADO |  |  | 1222.64
Código: 15.19
ANALISIS DE PRECIOS UNITARIOS
|  | RUBRO: |  |  |  |  | 416 | DE 936
|  | CODO 90o FDBB 200mm PN16 | [5 empty] | 1.001
|  | DETALLE: |  |  |  |  | UNIDAD: | u
0
EQUIPOS
|  | DESCRIPCION |  | CANTIDAD | TARIFA | COSTO HORA | RENDIMIENTO | COSTO
|  | Herramientas manuales (5% M.O.) |  | 0 | 0 | 0 |  | 1.621
|  | 0 |  | 0 | 0 | 0 |  | 0
|  | 0 |  | 0 | 0 | 0 |  | 0
|  | 0 |  | 0 | 0 | 0 |  | 0
|  | 0 |  | 0 | 0 | 0 |  | 0
|  | 0 |  | 0 | 0 | 0 |  | 0
|  | 0 |  | 0 | 0 | 0 |  | 0
|  | 0 |  | 0 | 0 | 0 |  | 0
|  | 0 |  | 0 | 0 | 0 |  | 0
|  | 0 |  | 0 | 0 | 0 |  | 0
|  | 0 |  | 0 | 0 | 0 |  | 0
|  | 0 |  | 0 | 0 | 0 |  | 0
|  | 0 |  | 0 | 0 | 0 |  | 0
|  | 0 |  | 0 | 0 | 0 |  | 0
|  | 0 |  | 0 | 0 | 0 |  | 0
|  | 0 |  | 0 | 0 | 0 |  | 0
|  | 0 |  | 0 | 0 | 0 |  | 0
|  | 0 |  | 0 | 0 | 0 |  | 0
|  | 0 |  | 0 | 0 | 0 |  | 0
|  | 0 |  | 0 | 0 | 0 |  | 0
|  | SUBTOTAL (M) | [5 empty] | 1.621
MANO DE OBRA
|  | DESCRIPCION |  | CANTIDAD | JORNAL/HORA | COSTO-HORA | RENDIMIENTO | COSTO
|  | Plomero |  | 1 | 4.28 | 4.28 | 3.8097 | 16.3054
|  | Ayudante de plomero<EO E2> |  | 1 | 4.23 | 4.23 | 3.8097 | 16.1149
|  | 0 |  | 0 | 0 | 0 |  | 0
|  | 0 |  | 0 | 0 | 0 |  | 0
|  | 0 |  | 0 | 0 | 0 |  | 0
|  | 0 |  | 0 | 0 | 0 |  | 0
|  | 0 |  | 0 | 0 | 0 |  | 0
|  | 0 |  | 0 | 0 | 0 |  | 0
|  | 0 |  | 0 | 0 | 0 |  | 0
|  | 0 |  | 0 | 0 | 0 |  | 0
|  | 0 |  | 0 | 0 | 0 |  | 0
|  | 0 |  | 0 | 0 | 0 |  | 0
|  | 0 |  | 0 | 0 | 0 |  | 0
|  | 0 |  | 0 | 0 | 0 |  | 0
|  | 0 |  | 0 | 0 | 0 |  | 0
|  | 0 |  | 0 | 0 | 0 |  | 0
|  | 0 |  | 0 | 0 | 0 |  | 0
|  | 0 |  | 0 | 0 | 0 |  | 0
|  | 0 |  | 0 | 0 | 0 |  | 0
|  | 0 |  | 0 | 0 | 0 |  | 0
|  | SUBTOTAL (N) | [5 empty] | 32.4203
MATERIALES
|  | DESCRIPCION |  |  | UNIDAD | CANTIDAD | P. UNITARIO | COSTO
|  | CODO 90o FDBB 200mm PN16 |  |  | U | 1 | 285 | 285
|  | pernos de acero c/tuerca 5/8" x 3 1/2" |  |  | U | 8 | 1.5 | 12
|  | 0 |  |  | 0 | 0 | 0 | 0
|  | 0 |  |  | 0 | 0 | 0 | 0
|  | 0 |  |  | 0 | 0 | 0 | 0
|  | 0 |  |  | 0 | 0 | 0 | 0
|  | 0 |  |  | 0 | 0 | 0 | 0
|  | 0 |  |  | 0 | 0 | 0 | 0
|  | 0 |  |  | 0 | 0 | 0 | 0
|  | 0 |  |  | 0 | 0 | 0 | 0
|  | 0 |  |  | 0 | 0 | 0 | 0
|  | 0 |  |  | 0 | 0 | 0 | 0
|  | 0 |  |  | 0 | 0 | 0 | 0
|  | 0 |  |  | 0 | 0 | 0 | 0
|  | 0 |  |  | 0 | 0 | 0 | 0
|  | 0 |  |  | 0 | 0 | 0 | 0
|  | 0 |  |  | 0 | 0 | 0 | 0
|  | 0 |  |  | 0 | 0 | 0 | 0
|  | 0 |  |  | 0 | 0 | 0 | 0
|  | 0 |  |  | 0 | 0 | 0 | 0
|  | SUBTOTAL (O) | [5 empty] | 297
TRANSPORTE
|  | DESCRIPCION |  |  | UNIDAD | CANTIDAD | TARIFA | COSTO
|  | 0 |  |  | 0 | 0 | 0 | 0
|  | 0 |  |  | 0 | 0 | 0 | 0
|  | 0 |  |  | 0 | 0 | 0 | 0
|  | 0 |  |  | 0 | 0 | 0 | 0
|  | 0 |  |  | 0 | 0 | 0 | 0
|  | 0 |  |  | 0 | 0 | 0 | 0
|  | 0 |  |  | 0 | 0 | 0 | 0
|  | 0 |  |  | 0 | 0 | 0 | 0
|  | 0 |  |  | 0 | 0 | 0 | 0
|  | 0 |  |  | 0 | 0 | 0 | 0
|  | 0 |  |  | 0 | 0 | 0 | 0
|  | 0 |  |  | 0 | 0 | 0 | 0
|  | 0 |  |  | 0 | 0 | 0 | 0
|  | 0 |  |  | 0 | 0 | 0 | 0
|  | 0 |  |  | 0 | 0 | 0 | 0
|  | 0 |  |  | 0 | 0 | 0 | 0
|  | 0 |  |  | 0 | 0 | 0 | 0
|  | 0 |  |  | 0 | 0 | 0 | 0
|  | 0 |  |  | 0 | 0 | 0 | 0
|  | 0 |  |  | 0 | 0 | 0 | 0
|  | SUBTOTAL (P) | [5 empty] | 0
Piñas, Agosto del 2025
[5 empty] | TOTAL COSTOS DIRECTOS (M+N+O+P) |  |  | 331.0413
[5 empty] | INDIRECTOS Y UTILIDADES |  | 19.98% | 66.142
OTROS INDIRECTOS
|  | ING. HÉCTOR IVÁN TAPIA ZÁRATE |  |  | COSTO TOTAL DEL RUBRO |  |  | 397.18
|  | PROCURADOR COMÚN CONSORCIO HIDRO PIÑAS EC |  |  | VALOR OFERTADO |  |  | 397.18
Código: 15.2
ANALISIS DE PRECIOS UNITARIOS
|  | RUBRO: |  |  |  |  | 417 | DE 936
|  | BRIDA DE ACERO Ø=200mm CON PERNOS Y EMPAQUES | [5 empty] | 1.001
|  | DETALLE: |  |  |  |  | UNIDAD: | u
0
EQUIPOS
|  | DESCRIPCION |  | CANTIDAD | TARIFA | COSTO HORA | RENDIMIENTO | COSTO
|  | Herramientas manuales (5% M.O.) |  | 0 | 0 | 0 |  | 0.90091
|  | 0 |  | 0 | 0 | 0 |  | 0
|  | 0 |  | 0 | 0 | 0 |  | 0
|  | 0 |  | 0 | 0 | 0 |  | 0
|  | 0 |  | 0 | 0 | 0 |  | 0
|  | 0 |  | 0 | 0 | 0 |  | 0
|  | 0 |  | 0 | 0 | 0 |  | 0
|  | 0 |  | 0 | 0 | 0 |  | 0
|  | 0 |  | 0 | 0 | 0 |  | 0
|  | 0 |  | 0 | 0 | 0 |  | 0
|  | 0 |  | 0 | 0 | 0 |  | 0
|  | 0 |  | 0 | 0 | 0 |  | 0
|  | 0 |  | 0 | 0 | 0 |  | 0
|  | 0 |  | 0 | 0 | 0 |  | 0
|  | 0 |  | 0 | 0 | 0 |  | 0
|  | 0 |  | 0 | 0 | 0 |  | 0
|  | 0 |  | 0 | 0 | 0 |  | 0
|  | 0 |  | 0 | 0 | 0 |  | 0
|  | 0 |  | 0 | 0 | 0 |  | 0
|  | 0 |  | 0 | 0 | 0 |  | 0
|  | SUBTOTAL (M) | [5 empty] | 0.90091
MANO DE OBRA
|  | DESCRIPCION |  | CANTIDAD | JORNAL/HORA | COSTO-HORA | RENDIMIENTO | COSTO
|  | Plomero |  | 1 | 4.28 | 4.28 | 2.1173 | 9.062
|  | Ayudante de plomero<EO E2> |  | 1 | 4.23 | 4.23 | 2.1173 | 8.9562
|  | 0 |  | 0 | 0 | 0 |  | 0
|  | 0 |  | 0 | 0 | 0 |  | 0
|  | 0 |  | 0 | 0 | 0 |  | 0
|  | 0 |  | 0 | 0 | 0 |  | 0
|  | 0 |  | 0 | 0 | 0 |  | 0
|  | 0 |  | 0 | 0 | 0 |  | 0
|  | 0 |  | 0 | 0 | 0 |  | 0
|  | 0 |  | 0 | 0 | 0 |  | 0
|  | 0 |  | 0 | 0 | 0 |  | 0
|  | 0 |  | 0 | 0 | 0 |  | 0
|  | 0 |  | 0 | 0 | 0 |  | 0
|  | 0 |  | 0 | 0 | 0 |  | 0
|  | 0 |  | 0 | 0 | 0 |  | 0
|  | 0 |  | 0 | 0 | 0 |  | 0
|  | 0 |  | 0 | 0 | 0 |  | 0
|  | 0 |  | 0 | 0 | 0 |  | 0
|  | 0 |  | 0 | 0 | 0 |  | 0
|  | 0 |  | 0 | 0 | 0 |  | 0
|  | SUBTOTAL (N) | [5 empty] | 18.0182
MATERIALES
|  | DESCRIPCION |  |  | UNIDAD | CANTIDAD | P. UNITARIO | COSTO
|  | BRIDA DE ACERO Ø=200mm CON PERNOS Y EMPAQUES |  |  | U | 1 | 336.86 | 336.86
|  | 0 |  |  | 0 | 0 | 0 | 0
|  | 0 |  |  | 0 | 0 | 0 | 0
|  | 0 |  |  | 0 | 0 | 0 | 0
|  | 0 |  |  | 0 | 0 | 0 | 0
|  | 0 |  |  | 0 | 0 | 0 | 0
|  | 0 |  |  | 0 | 0 | 0 | 0
|  | 0 |  |  | 0 | 0 | 0 | 0
|  | 0 |  |  | 0 | 0 | 0 | 0
|  | 0 |  |  | 0 | 0 | 0 | 0
|  | 0 |  |  | 0 | 0 | 0 | 0
|  | 0 |  |  | 0 | 0 | 0 | 0
|  | 0 |  |  | 0 | 0 | 0 | 0
|  | 0 |  |  | 0 | 0 | 0 | 0
|  | 0 |  |  | 0 | 0 | 0 | 0
|  | 0 |  |  | 0 | 0 | 0 | 0
|  | 0 |  |  | 0 | 0 | 0 | 0
|  | 0 |  |  | 0 | 0 | 0 | 0
|  | 0 |  |  | 0 | 0 | 0 | 0
|  | 0 |  |  | 0 | 0 | 0 | 0
|  | SUBTOTAL (O) | [5 empty] | 336.86
TRANSPORTE
|  | DESCRIPCION |  |  | UNIDAD | CANTIDAD | TARIFA | COSTO
|  | 0 |  |  | 0 | 0 | 0 | 0
|  | 0 |  |  | 0 | 0 | 0 | 0
|  | 0 |  |  | 0 | 0 | 0 | 0
|  | 0 |  |  | 0 | 0 | 0 | 0
|  | 0 |  |  | 0 | 0 | 0 | 0
|  | 0 |  |  | 0 | 0 | 0 | 0
|  | 0 |  |  | 0 | 0 | 0 | 0
|  | 0 |  |  | 0 | 0 | 0 | 0
|  | 0 |  |  | 0 | 0 | 0 | 0
|  | 0 |  |  | 0 | 0 | 0 | 0
|  | 0 |  |  | 0 | 0 | 0 | 0
|  | 0 |  |  | 0 | 0 | 0 | 0
|  | 0 |  |  | 0 | 0 | 0 | 0
|  | 0 |  |  | 0 | 0 | 0 | 0
|  | 0 |  |  | 0 | 0 | 0 | 0
|  | 0 |  |  | 0 | 0 | 0 | 0
|  | 0 |  |  | 0 | 0 | 0 | 0
|  | 0 |  |  | 0 | 0 | 0 | 0
|  | 0 |  |  | 0 | 0 | 0 | 0
|  | 0 |  |  | 0 | 0 | 0 | 0
|  | SUBTOTAL (P) | [5 empty] | 0
Piñas, Agosto del 2025
[5 empty] | TOTAL COSTOS DIRECTOS (M+N+O+P) |  |  | 355.7791
[5 empty] | INDIRECTOS Y UTILIDADES |  | 19.98% | 71.0847
OTROS INDIRECTOS
|  | ING. HÉCTOR IVÁN TAPIA ZÁRATE |  |  | COSTO TOTAL DEL RUBRO |  |  | 426.86
|  | PROCURADOR COMÚN CONSORCIO HIDRO PIÑAS EC |  |  | VALOR OFERTADO |  |  | 426.86
Código: 15.21
ANALISIS DE PRECIOS UNITARIOS
|  | RUBRO: |  |  |  |  | 418 | DE 936
|  | UNION GIBAULT TIPO DRESSER FD 200 mm - Revestimiento Epóxico PN16 | [5 empty] | 1.001
|  | DETALLE: |  |  |  |  | UNIDAD: | u
0
EQUIPOS
|  | DESCRIPCION |  | CANTIDAD | TARIFA | COSTO HORA | RENDIMIENTO | COSTO
|  | 0 |  | 0 | 0 | 0 |  | 0
|  | Herramientas manuales (5% M.O.) |  | 0 | 0 | 0 |  | 1.0691
|  | 0 |  | 0 | 0 | 0 |  | 0
|  | 0 |  | 0 | 0 | 0 |  | 0
|  | 0 |  | 0 | 0 | 0 |  | 0
|  | 0 |  | 0 | 0 | 0 |  | 0
|  | 0 |  | 0 | 0 | 0 |  | 0
|  | 0 |  | 0 | 0 | 0 |  | 0
|  | 0 |  | 0 | 0 | 0 |  | 0
|  | 0 |  | 0 | 0 | 0 |  | 0
|  | 0 |  | 0 | 0 | 0 |  | 0
|  | 0 |  | 0 | 0 | 0 |  | 0
|  | 0 |  | 0 | 0 | 0 |  | 0
|  | 0 |  | 0 | 0 | 0 |  | 0
|  | 0 |  | 0 | 0 | 0 |  | 0
|  | 0 |  | 0 | 0 | 0 |  | 0
|  | 0 |  | 0 | 0 | 0 |  | 0
|  | 0 |  | 0 | 0 | 0 |  | 0
|  | 0 |  | 0 | 0 | 0 |  | 0
|  | 0 |  | 0 | 0 | 0 |  | 0
|  | SUBTOTAL (M) | [5 empty] | 1.0691
MANO DE OBRA
|  | DESCRIPCION |  | CANTIDAD | JORNAL/HORA | COSTO-HORA | RENDIMIENTO | COSTO
|  | Ayudante de albañil<EO E2> |  | 1 | 4.23 | 4.23 | 2.3809 | 10.0714
|  | Maestro soldador especializado <En Construcción - Estr.Oc.C1> |  | 1 | 4.75 | 4.75 | 2.3809 | 11.3095
|  | 0 |  | 0 | 0 | 0 |  | 0
|  | 0 |  | 0 | 0 | 0 |  | 0
|  | 0 |  | 0 | 0 | 0 |  | 0
|  | 0 |  | 0 | 0 | 0 |  | 0
|  | 0 |  | 0 | 0 | 0 |  | 0
|  | 0 |  | 0 | 0 | 0 |  | 0
|  | 0 |  | 0 | 0 | 0 |  | 0
|  | 0 |  | 0 | 0 | 0 |  | 0
|  | 0 |  | 0 | 0 | 0 |  | 0
|  | 0 |  | 0 | 0 | 0 |  | 0
|  | 0 |  | 0 | 0 | 0 |  | 0
|  | 0 |  | 0 | 0 | 0 |  | 0
|  | 0 |  | 0 | 0 | 0 |  | 0
|  | 0 |  | 0 | 0 | 0 |  | 0
|  | 0 |  | 0 | 0 | 0 |  | 0
|  | 0 |  | 0 | 0 | 0 |  | 0
|  | 0 |  | 0 | 0 | 0 |  | 0
|  | 0 |  | 0 | 0 | 0 |  | 0
|  | SUBTOTAL (N) | [5 empty] | 21.3809
MATERIALES
|  | DESCRIPCION |  |  | UNIDAD | CANTIDAD | P. UNITARIO | COSTO
|  | UNION GIBAULT TIPO DRESSER FD 200 mm - Revestimiento Epóxico PN16 |  |  | U | 1 | 174 | 174
|  | 0 |  |  | 0 | 0 | 0 | 0
|  | 0 |  |  | 0 | 0 | 0 | 0
|  | 0 |  |  | 0 | 0 | 0 | 0
|  | 0 |  |  | 0 | 0 | 0 | 0
|  | 0 |  |  | 0 | 0 | 0 | 0
|  | 0 |  |  | 0 | 0 | 0 | 0
|  | 0 |  |  | 0 | 0 | 0 | 0
|  | 0 |  |  | 0 | 0 | 0 | 0
|  | 0 |  |  | 0 | 0 | 0 | 0
|  | 0 |  |  | 0 | 0 | 0 | 0
|  | 0 |  |  | 0 | 0 | 0 | 0
|  | 0 |  |  | 0 | 0 | 0 | 0
|  | 0 |  |  | 0 | 0 | 0 | 0
|  | 0 |  |  | 0 | 0 | 0 | 0
|  | 0 |  |  | 0 | 0 | 0 | 0
|  | 0 |  |  | 0 | 0 | 0 | 0
|  | 0 |  |  | 0 | 0 | 0 | 0
|  | 0 |  |  | 0 | 0 | 0 | 0
|  | 0 |  |  | 0 | 0 | 0 | 0
|  | SUBTOTAL (O) | [5 empty] | 174
TRANSPORTE
|  | DESCRIPCION |  |  | UNIDAD | CANTIDAD | TARIFA | COSTO
|  | 0 |  |  | 0 | 0 | 0 | 0
|  | 0 |  |  | 0 | 0 | 0 | 0
|  | 0 |  |  | 0 | 0 | 0 | 0
|  | 0 |  |  | 0 | 0 | 0 | 0
|  | 0 |  |  | 0 | 0 | 0 | 0
|  | 0 |  |  | 0 | 0 | 0 | 0
|  | 0 |  |  | 0 | 0 | 0 | 0
|  | 0 |  |  | 0 | 0 | 0 | 0
|  | 0 |  |  | 0 | 0 | 0 | 0
|  | 0 |  |  | 0 | 0 | 0 | 0
|  | 0 |  |  | 0 | 0 | 0 | 0
|  | 0 |  |  | 0 | 0 | 0 | 0
|  | 0 |  |  | 0 | 0 | 0 | 0
|  | 0 |  |  | 0 | 0 | 0 | 0
|  | 0 |  |  | 0 | 0 | 0 | 0
|  | 0 |  |  | 0 | 0 | 0 | 0
|  | 0 |  |  | 0 | 0 | 0 | 0
|  | 0 |  |  | 0 | 0 | 0 | 0
|  | 0 |  |  | 0 | 0 | 0 | 0
|  | 0 |  |  | 0 | 0 | 0 | 0
|  | SUBTOTAL (P) | [5 empty] | 0
Piñas, Agosto del 2025
[5 empty] | TOTAL COSTOS DIRECTOS (M+N+O+P) |  |  | 196.45
[5 empty] | INDIRECTOS Y UTILIDADES |  | 19.98% | 39.2507
OTROS INDIRECTOS
|  | ING. HÉCTOR IVÁN TAPIA ZÁRATE |  |  | COSTO TOTAL DEL RUBRO |  |  | 235.7
|  | PROCURADOR COMÚN CONSORCIO HIDRO PIÑAS EC |  |  | VALOR OFERTADO |  |  | 235.7
Código: 15.22
ANALISIS DE PRECIOS UNITARIOS
|  | RUBRO: |  |  |  |  | 419 | DE 936
|  | TUBERÍA PVC UPSE / PVC-O UPSE 200MM X 6M 0,63MPA( 91PSI) | [5 empty] | 1.001
|  | DETALLE: |  |  |  |  | UNIDAD: | ml
0
EQUIPOS
|  | DESCRIPCION |  | CANTIDAD | TARIFA | COSTO HORA | RENDIMIENTO | COSTO
|  | Herramientas manuales (5% M.O.) |  | 0 | 0 | 0 |  | 0.06969
|  | 0 |  | 0 | 0 | 0 |  | 0
|  | 0 |  | 0 | 0 | 0 |  | 0
|  | 0 |  | 0 | 0 | 0 |  | 0
|  | 0 |  | 0 | 0 | 0 |  | 0
|  | 0 |  | 0 | 0 | 0 |  | 0
|  | 0 |  | 0 | 0 | 0 |  | 0
|  | 0 |  | 0 | 0 | 0 |  | 0
|  | 0 |  | 0 | 0 | 0 |  | 0
|  | 0 |  | 0 | 0 | 0 |  | 0
|  | 0 |  | 0 | 0 | 0 |  | 0
|  | 0 |  | 0 | 0 | 0 |  | 0
|  | 0 |  | 0 | 0 | 0 |  | 0
|  | 0 |  | 0 | 0 | 0 |  | 0
|  | 0 |  | 0 | 0 | 0 |  | 0
|  | 0 |  | 0 | 0 | 0 |  | 0
|  | 0 |  | 0 | 0 | 0 |  | 0
|  | 0 |  | 0 | 0 | 0 |  | 0
|  | 0 |  | 0 | 0 | 0 |  | 0
|  | 0 |  | 0 | 0 | 0 |  | 0
|  | SUBTOTAL (M) | [5 empty] | 0.06969
MANO DE OBRA
|  | DESCRIPCION |  | CANTIDAD | JORNAL/HORA | COSTO-HORA | RENDIMIENTO | COSTO
|  | Plomero |  | 1 | 4.28 | 4.28 | 0.08 | 0.3424
|  | Ayudante de plomero<EO E2> |  | 1 | 4.23 | 4.23 | 0.08 | 0.3384
|  | Peón |  | 2 | 4.23 | 8.46 | 0.08 | 0.6768
|  | Maestro de obra |  | 0.1 | 4.52 | 0.452 | 0.08 | 0.03616
|  | 0 |  | 0 | 0 | 0 |  | 0
|  | 0 |  | 0 | 0 | 0 |  | 0
|  | 0 |  | 0 | 0 | 0 |  | 0
|  | 0 |  | 0 | 0 | 0 |  | 0
|  | 0 |  | 0 | 0 | 0 |  | 0
|  | 0 |  | 0 | 0 | 0 |  | 0
|  | 0 |  | 0 | 0 | 0 |  | 0
|  | 0 |  | 0 | 0 | 0 |  | 0
|  | 0 |  | 0 | 0 | 0 |  | 0
|  | 0 |  | 0 | 0 | 0 |  | 0
|  | 0 |  | 0 | 0 | 0 |  | 0
|  | 0 |  | 0 | 0 | 0 |  | 0
|  | 0 |  | 0 | 0 | 0 |  | 0
|  | 0 |  | 0 | 0 | 0 |  | 0
|  | 0 |  | 0 | 0 | 0 |  | 0
|  | 0 |  | 0 | 0 | 0 |  | 0
|  | SUBTOTAL (N) | [5 empty] | 1.3938
MATERIALES
|  | DESCRIPCION |  |  | UNIDAD | CANTIDAD | P. UNITARIO | COSTO
|  | Tub P UPSE 200mm x 6m 0,63MPa( 91psi) |  |  | ML | 1 | 19.6 | 19.6
|  | Grasa vegetal |  |  | Kg | 0.0022 | 1.51 | 0.00332
|  | 0 |  |  | 0 | 0 | 0 | 0
|  | 0 |  |  | 0 | 0 | 0 | 0
|  | 0 |  |  | 0 | 0 | 0 | 0
|  | 0 |  |  | 0 | 0 | 0 | 0
|  | 0 |  |  | 0 | 0 | 0 | 0
|  | 0 |  |  | 0 | 0 | 0 | 0
|  | 0 |  |  | 0 | 0 | 0 | 0
|  | 0 |  |  | 0 | 0 | 0 | 0
|  | 0 |  |  | 0 | 0 | 0 | 0
|  | 0 |  |  | 0 | 0 | 0 | 0
|  | 0 |  |  | 0 | 0 | 0 | 0
|  | 0 |  |  | 0 | 0 | 0 | 0
|  | 0 |  |  | 0 | 0 | 0 | 0
|  | 0 |  |  | 0 | 0 | 0 | 0
|  | 0 |  |  | 0 | 0 | 0 | 0
|  | 0 |  |  | 0 | 0 | 0 | 0
|  | 0 |  |  | 0 | 0 | 0 | 0
|  | 0 |  |  | 0 | 0 | 0 | 0
|  | SUBTOTAL (O) | [5 empty] | 19.6033
TRANSPORTE
|  | DESCRIPCION |  |  | UNIDAD | CANTIDAD | TARIFA | COSTO
|  | 0 |  |  | 0 | 0 | 0 | 0
|  | 0 |  |  | 0 | 0 | 0 | 0
|  | 0 |  |  | 0 | 0 | 0 | 0
|  | 0 |  |  | 0 | 0 | 0 | 0
|  | 0 |  |  | 0 | 0 | 0 | 0
|  | 0 |  |  | 0 | 0 | 0 | 0
|  | 0 |  |  | 0 | 0 | 0 | 0
|  | 0 |  |  | 0 | 0 | 0 | 0
|  | 0 |  |  | 0 | 0 | 0 | 0
|  | 0 |  |  | 0 | 0 | 0 | 0
|  | 0 |  |  | 0 | 0 | 0 | 0
|  | 0 |  |  | 0 | 0 | 0 | 0
|  | 0 |  |  | 0 | 0 | 0 | 0
|  | 0 |  |  | 0 | 0 | 0 | 0
|  | 0 |  |  | 0 | 0 | 0 | 0
|  | 0 |  |  | 0 | 0 | 0 | 0
|  | 0 |  |  | 0 | 0 | 0 | 0
|  | 0 |  |  | 0 | 0 | 0 | 0
|  | 0 |  |  | 0 | 0 | 0 | 0
|  | 0 |  |  | 0 | 0 | 0 | 0
|  | SUBTOTAL (P) | [5 empty] | 0
Piñas, Agosto del 2025
[5 empty] | TOTAL COSTOS DIRECTOS (M+N+O+P) |  |  | 21.0668
[5 empty] | INDIRECTOS Y UTILIDADES |  | 19.98% | 4.2091
OTROS INDIRECTOS
|  | ING. HÉCTOR IVÁN TAPIA ZÁRATE |  |  | COSTO TOTAL DEL RUBRO |  |  | 25.28
|  | PROCURADOR COMÚN CONSORCIO HIDRO PIÑAS EC |  |  | VALOR OFERTADO |  |  | 25.28
Código: 16.01
ANALISIS DE PRECIOS UNITARIOS
|  | RUBRO: |  |  |  |  | 420 | DE 936
|  | LIMPIEZA MANUAL DEL TERRENO | [5 empty] | 1.001
|  | DETALLE: |  |  |  |  | UNIDAD: | m2
0
EQUIPOS
|  | DESCRIPCION |  | CANTIDAD | TARIFA | COSTO HORA | RENDIMIENTO | COSTO
|  | Herramientas manuales (5% M.O.) |  | 0 | 0 | 0 |  | 0.01883
|  | 0 |  | 0 | 0 | 0 |  | 0
|  | 0 |  | 0 | 0 | 0 |  | 0
|  | 0 |  | 0 | 0 | 0 |  | 0
|  | 0 |  | 0 | 0 | 0 |  | 0
|  | 0 |  | 0 | 0 | 0 |  | 0
|  | 0 |  | 0 | 0 | 0 |  | 0
|  | 0 |  | 0 | 0 | 0 |  | 0
|  | 0 |  | 0 | 0 | 0 |  | 0
|  | 0 |  | 0 | 0 | 0 |  | 0
|  | 0 |  | 0 | 0 | 0 |  | 0
|  | 0 |  | 0 | 0 | 0 |  | 0
|  | 0 |  | 0 | 0 | 0 |  | 0
|  | 0 |  | 0 | 0 | 0 |  | 0
|  | 0 |  | 0 | 0 | 0 |  | 0
|  | 0 |  | 0 | 0 | 0 |  | 0
|  | 0 |  | 0 | 0 | 0 |  | 0
|  | 0 |  | 0 | 0 | 0 |  | 0
|  | 0 |  | 0 | 0 | 0 |  | 0
|  | 0 |  | 0 | 0 | 0 |  | 0
|  | SUBTOTAL (M) | [5 empty] | 0.01883
MANO DE OBRA
|  | DESCRIPCION |  | CANTIDAD | JORNAL/HORA | COSTO-HORA | RENDIMIENTO | COSTO
|  | Peón |  | 2 | 4.23 | 8.46 | 0.04 | 0.3384
|  | Residente de Obra |  | 0.2 | 4.77 | 0.954 | 0.04 | 0.03816
|  | 0 |  | 0 | 0 | 0 |  | 0
|  | 0 |  | 0 | 0 | 0 |  | 0
|  | 0 |  | 0 | 0 | 0 |  | 0
|  | 0 |  | 0 | 0 | 0 |  | 0
|  | 0 |  | 0 | 0 | 0 |  | 0
|  | 0 |  | 0 | 0 | 0 |  | 0
|  | 0 |  | 0 | 0 | 0 |  | 0
|  | 0 |  | 0 | 0 | 0 |  | 0
|  | 0 |  | 0 | 0 | 0 |  | 0
|  | 0 |  | 0 | 0 | 0 |  | 0
|  | 0 |  | 0 | 0 | 0 |  | 0
|  | 0 |  | 0 | 0 | 0 |  | 0
|  | 0 |  | 0 | 0 | 0 |  | 0
|  | 0 |  | 0 | 0 | 0 |  | 0
|  | 0 |  | 0 | 0 | 0 |  | 0
|  | 0 |  | 0 | 0 | 0 |  | 0
|  | 0 |  | 0 | 0 | 0 |  | 0
|  | 0 |  | 0 | 0 | 0 |  | 0
|  | SUBTOTAL (N) | [5 empty] | 0.37656
MATERIALES
|  | DESCRIPCION |  |  | UNIDAD | CANTIDAD | P. UNITARIO | COSTO
|  | 0 |  |  | 0 | 0 | 0 | 0
|  | 0 |  |  | 0 | 0 | 0 | 0
|  | 0 |  |  | 0 | 0 | 0 | 0
|  | 0 |  |  | 0 | 0 | 0 | 0
|  | 0 |  |  | 0 | 0 | 0 | 0
|  | 0 |  |  | 0 | 0 | 0 | 0
|  | 0 |  |  | 0 | 0 | 0 | 0
|  | 0 |  |  | 0 | 0 | 0 | 0
|  | 0 |  |  | 0 | 0 | 0 | 0
|  | 0 |  |  | 0 | 0 | 0 | 0
|  | 0 |  |  | 0 | 0 | 0 | 0
|  | 0 |  |  | 0 | 0 | 0 | 0
|  | 0 |  |  | 0 | 0 | 0 | 0
|  | 0 |  |  | 0 | 0 | 0 | 0
|  | 0 |  |  | 0 | 0 | 0 | 0
|  | 0 |  |  | 0 | 0 | 0 | 0
|  | 0 |  |  | 0 | 0 | 0 | 0
|  | 0 |  |  | 0 | 0 | 0 | 0
|  | 0 |  |  | 0 | 0 | 0 | 0
|  | 0 |  |  | 0 | 0 | 0 | 0
|  | SUBTOTAL (O) | [5 empty] | 0
TRANSPORTE
|  | DESCRIPCION |  |  | UNIDAD | CANTIDAD | TARIFA | COSTO
|  | 0 |  |  | 0 | 0 | 0 | 0
|  | 0 |  |  | 0 | 0 | 0 | 0
|  | 0 |  |  | 0 | 0 | 0 | 0
|  | 0 |  |  | 0 | 0 | 0 | 0
|  | 0 |  |  | 0 | 0 | 0 | 0
|  | 0 |  |  | 0 | 0 | 0 | 0
|  | 0 |  |  | 0 | 0 | 0 | 0
|  | 0 |  |  | 0 | 0 | 0 | 0
|  | 0 |  |  | 0 | 0 | 0 | 0
|  | 0 |  |  | 0 | 0 | 0 | 0
|  | 0 |  |  | 0 | 0 | 0 | 0
|  | 0 |  |  | 0 | 0 | 0 | 0
|  | 0 |  |  | 0 | 0 | 0 | 0
|  | 0 |  |  | 0 | 0 | 0 | 0
|  | 0 |  |  | 0 | 0 | 0 | 0
|  | 0 |  |  | 0 | 0 | 0 | 0
|  | 0 |  |  | 0 | 0 | 0 | 0
|  | 0 |  |  | 0 | 0 | 0 | 0
|  | 0 |  |  | 0 | 0 | 0 | 0
|  | 0 |  |  | 0 | 0 | 0 | 0
|  | SUBTOTAL (P) | [5 empty] | 0
Piñas, Agosto del 2025
[5 empty] | TOTAL COSTOS DIRECTOS (M+N+O+P) |  |  | 0.39539
[5 empty] | INDIRECTOS Y UTILIDADES |  | 19.98% | 0.079
OTROS INDIRECTOS
|  | ING. HÉCTOR IVÁN TAPIA ZÁRATE |  |  | COSTO TOTAL DEL RUBRO |  |  | 0.47
|  | PROCURADOR COMÚN CONSORCIO HIDRO PIÑAS EC |  |  | VALOR OFERTADO |  |  | 0.47
Código: 16.02
ANALISIS DE PRECIOS UNITARIOS
|  | RUBRO: |  |  |  |  | 421 | DE 936
|  | REPLANTEO MANUAL PARA ESTRUCTURAS | [5 empty] | 1.001
|  | DETALLE: |  |  |  |  | UNIDAD: | m2
Herramienta manual
EQUIPOS
|  | DESCRIPCION |  | CANTIDAD | TARIFA | COSTO HORA | RENDIMIENTO | COSTO
|  | Herramientas manuales (5% M.O.) |  | 0 | 0 | 0 |  | 0.01088
|  | 0 |  | 0 | 0 | 0 |  | 0
|  | 0 |  | 0 | 0 | 0 |  | 0
|  | 0 |  | 0 | 0 | 0 |  | 0
|  | 0 |  | 0 | 0 | 0 |  | 0
|  | 0 |  | 0 | 0 | 0 |  | 0
|  | 0 |  | 0 | 0 | 0 |  | 0
|  | 0 |  | 0 | 0 | 0 |  | 0
|  | 0 |  | 0 | 0 | 0 |  | 0
|  | 0 |  | 0 | 0 | 0 |  | 0
|  | 0 |  | 0 | 0 | 0 |  | 0
|  | 0 |  | 0 | 0 | 0 |  | 0
|  | 0 |  | 0 | 0 | 0 |  | 0
|  | 0 |  | 0 | 0 | 0 |  | 0
|  | 0 |  | 0 | 0 | 0 |  | 0
|  | 0 |  | 0 | 0 | 0 |  | 0
|  | 0 |  | 0 | 0 | 0 |  | 0
|  | 0 |  | 0 | 0 | 0 |  | 0
|  | 0 |  | 0 | 0 | 0 |  | 0
|  | 0 |  | 0 | 0 | 0 |  | 0
|  | SUBTOTAL (M) | [5 empty] | 0.01088
MANO DE OBRA
|  | DESCRIPCION |  | CANTIDAD | JORNAL/HORA | COSTO-HORA | RENDIMIENTO | COSTO
|  | Peón |  | 1 | 4.23 | 4.23 | 0.023 | 0.09729
|  | Albañil |  | 1 | 4.28 | 4.28 | 0.023 | 0.09844
|  | Residente de Obra |  | 0.2 | 4.77 | 0.954 | 0.023 | 0.02194
|  | 0 |  | 0 | 0 | 0 |  | 0
|  | 0 |  | 0 | 0 | 0 |  | 0
|  | 0 |  | 0 | 0 | 0 |  | 0
|  | 0 |  | 0 | 0 | 0 |  | 0
|  | 0 |  | 0 | 0 | 0 |  | 0
|  | 0 |  | 0 | 0 | 0 |  | 0
|  | 0 |  | 0 | 0 | 0 |  | 0
|  | 0 |  | 0 | 0 | 0 |  | 0
|  | 0 |  | 0 | 0 | 0 |  | 0
|  | 0 |  | 0 | 0 | 0 |  | 0
|  | 0 |  | 0 | 0 | 0 |  | 0
|  | 0 |  | 0 | 0 | 0 |  | 0
|  | 0 |  | 0 | 0 | 0 |  | 0
|  | 0 |  | 0 | 0 | 0 |  | 0
|  | 0 |  | 0 | 0 | 0 |  | 0
|  | 0 |  | 0 | 0 | 0 |  | 0
|  | 0 |  | 0 | 0 | 0 |  | 0
|  | SUBTOTAL (N) | [5 empty] | 0.21767
MATERIALES
|  | DESCRIPCION |  |  | UNIDAD | CANTIDAD | P. UNITARIO | COSTO
|  | Esmalte |  |  | gl | 0.001 | 27.85 | 0.02785
|  | Estacas,varios |  |  | global | 1 | 0.34 | 0.34
|  | 0 |  |  | 0 | 0 | 0 | 0
|  | 0 |  |  | 0 | 0 | 0 | 0
|  | 0 |  |  | 0 | 0 | 0 | 0
|  | 0 |  |  | 0 | 0 | 0 | 0
|  | 0 |  |  | 0 | 0 | 0 | 0
|  | 0 |  |  | 0 | 0 | 0 | 0
|  | 0 |  |  | 0 | 0 | 0 | 0
|  | 0 |  |  | 0 | 0 | 0 | 0
|  | 0 |  |  | 0 | 0 | 0 | 0
|  | 0 |  |  | 0 | 0 | 0 | 0
|  | 0 |  |  | 0 | 0 | 0 | 0
|  | 0 |  |  | 0 | 0 | 0 | 0
|  | 0 |  |  | 0 | 0 | 0 | 0
|  | 0 |  |  | 0 | 0 | 0 | 0
|  | 0 |  |  | 0 | 0 | 0 | 0
|  | 0 |  |  | 0 | 0 | 0 | 0
|  | 0 |  |  | 0 | 0 | 0 | 0
|  | 0 |  |  | 0 | 0 | 0 | 0
|  | SUBTOTAL (O) | [5 empty] | 0.36785
TRANSPORTE
|  | DESCRIPCION |  |  | UNIDAD | CANTIDAD | TARIFA | COSTO
|  | 0 |  |  | 0 | 0 | 0 | 0
|  | 0 |  |  | 0 | 0 | 0 | 0
|  | 0 |  |  | 0 | 0 | 0 | 0
|  | 0 |  |  | 0 | 0 | 0 | 0
|  | 0 |  |  | 0 | 0 | 0 | 0
|  | 0 |  |  | 0 | 0 | 0 | 0
|  | 0 |  |  | 0 | 0 | 0 | 0
|  | 0 |  |  | 0 | 0 | 0 | 0
|  | 0 |  |  | 0 | 0 | 0 | 0
|  | 0 |  |  | 0 | 0 | 0 | 0
|  | 0 |  |  | 0 | 0 | 0 | 0
|  | 0 |  |  | 0 | 0 | 0 | 0
|  | 0 |  |  | 0 | 0 | 0 | 0
|  | 0 |  |  | 0 | 0 | 0 | 0
|  | 0 |  |  | 0 | 0 | 0 | 0
|  | 0 |  |  | 0 | 0 | 0 | 0
|  | 0 |  |  | 0 | 0 | 0 | 0
|  | 0 |  |  | 0 | 0 | 0 | 0
|  | 0 |  |  | 0 | 0 | 0 | 0
|  | 0 |  |  | 0 | 0 | 0 | 0
|  | SUBTOTAL (P) | [5 empty] | 0
Piñas, Agosto del 2025
[5 empty] | TOTAL COSTOS DIRECTOS (M+N+O+P) |  |  | 0.5964
[5 empty] | INDIRECTOS Y UTILIDADES |  | 19.98% | 0.11916
OTROS INDIRECTOS
|  | ING. HÉCTOR IVÁN TAPIA ZÁRATE |  |  | COSTO TOTAL DEL RUBRO |  |  | 0.72
|  | PROCURADOR COMÚN CONSORCIO HIDRO PIÑAS EC |  |  | VALOR OFERTADO |  |  | 0.72
Código: 16.03
ANALISIS DE PRECIOS UNITARIOS
|  | RUBRO: |  |  |  |  | 422 | DE 936
|  | EXCAVACIÓN A MANO DE ESTRUCTURAS MENORES | [5 empty] | 1.001
|  | DETALLE: |  |  |  |  | UNIDAD: | m3
0
EQUIPOS
|  | DESCRIPCION |  | CANTIDAD | TARIFA | COSTO HORA | RENDIMIENTO | COSTO
|  | Herramientas manuales (5% M.O.) |  | 0 | 0 | 0 |  | 0.55567
|  | 0 |  | 0 | 0 | 0 |  | 0
|  | 0 |  | 0 | 0 | 0 |  | 0
|  | 0 |  | 0 | 0 | 0 |  | 0
|  | 0 |  | 0 | 0 | 0 |  | 0
|  | 0 |  | 0 | 0 | 0 |  | 0
|  | 0 |  | 0 | 0 | 0 |  | 0
|  | 0 |  | 0 | 0 | 0 |  | 0
|  | 0 |  | 0 | 0 | 0 |  | 0
|  | 0 |  | 0 | 0 | 0 |  | 0
|  | 0 |  | 0 | 0 | 0 |  | 0
|  | 0 |  | 0 | 0 | 0 |  | 0
|  | 0 |  | 0 | 0 | 0 |  | 0
|  | 0 |  | 0 | 0 | 0 |  | 0
|  | 0 |  | 0 | 0 | 0 |  | 0
|  | 0 |  | 0 | 0 | 0 |  | 0
|  | 0 |  | 0 | 0 | 0 |  | 0
|  | 0 |  | 0 | 0 | 0 |  | 0
|  | 0 |  | 0 | 0 | 0 |  | 0
|  | 0 |  | 0 | 0 | 0 |  | 0
|  | SUBTOTAL (M) | [5 empty] | 0.55567
MANO DE OBRA
|  | DESCRIPCION |  | CANTIDAD | JORNAL/HORA | COSTO-HORA | RENDIMIENTO | COSTO
|  | Peón |  | 2 | 4.23 | 8.46 | 0.78423 | 6.6346
|  | Albañil |  | 1 | 4.28 | 4.28 | 0.78423 | 3.3565
|  | Residente de Obra |  | 0.3 | 4.77 | 1.431 | 0.78423 | 1.1222
|  | 0 |  | 0 | 0 | 0 |  | 0
|  | 0 |  | 0 | 0 | 0 |  | 0
|  | 0 |  | 0 | 0 | 0 |  | 0
|  | 0 |  | 0 | 0 | 0 |  | 0
|  | 0 |  | 0 | 0 | 0 |  | 0
|  | 0 |  | 0 | 0 | 0 |  | 0
|  | 0 |  | 0 | 0 | 0 |  | 0
|  | 0 |  | 0 | 0 | 0 |  | 0
|  | 0 |  | 0 | 0 | 0 |  | 0
|  | 0 |  | 0 | 0 | 0 |  | 0
|  | 0 |  | 0 | 0 | 0 |  | 0
|  | 0 |  | 0 | 0 | 0 |  | 0
|  | 0 |  | 0 | 0 | 0 |  | 0
|  | 0 |  | 0 | 0 | 0 |  | 0
|  | 0 |  | 0 | 0 | 0 |  | 0
|  | 0 |  | 0 | 0 | 0 |  | 0
|  | 0 |  | 0 | 0 | 0 |  | 0
|  | SUBTOTAL (N) | [5 empty] | 11.1133
MATERIALES
|  | DESCRIPCION |  |  | UNIDAD | CANTIDAD | P. UNITARIO | COSTO
|  | 0 |  |  | 0 | 0 | 0 | 0
|  | 0 |  |  | 0 | 0 | 0 | 0
|  | 0 |  |  | 0 | 0 | 0 | 0
|  | 0 |  |  | 0 | 0 | 0 | 0
|  | 0 |  |  | 0 | 0 | 0 | 0
|  | 0 |  |  | 0 | 0 | 0 | 0
|  | 0 |  |  | 0 | 0 | 0 | 0
|  | 0 |  |  | 0 | 0 | 0 | 0
|  | 0 |  |  | 0 | 0 | 0 | 0
|  | 0 |  |  | 0 | 0 | 0 | 0
|  | 0 |  |  | 0 | 0 | 0 | 0
|  | 0 |  |  | 0 | 0 | 0 | 0
|  | 0 |  |  | 0 | 0 | 0 | 0
|  | 0 |  |  | 0 | 0 | 0 | 0
|  | 0 |  |  | 0 | 0 | 0 | 0
|  | 0 |  |  | 0 | 0 | 0 | 0
|  | 0 |  |  | 0 | 0 | 0 | 0
|  | 0 |  |  | 0 | 0 | 0 | 0
|  | 0 |  |  | 0 | 0 | 0 | 0
|  | 0 |  |  | 0 | 0 | 0 | 0
|  | SUBTOTAL (O) | [5 empty] | 0
TRANSPORTE
|  | DESCRIPCION |  |  | UNIDAD | CANTIDAD | TARIFA | COSTO
|  | 0 |  |  | 0 | 0 | 0 | 0
|  | 0 |  |  | 0 | 0 | 0 | 0
|  | 0 |  |  | 0 | 0 | 0 | 0
|  | 0 |  |  | 0 | 0 | 0 | 0
|  | 0 |  |  | 0 | 0 | 0 | 0
|  | 0 |  |  | 0 | 0 | 0 | 0
|  | 0 |  |  | 0 | 0 | 0 | 0
|  | 0 |  |  | 0 | 0 | 0 | 0
|  | 0 |  |  | 0 | 0 | 0 | 0
|  | 0 |  |  | 0 | 0 | 0 | 0
|  | 0 |  |  | 0 | 0 | 0 | 0
|  | 0 |  |  | 0 | 0 | 0 | 0
|  | 0 |  |  | 0 | 0 | 0 | 0
|  | 0 |  |  | 0 | 0 | 0 | 0
|  | 0 |  |  | 0 | 0 | 0 | 0
|  | 0 |  |  | 0 | 0 | 0 | 0
|  | 0 |  |  | 0 | 0 | 0 | 0
|  | 0 |  |  | 0 | 0 | 0 | 0
|  | 0 |  |  | 0 | 0 | 0 | 0
|  | 0 |  |  | 0 | 0 | 0 | 0
|  | SUBTOTAL (P) | [5 empty] | 0
Piñas, Agosto del 2025
[5 empty] | TOTAL COSTOS DIRECTOS (M+N+O+P) |  |  | 11.669
[5 empty] | INDIRECTOS Y UTILIDADES |  | 19.98% | 2.3315
OTROS INDIRECTOS
|  | ING. HÉCTOR IVÁN TAPIA ZÁRATE |  |  | COSTO TOTAL DEL RUBRO |  |  | 14
|  | PROCURADOR COMÚN CONSORCIO HIDRO PIÑAS EC |  |  | VALOR OFERTADO |  |  | 14
Código: 16.04
ANALISIS DE PRECIOS UNITARIOS
|  | RUBRO: |  |  |  |  | 423 | DE 936
|  | EXCAVACION EN ROCA CON EXPLOSIVOS, EQUIPO: PUINJER | [5 empty] | 1.001
|  | DETALLE: |  |  |  |  | UNIDAD: | m3
0
EQUIPOS
|  | DESCRIPCION |  | CANTIDAD | TARIFA | COSTO HORA | RENDIMIENTO | COSTO
|  | Herramientas manuales (5% M.O.) |  | 0 | 0 | 0 |  | 0.23387
|  | Compresor |  | 0.05 | 25 | 1.25 | 0.32895 | 0.41119
|  | Equipo de perforación |  | 0.05 | 1 | 0.05 | 0.32895 | 0.01645
|  | Piunjer 9HP |  | 0.75 | 5.92 | 4.44 | 0.32895 | 1.4605
|  | 0 |  | 0 | 0 | 0 |  | 0
|  | 0 |  | 0 | 0 | 0 |  | 0
|  | 0 |  | 0 | 0 | 0 |  | 0
|  | 0 |  | 0 | 0 | 0 |  | 0
|  | 0 |  | 0 | 0 | 0 |  | 0
|  | 0 |  | 0 | 0 | 0 |  | 0
|  | 0 |  | 0 | 0 | 0 |  | 0
|  | 0 |  | 0 | 0 | 0 |  | 0
|  | 0 |  | 0 | 0 | 0 |  | 0
|  | 0 |  | 0 | 0 | 0 |  | 0
|  | 0 |  | 0 | 0 | 0 |  | 0
|  | 0 |  | 0 | 0 | 0 |  | 0
|  | 0 |  | 0 | 0 | 0 |  | 0
|  | 0 |  | 0 | 0 | 0 |  | 0
|  | 0 |  | 0 | 0 | 0 |  | 0
|  | 0 |  | 0 | 0 | 0 |  | 0
|  | SUBTOTAL (M) | [5 empty] | 2.1221
MANO DE OBRA
|  | DESCRIPCION |  | CANTIDAD | JORNAL/HORA | COSTO-HORA | RENDIMIENTO | COSTO
|  | Peón |  | 1 | 4.23 | 4.23 | 0.32895 | 1.3915
|  | Operador de equipo liviano |  | 2 | 4.28 | 8.56 | 0.32895 | 2.8158
|  | Maestro mayor en ejecución de obras civiles |  | 0.1 | 4.75 | 0.475 | 0.32895 | 0.15625
|  | Residente de Obra |  | 0.2 | 4.77 | 0.954 | 0.32895 | 0.31382
|  | 0 |  | 0 | 0 | 0 |  | 0
|  | 0 |  | 0 | 0 | 0 |  | 0
|  | 0 |  | 0 | 0 | 0 |  | 0
|  | 0 |  | 0 | 0 | 0 |  | 0
|  | 0 |  | 0 | 0 | 0 |  | 0
|  | 0 |  | 0 | 0 | 0 |  | 0
|  | 0 |  | 0 | 0 | 0 |  | 0
|  | 0 |  | 0 | 0 | 0 |  | 0
|  | 0 |  | 0 | 0 | 0 |  | 0
|  | 0 |  | 0 | 0 | 0 |  | 0
|  | 0 |  | 0 | 0 | 0 |  | 0
|  | 0 |  | 0 | 0 | 0 |  | 0
|  | 0 |  | 0 | 0 | 0 |  | 0
|  | 0 |  | 0 | 0 | 0 |  | 0
|  | 0 |  | 0 | 0 | 0 |  | 0
|  | 0 |  | 0 | 0 | 0 |  | 0
|  | SUBTOTAL (N) | [5 empty] | 4.6773
MATERIALES
|  | DESCRIPCION |  |  | UNIDAD | CANTIDAD | P. UNITARIO | COSTO
|  | Dinamita |  |  | kg | 0.535 | 3.45 | 1.8458
|  | Fulminante Ordinario N° 8 |  |  | Caja/100u | 0.34 | 44.26 | 15.0484
|  | Mecha |  |  | m | 0.91 | 0.66 | 0.6006
|  | Nitrato de amonio |  |  | kg | 0.26 | 0.75 | 0.195
|  | Barreno 0.80 m |  |  | u | 0.03 | 155.97 | 4.6791
|  | 0 |  |  | 0 | 0 | 0 | 0
|  | 0 |  |  | 0 | 0 | 0 | 0
|  | 0 |  |  | 0 | 0 | 0 | 0
|  | 0 |  |  | 0 | 0 | 0 | 0
|  | 0 |  |  | 0 | 0 | 0 | 0
|  | 0 |  |  | 0 | 0 | 0 | 0
|  | 0 |  |  | 0 | 0 | 0 | 0
|  | 0 |  |  | 0 | 0 | 0 | 0
|  | 0 |  |  | 0 | 0 | 0 | 0
|  | 0 |  |  | 0 | 0 | 0 | 0
|  | 0 |  |  | 0 | 0 | 0 | 0
|  | 0 |  |  | 0 | 0 | 0 | 0
|  | 0 |  |  | 0 | 0 | 0 | 0
|  | 0 |  |  | 0 | 0 | 0 | 0
|  | 0 |  |  | 0 | 0 | 0 | 0
|  | SUBTOTAL (O) | [5 empty] | 22.3688
TRANSPORTE
|  | DESCRIPCION |  |  | UNIDAD | CANTIDAD | TARIFA | COSTO
|  | 0 |  |  | 0 | 0 | 0 | 0
|  | 0 |  |  | 0 | 0 | 0 | 0
|  | 0 |  |  | 0 | 0 | 0 | 0
|  | 0 |  |  | 0 | 0 | 0 | 0
|  | 0 |  |  | 0 | 0 | 0 | 0
|  | 0 |  |  | 0 | 0 | 0 | 0
|  | 0 |  |  | 0 | 0 | 0 | 0
|  | 0 |  |  | 0 | 0 | 0 | 0
|  | 0 |  |  | 0 | 0 | 0 | 0
|  | 0 |  |  | 0 | 0 | 0 | 0
|  | 0 |  |  | 0 | 0 | 0 | 0
|  | 0 |  |  | 0 | 0 | 0 | 0
|  | 0 |  |  | 0 | 0 | 0 | 0
|  | 0 |  |  | 0 | 0 | 0 | 0
|  | 0 |  |  | 0 | 0 | 0 | 0
|  | 0 |  |  | 0 | 0 | 0 | 0
|  | 0 |  |  | 0 | 0 | 0 | 0
|  | 0 |  |  | 0 | 0 | 0 | 0
|  | 0 |  |  | 0 | 0 | 0 | 0
|  | 0 |  |  | 0 | 0 | 0 | 0
|  | SUBTOTAL (P) | [5 empty] | 0
Piñas, Agosto del 2025
[5 empty] | TOTAL COSTOS DIRECTOS (M+N+O+P) |  |  | 29.1682
[5 empty] | INDIRECTOS Y UTILIDADES |  | 19.98% | 5.8278
OTROS INDIRECTOS
|  | ING. HÉCTOR IVÁN TAPIA ZÁRATE |  |  | COSTO TOTAL DEL RUBRO |  |  | 35
|  | PROCURADOR COMÚN CONSORCIO HIDRO PIÑAS EC |  |  | VALOR OFERTADO |  |  | 35
Código: 16.05
ANALISIS DE PRECIOS UNITARIOS
|  | RUBRO: |  |  |  |  | 424 | DE 936
|  | RELLENO COMPACTADO CON MATERIAL DEL SITIO | [5 empty] | 1.001
|  | DETALLE: |  |  |  |  | UNIDAD: | m3
0
EQUIPOS
|  | DESCRIPCION |  | CANTIDAD | TARIFA | COSTO HORA | RENDIMIENTO | COSTO
|  | Herramientas manuales (5% M.O.) |  | 1 | 0 | 0 |  | 0.35303
|  | 0 |  | 0 | 0 | 0 |  | 0
|  | 0 |  | 0 | 0 | 0 |  | 0
|  | 0 |  | 0 | 0 | 0 |  | 0
|  | 0 |  | 0 | 0 | 0 |  | 0
|  | 0 |  | 0 | 0 | 0 |  | 0
|  | 0 |  | 0 | 0 | 0 |  | 0
|  | 0 |  | 0 | 0 | 0 |  | 0
|  | 0 |  | 0 | 0 | 0 |  | 0
|  | 0 |  | 0 | 0 | 0 |  | 0
|  | 0 |  | 0 | 0 | 0 |  | 0
|  | 0 |  | 0 | 0 | 0 |  | 0
|  | 0 |  | 0 | 0 | 0 |  | 0
|  | 0 |  | 0 | 0 | 0 |  | 0
|  | 0 |  | 0 | 0 | 0 |  | 0
|  | 0 |  | 0 | 0 | 0 |  | 0
|  | 0 |  | 0 | 0 | 0 |  | 0
|  | 0 |  | 0 | 0 | 0 |  | 0
|  | 0 |  | 0 | 0 | 0 |  | 0
|  | 0 |  | 0 | 0 | 0 |  | 0
|  | SUBTOTAL (M) | [5 empty] | 0.35303
MANO DE OBRA
|  | DESCRIPCION |  | CANTIDAD | JORNAL/HORA | COSTO-HORA | RENDIMIENTO | COSTO
|  | Peón |  | 2 | 4.23 | 8.46 | 0.75 | 6.345
|  | Residente de Obra |  | 0.2 | 4.77 | 0.954 | 0.75 | 0.7155
|  | 0 |  | 0 | 0 | 0 |  | 0
|  | 0 |  | 0 | 0 | 0 |  | 0
|  | 0 |  | 0 | 0 | 0 |  | 0
|  | 0 |  | 0 | 0 | 0 |  | 0
|  | 0 |  | 0 | 0 | 0 |  | 0
|  | 0 |  | 0 | 0 | 0 |  | 0
|  | 0 |  | 0 | 0 | 0 |  | 0
|  | 0 |  | 0 | 0 | 0 |  | 0
|  | 0 |  | 0 | 0 | 0 |  | 0
|  | 0 |  | 0 | 0 | 0 |  | 0
|  | 0 |  | 0 | 0 | 0 |  | 0
|  | 0 |  | 0 | 0 | 0 |  | 0
|  | 0 |  | 0 | 0 | 0 |  | 0
|  | 0 |  | 0 | 0 | 0 |  | 0
|  | 0 |  | 0 | 0 | 0 |  | 0
|  | 0 |  | 0 | 0 | 0 |  | 0
|  | 0 |  | 0 | 0 | 0 |  | 0
|  | 0 |  | 0 | 0 | 0 |  | 0
|  | SUBTOTAL (N) | [5 empty] | 7.0605
MATERIALES
|  | DESCRIPCION |  |  | UNIDAD | CANTIDAD | P. UNITARIO | COSTO
|  | 0 |  |  | 0 | 0 | 0 | 0
|  | 0 |  |  | 0 | 0 | 0 | 0
|  | 0 |  |  | 0 | 0 | 0 | 0
|  | 0 |  |  | 0 | 0 | 0 | 0
|  | 0 |  |  | 0 | 0 | 0 | 0
|  | 0 |  |  | 0 | 0 | 0 | 0
|  | 0 |  |  | 0 | 0 | 0 | 0
|  | 0 |  |  | 0 | 0 | 0 | 0
|  | 0 |  |  | 0 | 0 | 0 | 0
|  | 0 |  |  | 0 | 0 | 0 | 0
|  | 0 |  |  | 0 | 0 | 0 | 0
|  | 0 |  |  | 0 | 0 | 0 | 0
|  | 0 |  |  | 0 | 0 | 0 | 0
|  | 0 |  |  | 0 | 0 | 0 | 0
|  | 0 |  |  | 0 | 0 | 0 | 0
|  | 0 |  |  | 0 | 0 | 0 | 0
|  | 0 |  |  | 0 | 0 | 0 | 0
|  | 0 |  |  | 0 | 0 | 0 | 0
|  | 0 |  |  | 0 | 0 | 0 | 0
|  | 0 |  |  | 0 | 0 | 0 | 0
|  | SUBTOTAL (O) | [5 empty] | 0
TRANSPORTE
|  | DESCRIPCION |  |  | UNIDAD | CANTIDAD | TARIFA | COSTO
|  | 0 |  |  | 0 | 0 | 0 | 0
|  | 0 |  |  | 0 | 0 | 0 | 0
|  | 0 |  |  | 0 | 0 | 0 | 0
|  | 0 |  |  | 0 | 0 | 0 | 0
|  | 0 |  |  | 0 | 0 | 0 | 0
|  | 0 |  |  | 0 | 0 | 0 | 0
|  | 0 |  |  | 0 | 0 | 0 | 0
|  | 0 |  |  | 0 | 0 | 0 | 0
|  | 0 |  |  | 0 | 0 | 0 | 0
|  | 0 |  |  | 0 | 0 | 0 | 0
|  | 0 |  |  | 0 | 0 | 0 | 0
|  | 0 |  |  | 0 | 0 | 0 | 0
|  | 0 |  |  | 0 | 0 | 0 | 0
|  | 0 |  |  | 0 | 0 | 0 | 0
|  | 0 |  |  | 0 | 0 | 0 | 0
|  | 0 |  |  | 0 | 0 | 0 | 0
|  | 0 |  |  | 0 | 0 | 0 | 0
|  | 0 |  |  | 0 | 0 | 0 | 0
|  | 0 |  |  | 0 | 0 | 0 | 0
|  | 0 |  |  | 0 | 0 | 0 | 0
|  | SUBTOTAL (P) | [5 empty] | 0
Piñas, Agosto del 2025
[5 empty] | TOTAL COSTOS DIRECTOS (M+N+O+P) |  |  | 7.4135
[5 empty] | INDIRECTOS Y UTILIDADES |  | 19.98% | 1.4812
OTROS INDIRECTOS
|  | ING. HÉCTOR IVÁN TAPIA ZÁRATE |  |  | COSTO TOTAL DEL RUBRO |  |  | 8.89
|  | PROCURADOR COMÚN CONSORCIO HIDRO PIÑAS EC |  |  | VALOR OFERTADO |  |  | 8.89
Código: 16.06
ANALISIS DE PRECIOS UNITARIOS
|  | RUBRO: |  |  |  |  | 425 | DE 936
|  | REPLANTILLO DE HORMIGON f'c=140 Kg/cm2 e=5cm incluye PIEDRA e=20cm | [5 empty] | 1.001
|  | DETALLE: |  |  |  |  | UNIDAD: | m2
0
EQUIPOS
|  | DESCRIPCION |  | CANTIDAD | TARIFA | COSTO HORA | RENDIMIENTO | COSTO
|  | Herramientas manuales (5% M.O.) |  | 0 | 0 | 0 |  | 0.43681
|  | Concretera |  | 0.25 | 5 | 1.25 | 0.18 | 0.225
|  | Vibrador |  | 0.25 | 5 | 1.25 | 0.18 | 0.225
|  | 0 |  | 0 | 0 | 0 |  | 0
|  | 0 |  | 0 | 0 | 0 |  | 0
|  | 0 |  | 0 | 0 | 0 |  | 0
|  | 0 |  | 0 | 0 | 0 |  | 0
|  | 0 |  | 0 | 0 | 0 |  | 0
|  | 0 |  | 0 | 0 | 0 |  | 0
|  | 0 |  | 0 | 0 | 0 |  | 0
|  | 0 |  | 0 | 0 | 0 |  | 0
|  | 0 |  | 0 | 0 | 0 |  | 0
|  | 0 |  | 0 | 0 | 0 |  | 0
|  | 0 |  | 0 | 0 | 0 |  | 0
|  | 0 |  | 0 | 0 | 0 |  | 0
|  | 0 |  | 0 | 0 | 0 |  | 0
|  | 0 |  | 0 | 0 | 0 |  | 0
|  | 0 |  | 0 | 0 | 0 |  | 0
|  | 0 |  | 0 | 0 | 0 |  | 0
|  | 0 |  | 0 | 0 | 0 |  | 0
|  | SUBTOTAL (M) | [5 empty] | 0.88681
MANO DE OBRA
|  | DESCRIPCION |  | CANTIDAD | JORNAL/HORA | COSTO-HORA | RENDIMIENTO | COSTO
|  | Peón |  | 9 | 4.23 | 38.07 | 0.18 | 6.8526
|  | Albañil |  | 2 | 4.28 | 8.56 | 0.18 | 1.5408
|  | Maestro mayor en ejecución de obras civiles |  | 0.2 | 4.75 | 0.95 | 0.18 | 0.171
|  | Residente de Obra |  | 0.2 | 4.77 | 0.954 | 0.18 | 0.17172
|  | 0 |  | 0 | 0 | 0 |  | 0
|  | 0 |  | 0 | 0 | 0 |  | 0
|  | 0 |  | 0 | 0 | 0 |  | 0
|  | 0 |  | 0 | 0 | 0 |  | 0
|  | 0 |  | 0 | 0 | 0 |  | 0
|  | 0 |  | 0 | 0 | 0 |  | 0
|  | 0 |  | 0 | 0 | 0 |  | 0
|  | 0 |  | 0 | 0 | 0 |  | 0
|  | 0 |  | 0 | 0 | 0 |  | 0
|  | 0 |  | 0 | 0 | 0 |  | 0
|  | 0 |  | 0 | 0 | 0 |  | 0
|  | 0 |  | 0 | 0 | 0 |  | 0
|  | 0 |  | 0 | 0 | 0 |  | 0
|  | 0 |  | 0 | 0 | 0 |  | 0
|  | 0 |  | 0 | 0 | 0 |  | 0
|  | 0 |  | 0 | 0 | 0 |  | 0
|  | SUBTOTAL (N) | [5 empty] | 8.7361
MATERIALES
|  | DESCRIPCION |  |  | UNIDAD | CANTIDAD | P. UNITARIO | COSTO
|  | Arena Gruesa |  |  | m3 | 0.0325 | 20 | 0.65
|  | Grava |  |  | m3 | 0.0475 | 25 | 1.1875
|  | Agua |  |  | Lt. | 14 | 0.02 | 0.28
|  | Cemento portland |  |  | kg | 15 | 0.16 | 2.4
|  | Piedra |  |  | m3 | 0.2 | 20 | 4
|  | Aditivo Acelerante de fraguado |  |  | kg | 0.6 | 1.75 | 1.05
|  | 0 |  |  | 0 | 0 | 0 | 0
|  | 0 |  |  | 0 | 0 | 0 | 0
|  | 0 |  |  | 0 | 0 | 0 | 0
|  | 0 |  |  | 0 | 0 | 0 | 0
|  | 0 |  |  | 0 | 0 | 0 | 0
|  | 0 |  |  | 0 | 0 | 0 | 0
|  | 0 |  |  | 0 | 0 | 0 | 0
|  | 0 |  |  | 0 | 0 | 0 | 0
|  | 0 |  |  | 0 | 0 | 0 | 0
|  | 0 |  |  | 0 | 0 | 0 | 0
|  | 0 |  |  | 0 | 0 | 0 | 0
|  | 0 |  |  | 0 | 0 | 0 | 0
|  | 0 |  |  | 0 | 0 | 0 | 0
|  | 0 |  |  | 0 | 0 | 0 | 0
|  | SUBTOTAL (O) | [5 empty] | 9.5675
TRANSPORTE
|  | DESCRIPCION |  |  | UNIDAD | CANTIDAD | TARIFA | COSTO
|  | 0 |  |  | 0 | 0 | 0 | 0
|  | 0 |  |  | 0 | 0 | 0 | 0
|  | 0 |  |  | 0 | 0 | 0 | 0
|  | 0 |  |  | 0 | 0 | 0 | 0
|  | 0 |  |  | 0 | 0 | 0 | 0
|  | 0 |  |  | 0 | 0 | 0 | 0
|  | 0 |  |  | 0 | 0 | 0 | 0
|  | 0 |  |  | 0 | 0 | 0 | 0
|  | 0 |  |  | 0 | 0 | 0 | 0
|  | 0 |  |  | 0 | 0 | 0 | 0
|  | 0 |  |  | 0 | 0 | 0 | 0
|  | 0 |  |  | 0 | 0 | 0 | 0
|  | 0 |  |  | 0 | 0 | 0 | 0
|  | 0 |  |  | 0 | 0 | 0 | 0
|  | 0 |  |  | 0 | 0 | 0 | 0
|  | 0 |  |  | 0 | 0 | 0 | 0
|  | 0 |  |  | 0 | 0 | 0 | 0
|  | 0 |  |  | 0 | 0 | 0 | 0
|  | 0 |  |  | 0 | 0 | 0 | 0
|  | 0 |  |  | 0 | 0 | 0 | 0
|  | SUBTOTAL (P) | [5 empty] | 0
Piñas, Agosto del 2025
[5 empty] | TOTAL COSTOS DIRECTOS (M+N+O+P) |  |  | 19.1904
[5 empty] | INDIRECTOS Y UTILIDADES |  | 19.98% | 3.8342
OTROS INDIRECTOS
|  | ING. HÉCTOR IVÁN TAPIA ZÁRATE |  |  | COSTO TOTAL DEL RUBRO |  |  | 23.02
|  | PROCURADOR COMÚN CONSORCIO HIDRO PIÑAS EC |  |  | VALOR OFERTADO |  |  | 23.02
Código: 16.07
ANALISIS DE PRECIOS UNITARIOS
|  | RUBRO: |  |  |  |  | 426 | DE 936
|  | HORMIGÓN SIMPLE DE f'c=210 kg/cm2 | [5 empty] | 1.001
|  | DETALLE: |  |  |  |  | UNIDAD: | m3
0
EQUIPOS
|  | DESCRIPCION |  | CANTIDAD | TARIFA | COSTO HORA | RENDIMIENTO | COSTO
|  | Herramientas manuales (5% M.O.) |  | 0 | 0 | 0 |  | 3.4462
|  | Concretera |  | 1 | 5 | 5 | 1.2719 | 6.3597
|  | Vibrador |  | 1 | 5 | 5 | 1.2719 | 6.3597
|  | 0 |  | 0 | 0 | 0 |  | 0
|  | 0 |  | 0 | 0 | 0 |  | 0
|  | 0 |  | 0 | 0 | 0 |  | 0
|  | 0 |  | 0 | 0 | 0 |  | 0
|  | 0 |  | 0 | 0 | 0 |  | 0
|  | 0 |  | 0 | 0 | 0 |  | 0
|  | 0 |  | 0 | 0 | 0 |  | 0
|  | 0 |  | 0 | 0 | 0 |  | 0
|  | 0 |  | 0 | 0 | 0 |  | 0
|  | 0 |  | 0 | 0 | 0 |  | 0
|  | 0 |  | 0 | 0 | 0 |  | 0
|  | 0 |  | 0 | 0 | 0 |  | 0
|  | 0 |  | 0 | 0 | 0 |  | 0
|  | 0 |  | 0 | 0 | 0 |  | 0
|  | 0 |  | 0 | 0 | 0 |  | 0
|  | 0 |  | 0 | 0 | 0 |  | 0
|  | 0 |  | 0 | 0 | 0 |  | 0
|  | SUBTOTAL (M) | [5 empty] | 16.1655
MANO DE OBRA
|  | DESCRIPCION |  | CANTIDAD | JORNAL/HORA | COSTO-HORA | RENDIMIENTO | COSTO
|  | Peón |  | 10 | 4.23 | 42.3 | 1.2719 | 53.8026
|  | Albañil |  | 2 | 4.28 | 8.56 | 1.2719 | 10.8877
|  | Maestro mayor en ejecución de obras civiles |  | 0.5 | 4.75 | 2.375 | 1.2719 | 3.0208
|  | Residente de Obra |  | 0.2 | 4.77 | 0.954 | 1.2719 | 1.2134
|  | 0 |  | 0 | 0 | 0 |  | 0
|  | 0 |  | 0 | 0 | 0 |  | 0
|  | 0 |  | 0 | 0 | 0 |  | 0
|  | 0 |  | 0 | 0 | 0 |  | 0
|  | 0 |  | 0 | 0 | 0 |  | 0
|  | 0 |  | 0 | 0 | 0 |  | 0
|  | 0 |  | 0 | 0 | 0 |  | 0
|  | 0 |  | 0 | 0 | 0 |  | 0
|  | 0 |  | 0 | 0 | 0 |  | 0
|  | 0 |  | 0 | 0 | 0 |  | 0
|  | 0 |  | 0 | 0 | 0 |  | 0
|  | 0 |  | 0 | 0 | 0 |  | 0
|  | 0 |  | 0 | 0 | 0 |  | 0
|  | 0 |  | 0 | 0 | 0 |  | 0
|  | 0 |  | 0 | 0 | 0 |  | 0
|  | 0 |  | 0 | 0 | 0 |  | 0
|  | SUBTOTAL (N) | [5 empty] | 68.9246
MATERIALES
|  | DESCRIPCION |  |  | UNIDAD | CANTIDAD | P. UNITARIO | COSTO
|  | Arena Gruesa |  |  | m3 | 0.65 | 20 | 13
|  | Grava |  |  | m3 | 0.95 | 25 | 23.75
|  | Agua |  |  | Lt. | 300 | 0.02 | 6
|  | Cemento portland |  |  | kg | 360 | 0.16 | 57.6
|  | Aditivo Acelerante de fraguado |  |  | kg | 1.75 | 1.75 | 3.0625
|  | 0 |  |  | 0 | 0 | 0 | 0
|  | 0 |  |  | 0 | 0 | 0 | 0
|  | 0 |  |  | 0 | 0 | 0 | 0
|  | 0 |  |  | 0 | 0 | 0 | 0
|  | 0 |  |  | 0 | 0 | 0 | 0
|  | 0 |  |  | 0 | 0 | 0 | 0
|  | 0 |  |  | 0 | 0 | 0 | 0
|  | 0 |  |  | 0 | 0 | 0 | 0
|  | 0 |  |  | 0 | 0 | 0 | 0
|  | 0 |  |  | 0 | 0 | 0 | 0
|  | 0 |  |  | 0 | 0 | 0 | 0
|  | 0 |  |  | 0 | 0 | 0 | 0
|  | 0 |  |  | 0 | 0 | 0 | 0
|  | 0 |  |  | 0 | 0 | 0 | 0
|  | 0 |  |  | 0 | 0 | 0 | 0
|  | SUBTOTAL (O) | [5 empty] | 103.4125
TRANSPORTE
|  | DESCRIPCION |  |  | UNIDAD | CANTIDAD | TARIFA | COSTO
|  | 0 |  |  | 0 | 0 | 0 | 0
|  | 0 |  |  | 0 | 0 | 0 | 0
|  | 0 |  |  | 0 | 0 | 0 | 0
|  | 0 |  |  | 0 | 0 | 0 | 0
|  | 0 |  |  | 0 | 0 | 0 | 0
|  | 0 |  |  | 0 | 0 | 0 | 0
|  | 0 |  |  | 0 | 0 | 0 | 0
|  | 0 |  |  | 0 | 0 | 0 | 0
|  | 0 |  |  | 0 | 0 | 0 | 0
|  | 0 |  |  | 0 | 0 | 0 | 0
|  | 0 |  |  | 0 | 0 | 0 | 0
|  | 0 |  |  | 0 | 0 | 0 | 0
|  | 0 |  |  | 0 | 0 | 0 | 0
|  | 0 |  |  | 0 | 0 | 0 | 0
|  | 0 |  |  | 0 | 0 | 0 | 0
|  | 0 |  |  | 0 | 0 | 0 | 0
|  | 0 |  |  | 0 | 0 | 0 | 0
|  | 0 |  |  | 0 | 0 | 0 | 0
|  | 0 |  |  | 0 | 0 | 0 | 0
|  | 0 |  |  | 0 | 0 | 0 | 0
|  | SUBTOTAL (P) | [5 empty] | 0
Piñas, Agosto del 2025
[5 empty] | TOTAL COSTOS DIRECTOS (M+N+O+P) |  |  | 188.5026
[5 empty] | INDIRECTOS Y UTILIDADES |  | 19.98% | 37.6628
OTROS INDIRECTOS
|  | ING. HÉCTOR IVÁN TAPIA ZÁRATE |  |  | COSTO TOTAL DEL RUBRO |  |  | 226.17
|  | PROCURADOR COMÚN CONSORCIO HIDRO PIÑAS EC |  |  | VALOR OFERTADO |  |  | 226.17
Código: 16.08
ANALISIS DE PRECIOS UNITARIOS
|  | RUBRO: |  |  |  |  | 427 | DE 936
|  | ACERO DE REFUERZO fy=4200 Kg/cm2 | [5 empty] | 1.001
|  | DETALLE: |  |  |  |  | UNIDAD: | kg
0
EQUIPOS
|  | DESCRIPCION |  | CANTIDAD | TARIFA | COSTO HORA | RENDIMIENTO | COSTO
|  | Herramientas manuales (5% M.O.) |  | 0 | 0 | 0 |  | 0.01465
|  | Dobladora |  | 1 | 3 | 3 | 0.03096 | 0.09288
|  | Cizalla |  | 1 | 3 | 3 | 0.03096 | 0.09288
|  | 0 |  | 0 | 0 | 0 |  | 0
|  | 0 |  | 0 | 0 | 0 |  | 0
|  | 0 |  | 0 | 0 | 0 |  | 0
|  | 0 |  | 0 | 0 | 0 |  | 0
|  | 0 |  | 0 | 0 | 0 |  | 0
|  | 0 |  | 0 | 0 | 0 |  | 0
|  | 0 |  | 0 | 0 | 0 |  | 0
|  | 0 |  | 0 | 0 | 0 |  | 0
|  | 0 |  | 0 | 0 | 0 |  | 0
|  | 0 |  | 0 | 0 | 0 |  | 0
|  | 0 |  | 0 | 0 | 0 |  | 0
|  | 0 |  | 0 | 0 | 0 |  | 0
|  | 0 |  | 0 | 0 | 0 |  | 0
|  | 0 |  | 0 | 0 | 0 |  | 0
|  | 0 |  | 0 | 0 | 0 |  | 0
|  | 0 |  | 0 | 0 | 0 |  | 0
|  | 0 |  | 0 | 0 | 0 |  | 0
|  | SUBTOTAL (M) | [5 empty] | 0.20041
MANO DE OBRA
|  | DESCRIPCION |  | CANTIDAD | JORNAL/HORA | COSTO-HORA | RENDIMIENTO | COSTO
|  | Peón |  | 1 | 4.23 | 4.23 | 0.03096 | 0.13096
|  | Fierrero |  | 1 | 4.28 | 4.28 | 0.03096 | 0.13251
|  | Residente de Obra |  | 0.2 | 4.77 | 0.954 | 0.03096 | 0.02954
|  | 0 |  | 0 | 0 | 0 |  | 0
|  | 0 |  | 0 | 0 | 0 |  | 0
|  | 0 |  | 0 | 0 | 0 |  | 0
|  | 0 |  | 0 | 0 | 0 |  | 0
|  | 0 |  | 0 | 0 | 0 |  | 0
|  | 0 |  | 0 | 0 | 0 |  | 0
|  | 0 |  | 0 | 0 | 0 |  | 0
|  | 0 |  | 0 | 0 | 0 |  | 0
|  | 0 |  | 0 | 0 | 0 |  | 0
|  | 0 |  | 0 | 0 | 0 |  | 0
|  | 0 |  | 0 | 0 | 0 |  | 0
|  | 0 |  | 0 | 0 | 0 |  | 0
|  | 0 |  | 0 | 0 | 0 |  | 0
|  | 0 |  | 0 | 0 | 0 |  | 0
|  | 0 |  | 0 | 0 | 0 |  | 0
|  | 0 |  | 0 | 0 | 0 |  | 0
|  | 0 |  | 0 | 0 | 0 |  | 0
|  | SUBTOTAL (N) | [5 empty] | 0.29301
MATERIALES
|  | DESCRIPCION |  |  | UNIDAD | CANTIDAD | P. UNITARIO | COSTO
|  | Hierro |  |  | kg | 1.05 | 1.15 | 1.2075
|  | Alambre de amarre |  |  | kg | 0.06 | 1.86 | 0.1116
|  | 0 |  |  | 0 | 0 | 0 | 0
|  | 0 |  |  | 0 | 0 | 0 | 0
|  | 0 |  |  | 0 | 0 | 0 | 0
|  | 0 |  |  | 0 | 0 | 0 | 0
|  | 0 |  |  | 0 | 0 | 0 | 0
|  | 0 |  |  | 0 | 0 | 0 | 0
|  | 0 |  |  | 0 | 0 | 0 | 0
|  | 0 |  |  | 0 | 0 | 0 | 0
|  | 0 |  |  | 0 | 0 | 0 | 0
|  | 0 |  |  | 0 | 0 | 0 | 0
|  | 0 |  |  | 0 | 0 | 0 | 0
|  | 0 |  |  | 0 | 0 | 0 | 0
|  | 0 |  |  | 0 | 0 | 0 | 0
|  | 0 |  |  | 0 | 0 | 0 | 0
|  | 0 |  |  | 0 | 0 | 0 | 0
|  | 0 |  |  | 0 | 0 | 0 | 0
|  | 0 |  |  | 0 | 0 | 0 | 0
|  | 0 |  |  | 0 | 0 | 0 | 0
|  | SUBTOTAL (O) | [5 empty] | 1.3191
TRANSPORTE
|  | DESCRIPCION |  |  | UNIDAD | CANTIDAD | TARIFA | COSTO
|  | 0 |  |  | 0 | 0 | 0 | 0
|  | 0 |  |  | 0 | 0 | 0 | 0
|  | 0 |  |  | 0 | 0 | 0 | 0
|  | 0 |  |  | 0 | 0 | 0 | 0
|  | 0 |  |  | 0 | 0 | 0 | 0
|  | 0 |  |  | 0 | 0 | 0 | 0
|  | 0 |  |  | 0 | 0 | 0 | 0
|  | 0 |  |  | 0 | 0 | 0 | 0
|  | 0 |  |  | 0 | 0 | 0 | 0
|  | 0 |  |  | 0 | 0 | 0 | 0
|  | 0 |  |  | 0 | 0 | 0 | 0
|  | 0 |  |  | 0 | 0 | 0 | 0
|  | 0 |  |  | 0 | 0 | 0 | 0
|  | 0 |  |  | 0 | 0 | 0 | 0
|  | 0 |  |  | 0 | 0 | 0 | 0
|  | 0 |  |  | 0 | 0 | 0 | 0
|  | 0 |  |  | 0 | 0 | 0 | 0
|  | 0 |  |  | 0 | 0 | 0 | 0
|  | 0 |  |  | 0 | 0 | 0 | 0
|  | 0 |  |  | 0 | 0 | 0 | 0
|  | SUBTOTAL (P) | [5 empty] | 0
Piñas, Agosto del 2025
[5 empty] | TOTAL COSTOS DIRECTOS (M+N+O+P) |  |  | 1.8125
[5 empty] | INDIRECTOS Y UTILIDADES |  | 19.98% | 0.36214
OTROS INDIRECTOS
|  | ING. HÉCTOR IVÁN TAPIA ZÁRATE |  |  | COSTO TOTAL DEL RUBRO |  |  | 2.17
|  | PROCURADOR COMÚN CONSORCIO HIDRO PIÑAS EC |  |  | VALOR OFERTADO |  |  | 2.17
Código: 16.09
ANALISIS DE PRECIOS UNITARIOS
|  | RUBRO: |  |  |  |  | 428 | DE 936
|  | ENCOFRADO / DESENCOFRADO | [5 empty] | 1.001
|  | DETALLE: |  |  |  |  | UNIDAD: | m2
0
EQUIPOS
|  | DESCRIPCION |  | CANTIDAD | TARIFA | COSTO HORA | RENDIMIENTO | COSTO
|  | Herramientas manuales (5% M.O.) |  | 1 | 0 | 0 |  | 0.17118
|  | 0 |  | 0 | 0 | 0 |  | 0
|  | 0 |  | 0 | 0 | 0 |  | 0
|  | 0 |  | 0 | 0 | 0 |  | 0
|  | 0 |  | 0 | 0 | 0 |  | 0
|  | 0 |  | 0 | 0 | 0 |  | 0
|  | 0 |  | 0 | 0 | 0 |  | 0
|  | 0 |  | 0 | 0 | 0 |  | 0
|  | 0 |  | 0 | 0 | 0 |  | 0
|  | 0 |  | 0 | 0 | 0 |  | 0
|  | 0 |  | 0 | 0 | 0 |  | 0
|  | 0 |  | 0 | 0 | 0 |  | 0
|  | 0 |  | 0 | 0 | 0 |  | 0
|  | 0 |  | 0 | 0 | 0 |  | 0
|  | 0 |  | 0 | 0 | 0 |  | 0
|  | 0 |  | 0 | 0 | 0 |  | 0
|  | 0 |  | 0 | 0 | 0 |  | 0
|  | 0 |  | 0 | 0 | 0 |  | 0
|  | 0 |  | 0 | 0 | 0 |  | 0
|  | 0 |  | 0 | 0 | 0 |  | 0
|  | SUBTOTAL (M) | [5 empty] | 0.17118
MANO DE OBRA
|  | DESCRIPCION |  | CANTIDAD | JORNAL/HORA | COSTO-HORA | RENDIMIENTO | COSTO
|  | Albañil |  | 1 | 4.28 | 4.28 | 0.25 | 1.07
|  | Peón |  | 2 | 4.23 | 8.46 | 0.25 | 2.115
|  | Residente de Obra |  | 0.2 | 4.77 | 0.954 | 0.25 | 0.2385
|  | 0 |  | 0 | 0 | 0 |  | 0
|  | 0 |  | 0 | 0 | 0 |  | 0
|  | 0 |  | 0 | 0 | 0 |  | 0
|  | 0 |  | 0 | 0 | 0 |  | 0
|  | 0 |  | 0 | 0 | 0 |  | 0
|  | 0 |  | 0 | 0 | 0 |  | 0
|  | 0 |  | 0 | 0 | 0 |  | 0
|  | 0 |  | 0 | 0 | 0 |  | 0
|  | 0 |  | 0 | 0 | 0 |  | 0
|  | 0 |  | 0 | 0 | 0 |  | 0
|  | 0 |  | 0 | 0 | 0 |  | 0
|  | 0 |  | 0 | 0 | 0 |  | 0
|  | 0 |  | 0 | 0 | 0 |  | 0
|  | 0 |  | 0 | 0 | 0 |  | 0
|  | 0 |  | 0 | 0 | 0 |  | 0
|  | 0 |  | 0 | 0 | 0 |  | 0
|  | 0 |  | 0 | 0 | 0 |  | 0
|  | SUBTOTAL (N) | [5 empty] | 3.4235
MATERIALES
|  | DESCRIPCION |  |  | UNIDAD | CANTIDAD | P. UNITARIO | COSTO
|  | Encofrado metálico |  |  | M2 | 1 | 5.22 | 5.22
|  | Listón |  |  | u | 0.02 | 1.17 | 0.0234
|  | Clavos |  |  | KG | 0.05 | 2.04 | 0.102
|  | Alambre de amarre |  |  | kg | 0.1 | 1.86 | 0.186
|  | Puntal |  |  | u | 1 | 1.17 | 1.17
|  | 0 |  |  | 0 | 0 | 0 | 0
|  | 0 |  |  | 0 | 0 | 0 | 0
|  | 0 |  |  | 0 | 0 | 0 | 0
|  | 0 |  |  | 0 | 0 | 0 | 0
|  | 0 |  |  | 0 | 0 | 0 | 0
|  | 0 |  |  | 0 | 0 | 0 | 0
|  | 0 |  |  | 0 | 0 | 0 | 0
|  | 0 |  |  | 0 | 0 | 0 | 0
|  | 0 |  |  | 0 | 0 | 0 | 0
|  | 0 |  |  | 0 | 0 | 0 | 0
|  | 0 |  |  | 0 | 0 | 0 | 0
|  | 0 |  |  | 0 | 0 | 0 | 0
|  | 0 |  |  | 0 | 0 | 0 | 0
|  | 0 |  |  | 0 | 0 | 0 | 0
|  | 0 |  |  | 0 | 0 | 0 | 0
|  | SUBTOTAL (O) | [5 empty] | 6.7014
TRANSPORTE
|  | DESCRIPCION |  |  | UNIDAD | CANTIDAD | TARIFA | COSTO
|  | 0 |  |  | 0 | 0 | 0 | 0
|  | 0 |  |  | 0 | 0 | 0 | 0
|  | 0 |  |  | 0 | 0 | 0 | 0
|  | 0 |  |  | 0 | 0 | 0 | 0
|  | 0 |  |  | 0 | 0 | 0 | 0
|  | 0 |  |  | 0 | 0 | 0 | 0
|  | 0 |  |  | 0 | 0 | 0 | 0
|  | 0 |  |  | 0 | 0 | 0 | 0
|  | 0 |  |  | 0 | 0 | 0 | 0
|  | 0 |  |  | 0 | 0 | 0 | 0
|  | 0 |  |  | 0 | 0 | 0 | 0
|  | 0 |  |  | 0 | 0 | 0 | 0
|  | 0 |  |  | 0 | 0 | 0 | 0
|  | 0 |  |  | 0 | 0 | 0 | 0
|  | 0 |  |  | 0 | 0 | 0 | 0
|  | 0 |  |  | 0 | 0 | 0 | 0
|  | 0 |  |  | 0 | 0 | 0 | 0
|  | 0 |  |  | 0 | 0 | 0 | 0
|  | 0 |  |  | 0 | 0 | 0 | 0
|  | 0 |  |  | 0 | 0 | 0 | 0
|  | SUBTOTAL (P) | [5 empty] | 0
Piñas, Agosto del 2025
[5 empty] | TOTAL COSTOS DIRECTOS (M+N+O+P) |  |  | 10.2961
[5 empty] | INDIRECTOS Y UTILIDADES |  | 19.98% | 2.0572
OTROS INDIRECTOS
|  | ING. HÉCTOR IVÁN TAPIA ZÁRATE |  |  | COSTO TOTAL DEL RUBRO |  |  | 12.35
|  | PROCURADOR COMÚN CONSORCIO HIDRO PIÑAS EC |  |  | VALOR OFERTADO |  |  | 12.35
Código: 16.1
ANALISIS DE PRECIOS UNITARIOS
|  | RUBRO: |  |  |  |  | 429 | DE 936
|  | ENLUCIDO INTERIOR & EXTERIOR + IMPERMEABILIZANTE | [5 empty] | 1.001
|  | DETALLE: |  |  |  |  | UNIDAD: | m2
0
EQUIPOS
|  | DESCRIPCION |  | CANTIDAD | TARIFA | COSTO HORA | RENDIMIENTO | COSTO
|  | 0 |  | 0 | 0 | 0 |  | 0
|  | Herramientas manuales (5% M.O.) |  | 0 | 0 | 0 |  | 0.31589
|  | 0 |  | 0 | 0 | 0 |  | 0
|  | 0 |  | 0 | 0 | 0 |  | 0
|  | 0 |  | 0 | 0 | 0 |  | 0
|  | 0 |  | 0 | 0 | 0 |  | 0
|  | 0 |  | 0 | 0 | 0 |  | 0
|  | 0 |  | 0 | 0 | 0 |  | 0
|  | 0 |  | 0 | 0 | 0 |  | 0
|  | 0 |  | 0 | 0 | 0 |  | 0
|  | 0 |  | 0 | 0 | 0 |  | 0
|  | 0 |  | 0 | 0 | 0 |  | 0
|  | 0 |  | 0 | 0 | 0 |  | 0
|  | 0 |  | 0 | 0 | 0 |  | 0
|  | 0 |  | 0 | 0 | 0 |  | 0
|  | 0 |  | 0 | 0 | 0 |  | 0
|  | 0 |  | 0 | 0 | 0 |  | 0
|  | 0 |  | 0 | 0 | 0 |  | 0
|  | 0 |  | 0 | 0 | 0 |  | 0
|  | 0 |  | 0 | 0 | 0 |  | 0
|  | SUBTOTAL (M) | [5 empty] | 0.31589
MANO DE OBRA
|  | DESCRIPCION |  | CANTIDAD | JORNAL/HORA | COSTO-HORA | RENDIMIENTO | COSTO
|  | Albañil |  | 1 | 4.28 | 4.28 | 0.74239 | 3.1774
|  | Peón |  | 1 | 4.23 | 4.23 | 0.74239 | 3.1403
|  | 0 |  | 0 | 0 | 0 |  | 0
|  | 0 |  | 0 | 0 | 0 |  | 0
|  | 0 |  | 0 | 0 | 0 |  | 0
|  | 0 |  | 0 | 0 | 0 |  | 0
|  | 0 |  | 0 | 0 | 0 |  | 0
|  | 0 |  | 0 | 0 | 0 |  | 0
|  | 0 |  | 0 | 0 | 0 |  | 0
|  | 0 |  | 0 | 0 | 0 |  | 0
|  | 0 |  | 0 | 0 | 0 |  | 0
|  | 0 |  | 0 | 0 | 0 |  | 0
|  | 0 |  | 0 | 0 | 0 |  | 0
|  | 0 |  | 0 | 0 | 0 |  | 0
|  | 0 |  | 0 | 0 | 0 |  | 0
|  | 0 |  | 0 | 0 | 0 |  | 0
|  | 0 |  | 0 | 0 | 0 |  | 0
|  | 0 |  | 0 | 0 | 0 |  | 0
|  | 0 |  | 0 | 0 | 0 |  | 0
|  | 0 |  | 0 | 0 | 0 |  | 0
|  | SUBTOTAL (N) | [5 empty] | 6.3177
MATERIALES
|  | DESCRIPCION |  |  | UNIDAD | CANTIDAD | P. UNITARIO | COSTO
|  | Arena fina |  |  | m3 | 0.035 | 34.76 | 1.2166
|  | Cemento portland |  |  | kg | 12 | 0.16 | 1.92
|  | Cementina |  |  | kg | 2.25 | 0.19 | 0.4275
|  | Agua |  |  | Lt. | 9.75 | 0.02 | 0.195
|  | Aditivo Impermeabilizante |  |  | kg | 0.4 | 2.04 | 0.816
|  | 0 |  |  | 0 | 0 | 0 | 0
|  | 0 |  |  | 0 | 0 | 0 | 0
|  | 0 |  |  | 0 | 0 | 0 | 0
|  | 0 |  |  | 0 | 0 | 0 | 0
|  | 0 |  |  | 0 | 0 | 0 | 0
|  | 0 |  |  | 0 | 0 | 0 | 0
|  | 0 |  |  | 0 | 0 | 0 | 0
|  | 0 |  |  | 0 | 0 | 0 | 0
|  | 0 |  |  | 0 | 0 | 0 | 0
|  | 0 |  |  | 0 | 0 | 0 | 0
|  | 0 |  |  | 0 | 0 | 0 | 0
|  | 0 |  |  | 0 | 0 | 0 | 0
|  | 0 |  |  | 0 | 0 | 0 | 0
|  | 0 |  |  | 0 | 0 | 0 | 0
|  | 0 |  |  | 0 | 0 | 0 | 0
|  | SUBTOTAL (O) | [5 empty] | 4.5751
TRANSPORTE
|  | DESCRIPCION |  |  | UNIDAD | CANTIDAD | TARIFA | COSTO
|  | 0 |  |  | 0 | 0 | 0 | 0
|  | 0 |  |  | 0 | 0 | 0 | 0
|  | 0 |  |  | 0 | 0 | 0 | 0
|  | 0 |  |  | 0 | 0 | 0 | 0
|  | 0 |  |  | 0 | 0 | 0 | 0
|  | 0 |  |  | 0 | 0 | 0 | 0
|  | 0 |  |  | 0 | 0 | 0 | 0
|  | 0 |  |  | 0 | 0 | 0 | 0
|  | 0 |  |  | 0 | 0 | 0 | 0
|  | 0 |  |  | 0 | 0 | 0 | 0
|  | 0 |  |  | 0 | 0 | 0 | 0
|  | 0 |  |  | 0 | 0 | 0 | 0
|  | 0 |  |  | 0 | 0 | 0 | 0
|  | 0 |  |  | 0 | 0 | 0 | 0
|  | 0 |  |  | 0 | 0 | 0 | 0
|  | 0 |  |  | 0 | 0 | 0 | 0
|  | 0 |  |  | 0 | 0 | 0 | 0
|  | 0 |  |  | 0 | 0 | 0 | 0
|  | 0 |  |  | 0 | 0 | 0 | 0
|  | 0 |  |  | 0 | 0 | 0 | 0
|  | SUBTOTAL (P) | [5 empty] | 0
Piñas, Agosto del 2025
[5 empty] | TOTAL COSTOS DIRECTOS (M+N+O+P) |  |  | 11.2087
[5 empty] | INDIRECTOS Y UTILIDADES |  | 19.98% | 2.2395
OTROS INDIRECTOS
|  | ING. HÉCTOR IVÁN TAPIA ZÁRATE |  |  | COSTO TOTAL DEL RUBRO |  |  | 13.45
|  | PROCURADOR COMÚN CONSORCIO HIDRO PIÑAS EC |  |  | VALOR OFERTADO |  |  | 13.45
Código: 16.11
ANALISIS DE PRECIOS UNITARIOS
|  | RUBRO: |  |  |  |  | 430 | DE 936
|  | TAPA DE BOCA DE VISITA TOL 1/16", 1.50x1.50m | [5 empty] | 1.001
|  | DETALLE: |  |  |  |  | UNIDAD: | u
Tol 1/16" 1.5x1.5 m. Angulo 25x3 mm pintada con oreja para colocar candado
EQUIPOS
|  | DESCRIPCION |  | CANTIDAD | TARIFA | COSTO HORA | RENDIMIENTO | COSTO
|  | Herramientas manuales (5% M.O.) |  | 1 | 0 | 0 |  | 0.21447
|  | 0 |  | 0 | 0 | 0 |  | 0
|  | 0 |  | 0 | 0 | 0 |  | 0
|  | 0 |  | 0 | 0 | 0 |  | 0
|  | 0 |  | 0 | 0 | 0 |  | 0
|  | 0 |  | 0 | 0 | 0 |  | 0
|  | 0 |  | 0 | 0 | 0 |  | 0
|  | 0 |  | 0 | 0 | 0 |  | 0
|  | 0 |  | 0 | 0 | 0 |  | 0
|  | 0 |  | 0 | 0 | 0 |  | 0
|  | 0 |  | 0 | 0 | 0 |  | 0
|  | 0 |  | 0 | 0 | 0 |  | 0
|  | 0 |  | 0 | 0 | 0 |  | 0
|  | 0 |  | 0 | 0 | 0 |  | 0
|  | 0 |  | 0 | 0 | 0 |  | 0
|  | 0 |  | 0 | 0 | 0 |  | 0
|  | 0 |  | 0 | 0 | 0 |  | 0
|  | 0 |  | 0 | 0 | 0 |  | 0
|  | 0 |  | 0 | 0 | 0 |  | 0
|  | 0 |  | 0 | 0 | 0 |  | 0
|  | SUBTOTAL (M) | [5 empty] | 0.21447
MANO DE OBRA
|  | DESCRIPCION |  | CANTIDAD | JORNAL/HORA | COSTO-HORA | RENDIMIENTO | COSTO
|  | Plomero |  | 1 | 4.28 | 4.28 | 0.50403 | 2.1572
|  | Peón |  | 1 | 4.23 | 4.23 | 0.50403 | 2.1321
|  | 0 |  | 0 | 0 | 0 |  | 0
|  | 0 |  | 0 | 0 | 0 |  | 0
|  | 0 |  | 0 | 0 | 0 |  | 0
|  | 0 |  | 0 | 0 | 0 |  | 0
|  | 0 |  | 0 | 0 | 0 |  | 0
|  | 0 |  | 0 | 0 | 0 |  | 0
|  | 0 |  | 0 | 0 | 0 |  | 0
|  | 0 |  | 0 | 0 | 0 |  | 0
|  | 0 |  | 0 | 0 | 0 |  | 0
|  | 0 |  | 0 | 0 | 0 |  | 0
|  | 0 |  | 0 | 0 | 0 |  | 0
|  | 0 |  | 0 | 0 | 0 |  | 0
|  | 0 |  | 0 | 0 | 0 |  | 0
|  | 0 |  | 0 | 0 | 0 |  | 0
|  | 0 |  | 0 | 0 | 0 |  | 0
|  | 0 |  | 0 | 0 | 0 |  | 0
|  | 0 |  | 0 | 0 | 0 |  | 0
|  | 0 |  | 0 | 0 | 0 |  | 0
|  | SUBTOTAL (N) | [5 empty] | 4.2893
MATERIALES
|  | DESCRIPCION |  |  | UNIDAD | CANTIDAD | P. UNITARIO | COSTO
|  | TAPA SANITARIA DE TOOL 1/16" |  |  | U | 1 | 106.68 | 106.68
|  | 0 |  |  | 0 | 0 | 0 | 0
|  | 0 |  |  | 0 | 0 | 0 | 0
|  | 0 |  |  | 0 | 0 | 0 | 0
|  | 0 |  |  | 0 | 0 | 0 | 0
|  | 0 |  |  | 0 | 0 | 0 | 0
|  | 0 |  |  | 0 | 0 | 0 | 0
|  | 0 |  |  | 0 | 0 | 0 | 0
|  | 0 |  |  | 0 | 0 | 0 | 0
|  | 0 |  |  | 0 | 0 | 0 | 0
|  | 0 |  |  | 0 | 0 | 0 | 0
|  | 0 |  |  | 0 | 0 | 0 | 0
|  | 0 |  |  | 0 | 0 | 0 | 0
|  | 0 |  |  | 0 | 0 | 0 | 0
|  | 0 |  |  | 0 | 0 | 0 | 0
|  | 0 |  |  | 0 | 0 | 0 | 0
|  | 0 |  |  | 0 | 0 | 0 | 0
|  | 0 |  |  | 0 | 0 | 0 | 0
|  | 0 |  |  | 0 | 0 | 0 | 0
|  | 0 |  |  | 0 | 0 | 0 | 0
|  | SUBTOTAL (O) | [5 empty] | 106.68
TRANSPORTE
|  | DESCRIPCION |  |  | UNIDAD | CANTIDAD | TARIFA | COSTO
|  | 0 |  |  | 0 | 0 | 0 | 0
|  | 0 |  |  | 0 | 0 | 0 | 0
|  | 0 |  |  | 0 | 0 | 0 | 0
|  | 0 |  |  | 0 | 0 | 0 | 0
|  | 0 |  |  | 0 | 0 | 0 | 0
|  | 0 |  |  | 0 | 0 | 0 | 0
|  | 0 |  |  | 0 | 0 | 0 | 0
|  | 0 |  |  | 0 | 0 | 0 | 0
|  | 0 |  |  | 0 | 0 | 0 | 0
|  | 0 |  |  | 0 | 0 | 0 | 0
|  | 0 |  |  | 0 | 0 | 0 | 0
|  | 0 |  |  | 0 | 0 | 0 | 0
|  | 0 |  |  | 0 | 0 | 0 | 0
|  | 0 |  |  | 0 | 0 | 0 | 0
|  | 0 |  |  | 0 | 0 | 0 | 0
|  | 0 |  |  | 0 | 0 | 0 | 0
|  | 0 |  |  | 0 | 0 | 0 | 0
|  | 0 |  |  | 0 | 0 | 0 | 0
|  | 0 |  |  | 0 | 0 | 0 | 0
|  | 0 |  |  | 0 | 0 | 0 | 0
|  | SUBTOTAL (P) | [5 empty] | 0
Piñas, Agosto del 2025
[5 empty] | TOTAL COSTOS DIRECTOS (M+N+O+P) |  |  | 111.1838
[5 empty] | INDIRECTOS Y UTILIDADES |  | 19.98% | 22.2145
OTROS INDIRECTOS
|  | ING. HÉCTOR IVÁN TAPIA ZÁRATE |  |  | COSTO TOTAL DEL RUBRO |  |  | 133.4
|  | PROCURADOR COMÚN CONSORCIO HIDRO PIÑAS EC |  |  | VALOR OFERTADO |  |  | 133.4
Código: 16.12
ANALISIS DE PRECIOS UNITARIOS
|  | RUBRO: |  |  |  |  | 431 | DE 936
|  | MODULOS DE SEDIMENTACIÓN ACELERADA ABS, CELDAS CUADRADAS 5.0x5.0cm, Calibre 0.7mm,H=0.52m, INCLINACIÓN 60°, Incluye elementos de apoyo Aluminio | [5 empty] | 1.001
|  | DETALLE: |  |  |  |  | UNIDAD: | m2
plastico ABS virgen, celdas cuadradas con inclinac. 60°, espesor la lámina 0.7mm, alto 0.52m, ancho del bloque 80cm(estándar), largo hasta 3mts
EQUIPOS
|  | DESCRIPCION |  | CANTIDAD | TARIFA | COSTO HORA | RENDIMIENTO | COSTO
|  | 0 |  | 0 | 0 | 0 |  | 0
|  | 0 |  | 0 | 0 | 0 |  | 0
|  | 0 |  | 0 | 0 | 0 |  | 0
|  | 0 |  | 0 | 0 | 0 |  | 0
|  | 0 |  | 0 | 0 | 0 |  | 0
|  | 0 |  | 0 | 0 | 0 |  | 0
|  | 0 |  | 0 | 0 | 0 |  | 0
|  | 0 |  | 0 | 0 | 0 |  | 0
|  | 0 |  | 0 | 0 | 0 |  | 0
|  | 0 |  | 0 | 0 | 0 |  | 0
|  | 0 |  | 0 | 0 | 0 |  | 0
|  | 0 |  | 0 | 0 | 0 |  | 0
|  | 0 |  | 0 | 0 | 0 |  | 0
|  | 0 |  | 0 | 0 | 0 |  | 0
|  | 0 |  | 0 | 0 | 0 |  | 0
|  | 0 |  | 0 | 0 | 0 |  | 0
|  | 0 |  | 0 | 0 | 0 |  | 0
|  | 0 |  | 0 | 0 | 0 |  | 0
|  | 0 |  | 0 | 0 | 0 |  | 0
|  | 0 |  | 0 | 0 | 0 |  | 0
|  | SUBTOTAL (M) | [5 empty] | 0
MANO DE OBRA
|  | DESCRIPCION |  | CANTIDAD | JORNAL/HORA | COSTO-HORA | RENDIMIENTO | COSTO
|  | Albañil |  | 1 | 4.28 | 4.28 | 0.83333 | 3.5667
|  | Peón |  | 1 | 4.23 | 4.23 | 0.83333 | 3.525
|  | Plomero |  | 1 | 4.28 | 4.28 | 0.83333 | 3.5667
|  | 0 |  | 0 | 0 | 0 |  | 0
|  | 0 |  | 0 | 0 | 0 |  | 0
|  | 0 |  | 0 | 0 | 0 |  | 0
|  | 0 |  | 0 | 0 | 0 |  | 0
|  | 0 |  | 0 | 0 | 0 |  | 0
|  | 0 |  | 0 | 0 | 0 |  | 0
|  | 0 |  | 0 | 0 | 0 |  | 0
|  | 0 |  | 0 | 0 | 0 |  | 0
|  | 0 |  | 0 | 0 | 0 |  | 0
|  | 0 |  | 0 | 0 | 0 |  | 0
|  | 0 |  | 0 | 0 | 0 |  | 0
|  | 0 |  | 0 | 0 | 0 |  | 0
|  | 0 |  | 0 | 0 | 0 |  | 0
|  | 0 |  | 0 | 0 | 0 |  | 0
|  | 0 |  | 0 | 0 | 0 |  | 0
|  | 0 |  | 0 | 0 | 0 |  | 0
|  | 0 |  | 0 | 0 | 0 |  | 0
|  | SUBTOTAL (N) | [5 empty] | 10.6583
MATERIALES
|  | DESCRIPCION |  |  | UNIDAD | CANTIDAD | P. UNITARIO | COSTO
|  | MODULOS DE SEDIMENTACIÓN ACELERADA ABS, CELDAS CUADRADAS 5.0x5.0cm, Calibre 0.7mm,H=0.52m, INCLINACIÓN 60°, Incluye elementos de apoyo de Aluminio |  |  | M2 | 1 | 447.35 | 447.35
|  | 0 |  |  | 0 | 0 | 0 | 0
|  | 0 |  |  | 0 | 0 | 0 | 0
|  | 0 |  |  | 0 | 0 | 0 | 0
|  | 0 |  |  | 0 | 0 | 0 | 0
|  | 0 |  |  | 0 | 0 | 0 | 0
|  | 0 |  |  | 0 | 0 | 0 | 0
|  | 0 |  |  | 0 | 0 | 0 | 0
|  | 0 |  |  | 0 | 0 | 0 | 0
|  | 0 |  |  | 0 | 0 | 0 | 0
|  | 0 |  |  | 0 | 0 | 0 | 0
|  | 0 |  |  | 0 | 0 | 0 | 0
|  | 0 |  |  | 0 | 0 | 0 | 0
|  | 0 |  |  | 0 | 0 | 0 | 0
|  | 0 |  |  | 0 | 0 | 0 | 0
|  | 0 |  |  | 0 | 0 | 0 | 0
|  | 0 |  |  | 0 | 0 | 0 | 0
|  | 0 |  |  | 0 | 0 | 0 | 0
|  | 0 |  |  | 0 | 0 | 0 | 0
|  | 0 |  |  | 0 | 0 | 0 | 0
|  | SUBTOTAL (O) | [5 empty] | 447.35
TRANSPORTE
|  | DESCRIPCION |  |  | UNIDAD | CANTIDAD | TARIFA | COSTO
|  | 0 |  |  | 0 | 0 | 0 | 0
|  | 0 |  |  | 0 | 0 | 0 | 0
|  | 0 |  |  | 0 | 0 | 0 | 0
|  | 0 |  |  | 0 | 0 | 0 | 0
|  | 0 |  |  | 0 | 0 | 0 | 0
|  | 0 |  |  | 0 | 0 | 0 | 0
|  | 0 |  |  | 0 | 0 | 0 | 0
|  | 0 |  |  | 0 | 0 | 0 | 0
|  | 0 |  |  | 0 | 0 | 0 | 0
|  | 0 |  |  | 0 | 0 | 0 | 0
|  | 0 |  |  | 0 | 0 | 0 | 0
|  | 0 |  |  | 0 | 0 | 0 | 0
|  | 0 |  |  | 0 | 0 | 0 | 0
|  | 0 |  |  | 0 | 0 | 0 | 0
|  | 0 |  |  | 0 | 0 | 0 | 0
|  | 0 |  |  | 0 | 0 | 0 | 0
|  | 0 |  |  | 0 | 0 | 0 | 0
|  | 0 |  |  | 0 | 0 | 0 | 0
|  | 0 |  |  | 0 | 0 | 0 | 0
|  | 0 |  |  | 0 | 0 | 0 | 0
|  | SUBTOTAL (P) | [5 empty] | 0
Piñas, Agosto del 2025
[5 empty] | TOTAL COSTOS DIRECTOS (M+N+O+P) |  |  | 458.0083
[5 empty] | INDIRECTOS Y UTILIDADES |  | 19.98% | 91.5101
OTROS INDIRECTOS
|  | ING. HÉCTOR IVÁN TAPIA ZÁRATE |  |  | COSTO TOTAL DEL RUBRO |  |  | 549.52
|  | PROCURADOR COMÚN CONSORCIO HIDRO PIÑAS EC |  |  | VALOR OFERTADO |  |  | 549.52
Código: 16.13
ANALISIS DE PRECIOS UNITARIOS
|  | RUBRO: |  |  |  |  | 432 | DE 936
|  | PINTURA DE CAUCHO LATEX | [5 empty] | 1.001
|  | DETALLE: |  |  |  |  | UNIDAD: | m2
0
EQUIPOS
|  | DESCRIPCION |  | CANTIDAD | TARIFA | COSTO HORA | RENDIMIENTO | COSTO
|  | Herramientas manuales (5% M.O.) |  | 0 | 0 | 0 |  | 0.0676
|  | 0 |  | 0 | 0 | 0 |  | 0
|  | 0 |  | 0 | 0 | 0 |  | 0
|  | 0 |  | 0 | 0 | 0 |  | 0
|  | 0 |  | 0 | 0 | 0 |  | 0
|  | 0 |  | 0 | 0 | 0 |  | 0
|  | 0 |  | 0 | 0 | 0 |  | 0
|  | 0 |  | 0 | 0 | 0 |  | 0
|  | 0 |  | 0 | 0 | 0 |  | 0
|  | 0 |  | 0 | 0 | 0 |  | 0
|  | 0 |  | 0 | 0 | 0 |  | 0
|  | 0 |  | 0 | 0 | 0 |  | 0
|  | 0 |  | 0 | 0 | 0 |  | 0
|  | 0 |  | 0 | 0 | 0 |  | 0
|  | 0 |  | 0 | 0 | 0 |  | 0
|  | 0 |  | 0 | 0 | 0 |  | 0
|  | 0 |  | 0 | 0 | 0 |  | 0
|  | 0 |  | 0 | 0 | 0 |  | 0
|  | 0 |  | 0 | 0 | 0 |  | 0
|  | 0 |  | 0 | 0 | 0 |  | 0
|  | SUBTOTAL (M) | [5 empty] | 0.0676
MANO DE OBRA
|  | DESCRIPCION |  | CANTIDAD | JORNAL/HORA | COSTO-HORA | RENDIMIENTO | COSTO
|  | Peón |  | 1 | 4.23 | 4.23 | 0.14286 | 0.6043
|  | Pintor |  | 1 | 4.28 | 4.28 | 0.14286 | 0.61144
|  | Residente de Obra |  | 0.2 | 4.77 | 0.954 | 0.14286 | 0.13629
|  | 0 |  | 0 | 0 | 0 |  | 0
|  | 0 |  | 0 | 0 | 0 |  | 0
|  | 0 |  | 0 | 0 | 0 |  | 0
|  | 0 |  | 0 | 0 | 0 |  | 0
|  | 0 |  | 0 | 0 | 0 |  | 0
|  | 0 |  | 0 | 0 | 0 |  | 0
|  | 0 |  | 0 | 0 | 0 |  | 0
|  | 0 |  | 0 | 0 | 0 |  | 0
|  | 0 |  | 0 | 0 | 0 |  | 0
|  | 0 |  | 0 | 0 | 0 |  | 0
|  | 0 |  | 0 | 0 | 0 |  | 0
|  | 0 |  | 0 | 0 | 0 |  | 0
|  | 0 |  | 0 | 0 | 0 |  | 0
|  | 0 |  | 0 | 0 | 0 |  | 0
|  | 0 |  | 0 | 0 | 0 |  | 0
|  | 0 |  | 0 | 0 | 0 |  | 0
|  | 0 |  | 0 | 0 | 0 |  | 0
|  | SUBTOTAL (N) | [5 empty] | 1.352
MATERIALES
|  | DESCRIPCION |  |  | UNIDAD | CANTIDAD | P. UNITARIO | COSTO
|  | Cola Plástica |  |  | gl | 0.025 | 18.39 | 0.45975
|  | Latex vinyl acrílica |  |  | gl | 0.033333 | 21.18 | 0.706
|  | LIJA, VARIOS |  |  | GLOBAL | 1 | 0.29 | 0.29
|  | Albalux |  |  | kg | 0.05 | 0.22 | 0.011
|  | BROCHA |  |  | U | 0.1 | 4.07 | 0.407
|  | 0 |  |  | 0 | 0 | 0 | 0
|  | 0 |  |  | 0 | 0 | 0 | 0
|  | 0 |  |  | 0 | 0 | 0 | 0
|  | 0 |  |  | 0 | 0 | 0 | 0
|  | 0 |  |  | 0 | 0 | 0 | 0
|  | 0 |  |  | 0 | 0 | 0 | 0
|  | 0 |  |  | 0 | 0 | 0 | 0
|  | 0 |  |  | 0 | 0 | 0 | 0
|  | 0 |  |  | 0 | 0 | 0 | 0
|  | 0 |  |  | 0 | 0 | 0 | 0
|  | 0 |  |  | 0 | 0 | 0 | 0
|  | 0 |  |  | 0 | 0 | 0 | 0
|  | 0 |  |  | 0 | 0 | 0 | 0
|  | 0 |  |  | 0 | 0 | 0 | 0
|  | 0 |  |  | 0 | 0 | 0 | 0
|  | SUBTOTAL (O) | [5 empty] | 1.8738
TRANSPORTE
|  | DESCRIPCION |  |  | UNIDAD | CANTIDAD | TARIFA | COSTO
|  | 0 |  |  | 0 | 0 | 0 | 0
|  | 0 |  |  | 0 | 0 | 0 | 0
|  | 0 |  |  | 0 | 0 | 0 | 0
|  | 0 |  |  | 0 | 0 | 0 | 0
|  | 0 |  |  | 0 | 0 | 0 | 0
|  | 0 |  |  | 0 | 0 | 0 | 0
|  | 0 |  |  | 0 | 0 | 0 | 0
|  | 0 |  |  | 0 | 0 | 0 | 0
|  | 0 |  |  | 0 | 0 | 0 | 0
|  | 0 |  |  | 0 | 0 | 0 | 0
|  | 0 |  |  | 0 | 0 | 0 | 0
|  | 0 |  |  | 0 | 0 | 0 | 0
|  | 0 |  |  | 0 | 0 | 0 | 0
|  | 0 |  |  | 0 | 0 | 0 | 0
|  | 0 |  |  | 0 | 0 | 0 | 0
|  | 0 |  |  | 0 | 0 | 0 | 0
|  | 0 |  |  | 0 | 0 | 0 | 0
|  | 0 |  |  | 0 | 0 | 0 | 0
|  | 0 |  |  | 0 | 0 | 0 | 0
|  | 0 |  |  | 0 | 0 | 0 | 0
|  | SUBTOTAL (P) | [5 empty] | 0
Piñas, Agosto del 2025
[5 empty] | TOTAL COSTOS DIRECTOS (M+N+O+P) |  |  | 3.2934
[5 empty] | INDIRECTOS Y UTILIDADES |  | 19.98% | 0.65802
OTROS INDIRECTOS
|  | ING. HÉCTOR IVÁN TAPIA ZÁRATE |  |  | COSTO TOTAL DEL RUBRO |  |  | 3.95
|  | PROCURADOR COMÚN CONSORCIO HIDRO PIÑAS EC |  |  | VALOR OFERTADO |  |  | 3.95
Código: 16.14
ANALISIS DE PRECIOS UNITARIOS
|  | RUBRO: |  |  |  |  | 433 | DE 936
|  | PASAMANOS HG 2'' x 1/2'' H=0.90m | [5 empty] | 1.001
|  | DETALLE: |  |  |  |  | UNIDAD: | ml
0
EQUIPOS
|  | DESCRIPCION |  | CANTIDAD | TARIFA | COSTO HORA | RENDIMIENTO | COSTO
|  | Herramientas manuales (5% M.O.) |  | 0 | 0 | 0 |  | 0.19354
|  | 0 |  | 0 | 0 | 0 |  | 0
|  | 0 |  | 0 | 0 | 0 |  | 0
|  | 0 |  | 0 | 0 | 0 |  | 0
|  | 0 |  | 0 | 0 | 0 |  | 0
|  | 0 |  | 0 | 0 | 0 |  | 0
|  | 0 |  | 0 | 0 | 0 |  | 0
|  | 0 |  | 0 | 0 | 0 |  | 0
|  | 0 |  | 0 | 0 | 0 |  | 0
|  | 0 |  | 0 | 0 | 0 |  | 0
|  | 0 |  | 0 | 0 | 0 |  | 0
|  | 0 |  | 0 | 0 | 0 |  | 0
|  | 0 |  | 0 | 0 | 0 |  | 0
|  | 0 |  | 0 | 0 | 0 |  | 0
|  | 0 |  | 0 | 0 | 0 |  | 0
|  | 0 |  | 0 | 0 | 0 |  | 0
|  | 0 |  | 0 | 0 | 0 |  | 0
|  | 0 |  | 0 | 0 | 0 |  | 0
|  | 0 |  | 0 | 0 | 0 |  | 0
|  | 0 |  | 0 | 0 | 0 |  | 0
|  | SUBTOTAL (M) | [5 empty] | 0.19354
MANO DE OBRA
|  | DESCRIPCION |  | CANTIDAD | JORNAL/HORA | COSTO-HORA | RENDIMIENTO | COSTO
|  | Maestro soldador especializado <En Construcción - Estr.Oc.C1> |  | 1 | 4.75 | 4.75 | 0.43104 | 2.0474
|  | Peón |  | 1 | 4.23 | 4.23 | 0.43104 | 1.8233
|  | 0 |  | 0 | 0 | 0 |  | 0
|  | 0 |  | 0 | 0 | 0 |  | 0
|  | 0 |  | 0 | 0 | 0 |  | 0
|  | 0 |  | 0 | 0 | 0 |  | 0
|  | 0 |  | 0 | 0 | 0 |  | 0
|  | 0 |  | 0 | 0 | 0 |  | 0
|  | 0 |  | 0 | 0 | 0 |  | 0
|  | 0 |  | 0 | 0 | 0 |  | 0
|  | 0 |  | 0 | 0 | 0 |  | 0
|  | 0 |  | 0 | 0 | 0 |  | 0
|  | 0 |  | 0 | 0 | 0 |  | 0
|  | 0 |  | 0 | 0 | 0 |  | 0
|  | 0 |  | 0 | 0 | 0 |  | 0
|  | 0 |  | 0 | 0 | 0 |  | 0
|  | 0 |  | 0 | 0 | 0 |  | 0
|  | 0 |  | 0 | 0 | 0 |  | 0
|  | 0 |  | 0 | 0 | 0 |  | 0
|  | 0 |  | 0 | 0 | 0 |  | 0
|  | SUBTOTAL (N) | [5 empty] | 3.8707
MATERIALES
|  | DESCRIPCION |  |  | UNIDAD | CANTIDAD | P. UNITARIO | COSTO
|  | PASAMANOS HG 2'' x 1/2'' H=0.90m |  |  | m | 1 | 50 | 50
|  | Hierro |  |  | kg | 0.35 | 1.15 | 0.4025
|  | thinner |  |  | gl | 0.066667 | 0.4 | 0.02667
|  | Suelda 6011 |  |  | kg | 0.2 | 8.48 | 1.696
|  | Pintura anticorrosiva |  |  | gl | 0.05 | 22.29 | 1.1145
|  | 0 |  |  | 0 | 0 | 0 | 0
|  | 0 |  |  | 0 | 0 | 0 | 0
|  | 0 |  |  | 0 | 0 | 0 | 0
|  | 0 |  |  | 0 | 0 | 0 | 0
|  | 0 |  |  | 0 | 0 | 0 | 0
|  | 0 |  |  | 0 | 0 | 0 | 0
|  | 0 |  |  | 0 | 0 | 0 | 0
|  | 0 |  |  | 0 | 0 | 0 | 0
|  | 0 |  |  | 0 | 0 | 0 | 0
|  | 0 |  |  | 0 | 0 | 0 | 0
|  | 0 |  |  | 0 | 0 | 0 | 0
|  | 0 |  |  | 0 | 0 | 0 | 0
|  | 0 |  |  | 0 | 0 | 0 | 0
|  | 0 |  |  | 0 | 0 | 0 | 0
|  | 0 |  |  | 0 | 0 | 0 | 0
|  | SUBTOTAL (O) | [5 empty] | 53.2397
TRANSPORTE
|  | DESCRIPCION |  |  | UNIDAD | CANTIDAD | TARIFA | COSTO
|  | 0 |  |  | 0 | 0 | 0 | 0
|  | 0 |  |  | 0 | 0 | 0 | 0
|  | 0 |  |  | 0 | 0 | 0 | 0
|  | 0 |  |  | 0 | 0 | 0 | 0
|  | 0 |  |  | 0 | 0 | 0 | 0
|  | 0 |  |  | 0 | 0 | 0 | 0
|  | 0 |  |  | 0 | 0 | 0 | 0
|  | 0 |  |  | 0 | 0 | 0 | 0
|  | 0 |  |  | 0 | 0 | 0 | 0
|  | 0 |  |  | 0 | 0 | 0 | 0
|  | 0 |  |  | 0 | 0 | 0 | 0
|  | 0 |  |  | 0 | 0 | 0 | 0
|  | 0 |  |  | 0 | 0 | 0 | 0
|  | 0 |  |  | 0 | 0 | 0 | 0
|  | 0 |  |  | 0 | 0 | 0 | 0
|  | 0 |  |  | 0 | 0 | 0 | 0
|  | 0 |  |  | 0 | 0 | 0 | 0
|  | 0 |  |  | 0 | 0 | 0 | 0
|  | 0 |  |  | 0 | 0 | 0 | 0
|  | 0 |  |  | 0 | 0 | 0 | 0
|  | SUBTOTAL (P) | [5 empty] | 0
Piñas, Agosto del 2025
[5 empty] | TOTAL COSTOS DIRECTOS (M+N+O+P) |  |  | 57.304
[5 empty] | INDIRECTOS Y UTILIDADES |  | 19.98% | 11.4493
OTROS INDIRECTOS
|  | ING. HÉCTOR IVÁN TAPIA ZÁRATE |  |  | COSTO TOTAL DEL RUBRO |  |  | 68.75
|  | PROCURADOR COMÚN CONSORCIO HIDRO PIÑAS EC |  |  | VALOR OFERTADO |  |  | 68.75
Código: 16.15
ANALISIS DE PRECIOS UNITARIOS
|  | RUBRO: |  |  |  |  | 434 | DE 936
|  | TAPA DE BOCA DE VISITA TOL 1/16", 1.50x1.50m | [5 empty] | 1.001
|  | DETALLE: |  |  |  |  | UNIDAD: | u
Tol 1/16" 1.5x1.5 m. Angulo 25x3 mm pintada con oreja para colocar candado
EQUIPOS
|  | DESCRIPCION |  | CANTIDAD | TARIFA | COSTO HORA | RENDIMIENTO | COSTO
|  | Herramientas manuales (5% M.O.) |  | 1 | 0 | 0 |  | 0.21447
|  | 0 |  | 0 | 0 | 0 |  | 0
|  | 0 |  | 0 | 0 | 0 |  | 0
|  | 0 |  | 0 | 0 | 0 |  | 0
|  | 0 |  | 0 | 0 | 0 |  | 0
|  | 0 |  | 0 | 0 | 0 |  | 0
|  | 0 |  | 0 | 0 | 0 |  | 0
|  | 0 |  | 0 | 0 | 0 |  | 0
|  | 0 |  | 0 | 0 | 0 |  | 0
|  | 0 |  | 0 | 0 | 0 |  | 0
|  | 0 |  | 0 | 0 | 0 |  | 0
|  | 0 |  | 0 | 0 | 0 |  | 0
|  | 0 |  | 0 | 0 | 0 |  | 0
|  | 0 |  | 0 | 0 | 0 |  | 0
|  | 0 |  | 0 | 0 | 0 |  | 0
|  | 0 |  | 0 | 0 | 0 |  | 0
|  | 0 |  | 0 | 0 | 0 |  | 0
|  | 0 |  | 0 | 0 | 0 |  | 0
|  | 0 |  | 0 | 0 | 0 |  | 0
|  | 0 |  | 0 | 0 | 0 |  | 0
|  | SUBTOTAL (M) | [5 empty] | 0.21447
MANO DE OBRA
|  | DESCRIPCION |  | CANTIDAD | JORNAL/HORA | COSTO-HORA | RENDIMIENTO | COSTO
|  | Plomero |  | 1 | 4.28 | 4.28 | 0.50403 | 2.1572
|  | Peón |  | 1 | 4.23 | 4.23 | 0.50403 | 2.1321
|  | 0 |  | 0 | 0 | 0 |  | 0
|  | 0 |  | 0 | 0 | 0 |  | 0
|  | 0 |  | 0 | 0 | 0 |  | 0
|  | 0 |  | 0 | 0 | 0 |  | 0
|  | 0 |  | 0 | 0 | 0 |  | 0
|  | 0 |  | 0 | 0 | 0 |  | 0
|  | 0 |  | 0 | 0 | 0 |  | 0
|  | 0 |  | 0 | 0 | 0 |  | 0
|  | 0 |  | 0 | 0 | 0 |  | 0
|  | 0 |  | 0 | 0 | 0 |  | 0
|  | 0 |  | 0 | 0 | 0 |  | 0
|  | 0 |  | 0 | 0 | 0 |  | 0
|  | 0 |  | 0 | 0 | 0 |  | 0
|  | 0 |  | 0 | 0 | 0 |  | 0
|  | 0 |  | 0 | 0 | 0 |  | 0
|  | 0 |  | 0 | 0 | 0 |  | 0
|  | 0 |  | 0 | 0 | 0 |  | 0
|  | 0 |  | 0 | 0 | 0 |  | 0
|  | SUBTOTAL (N) | [5 empty] | 4.2893
MATERIALES
|  | DESCRIPCION |  |  | UNIDAD | CANTIDAD | P. UNITARIO | COSTO
|  | TAPA SANITARIA DE TOOL 1/16" |  |  | U | 1 | 106.68 | 106.68
|  | 0 |  |  | 0 | 0 | 0 | 0
|  | 0 |  |  | 0 | 0 | 0 | 0
|  | 0 |  |  | 0 | 0 | 0 | 0
|  | 0 |  |  | 0 | 0 | 0 | 0
|  | 0 |  |  | 0 | 0 | 0 | 0
|  | 0 |  |  | 0 | 0 | 0 | 0
|  | 0 |  |  | 0 | 0 | 0 | 0
|  | 0 |  |  | 0 | 0 | 0 | 0
|  | 0 |  |  | 0 | 0 | 0 | 0
|  | 0 |  |  | 0 | 0 | 0 | 0
|  | 0 |  |  | 0 | 0 | 0 | 0
|  | 0 |  |  | 0 | 0 | 0 | 0
|  | 0 |  |  | 0 | 0 | 0 | 0
|  | 0 |  |  | 0 | 0 | 0 | 0
|  | 0 |  |  | 0 | 0 | 0 | 0
|  | 0 |  |  | 0 | 0 | 0 | 0
|  | 0 |  |  | 0 | 0 | 0 | 0
|  | 0 |  |  | 0 | 0 | 0 | 0
|  | 0 |  |  | 0 | 0 | 0 | 0
|  | SUBTOTAL (O) | [5 empty] | 106.68
TRANSPORTE
|  | DESCRIPCION |  |  | UNIDAD | CANTIDAD | TARIFA | COSTO
|  | 0 |  |  | 0 | 0 | 0 | 0
|  | 0 |  |  | 0 | 0 | 0 | 0
|  | 0 |  |  | 0 | 0 | 0 | 0
|  | 0 |  |  | 0 | 0 | 0 | 0
|  | 0 |  |  | 0 | 0 | 0 | 0
|  | 0 |  |  | 0 | 0 | 0 | 0
|  | 0 |  |  | 0 | 0 | 0 | 0
|  | 0 |  |  | 0 | 0 | 0 | 0
|  | 0 |  |  | 0 | 0 | 0 | 0
|  | 0 |  |  | 0 | 0 | 0 | 0
|  | 0 |  |  | 0 | 0 | 0 | 0
|  | 0 |  |  | 0 | 0 | 0 | 0
|  | 0 |  |  | 0 | 0 | 0 | 0
|  | 0 |  |  | 0 | 0 | 0 | 0
|  | 0 |  |  | 0 | 0 | 0 | 0
|  | 0 |  |  | 0 | 0 | 0 | 0
|  | 0 |  |  | 0 | 0 | 0 | 0
|  | 0 |  |  | 0 | 0 | 0 | 0
|  | 0 |  |  | 0 | 0 | 0 | 0
|  | 0 |  |  | 0 | 0 | 0 | 0
|  | SUBTOTAL (P) | [5 empty] | 0
Piñas, Agosto del 2025
[5 empty] | TOTAL COSTOS DIRECTOS (M+N+O+P) |  |  | 111.1838
[5 empty] | INDIRECTOS Y UTILIDADES |  | 19.98% | 22.2145
OTROS INDIRECTOS
|  | ING. HÉCTOR IVÁN TAPIA ZÁRATE |  |  | COSTO TOTAL DEL RUBRO |  |  | 133.4
|  | PROCURADOR COMÚN CONSORCIO HIDRO PIÑAS EC |  |  | VALOR OFERTADO |  |  | 133.4
Código: 16.16
ANALISIS DE PRECIOS UNITARIOS
|  | RUBRO: |  |  |  |  | 435 | DE 936
|  | CAMARA DE VALVULAS Ho.Ao. f'c= 210Kg/cm2 1.50x1.50x4,00, e=15cm, Incluye relleno de grava, tapa HF 900mm, escalera, excavación, relleno, tapa Ho.Ao | [5 empty] | 1.001
|  | DETALLE: |  |  |  |  | UNIDAD: | u
0
EQUIPOS
|  | DESCRIPCION |  | CANTIDAD | TARIFA | COSTO HORA | RENDIMIENTO | COSTO
|  | Herramientas manuales (5% M.O.) |  | 0 | 0 | 0 |  | 3.7932
|  | Concretera |  | 1 | 5 | 5 | 1.4 | 7
|  | Vibrador |  | 1 | 5 | 5 | 1.4 | 7
|  | 0 |  | 0 | 0 | 0 |  | 0
|  | 0 |  | 0 | 0 | 0 |  | 0
|  | 0 |  | 0 | 0 | 0 |  | 0
|  | 0 |  | 0 | 0 | 0 |  | 0
|  | 0 |  | 0 | 0 | 0 |  | 0
|  | 0 |  | 0 | 0 | 0 |  | 0
|  | 0 |  | 0 | 0 | 0 |  | 0
|  | 0 |  | 0 | 0 | 0 |  | 0
|  | 0 |  | 0 | 0 | 0 |  | 0
|  | 0 |  | 0 | 0 | 0 |  | 0
|  | 0 |  | 0 | 0 | 0 |  | 0
|  | 0 |  | 0 | 0 | 0 |  | 0
|  | 0 |  | 0 | 0 | 0 |  | 0
|  | 0 |  | 0 | 0 | 0 |  | 0
|  | 0 |  | 0 | 0 | 0 |  | 0
|  | 0 |  | 0 | 0 | 0 |  | 0
|  | 0 |  | 0 | 0 | 0 |  | 0
|  | SUBTOTAL (M) | [5 empty] | 17.7932
MANO DE OBRA
|  | DESCRIPCION |  | CANTIDAD | JORNAL/HORA | COSTO-HORA | RENDIMIENTO | COSTO
|  | Peón |  | 10 | 4.23 | 42.3 | 1.4 | 59.22
|  | Albañil |  | 2 | 4.28 | 8.56 | 1.4 | 11.984
|  | Maestro mayor en ejecución de obras civiles |  | 0.5 | 4.75 | 2.375 | 1.4 | 3.325
|  | Residente de Obra |  | 0.2 | 4.77 | 0.954 | 1.4 | 1.3356
|  | 0 |  | 0 | 0 | 0 |  | 0
|  | 0 |  | 0 | 0 | 0 |  | 0
|  | 0 |  | 0 | 0 | 0 |  | 0
|  | 0 |  | 0 | 0 | 0 |  | 0
|  | 0 |  | 0 | 0 | 0 |  | 0
|  | 0 |  | 0 | 0 | 0 |  | 0
|  | 0 |  | 0 | 0 | 0 |  | 0
|  | 0 |  | 0 | 0 | 0 |  | 0
|  | 0 |  | 0 | 0 | 0 |  | 0
|  | 0 |  | 0 | 0 | 0 |  | 0
|  | 0 |  | 0 | 0 | 0 |  | 0
|  | 0 |  | 0 | 0 | 0 |  | 0
|  | 0 |  | 0 | 0 | 0 |  | 0
|  | 0 |  | 0 | 0 | 0 |  | 0
|  | 0 |  | 0 | 0 | 0 |  | 0
|  | 0 |  | 0 | 0 | 0 |  | 0
|  | SUBTOTAL (N) | [5 empty] | 75.8646
MATERIALES
|  | DESCRIPCION |  |  | UNIDAD | CANTIDAD | P. UNITARIO | COSTO
|  | CAJA DE REVISIÓN DE Ho.Ao. f'c= 210Kg/cm2 1.50x1.50x4,00, e=15cm, Incluye relleno de grava, tapa HF 900mm, escalera, de acuerdo a diseño de planos |  |  | u | 1 | 1912 | 1912
|  | 0 |  |  | 0 | 0 | 0 | 0
|  | 0 |  |  | 0 | 0 | 0 | 0
|  | 0 |  |  | 0 | 0 | 0 | 0
|  | 0 |  |  | 0 | 0 | 0 | 0
|  | 0 |  |  | 0 | 0 | 0 | 0
|  | 0 |  |  | 0 | 0 | 0 | 0
|  | 0 |  |  | 0 | 0 | 0 | 0
|  | 0 |  |  | 0 | 0 | 0 | 0
|  | 0 |  |  | 0 | 0 | 0 | 0
|  | 0 |  |  | 0 | 0 | 0 | 0
|  | 0 |  |  | 0 | 0 | 0 | 0
|  | 0 |  |  | 0 | 0 | 0 | 0
|  | 0 |  |  | 0 | 0 | 0 | 0
|  | 0 |  |  | 0 | 0 | 0 | 0
|  | 0 |  |  | 0 | 0 | 0 | 0
|  | 0 |  |  | 0 | 0 | 0 | 0
|  | 0 |  |  | 0 | 0 | 0 | 0
|  | 0 |  |  | 0 | 0 | 0 | 0
|  | 0 |  |  | 0 | 0 | 0 | 0
|  | SUBTOTAL (O) | [5 empty] | 1912
TRANSPORTE
|  | DESCRIPCION |  |  | UNIDAD | CANTIDAD | TARIFA | COSTO
|  | 0 |  |  | 0 | 0 | 0 | 0
|  | 0 |  |  | 0 | 0 | 0 | 0
|  | 0 |  |  | 0 | 0 | 0 | 0
|  | 0 |  |  | 0 | 0 | 0 | 0
|  | 0 |  |  | 0 | 0 | 0 | 0
|  | 0 |  |  | 0 | 0 | 0 | 0
|  | 0 |  |  | 0 | 0 | 0 | 0
|  | 0 |  |  | 0 | 0 | 0 | 0
|  | 0 |  |  | 0 | 0 | 0 | 0
|  | 0 |  |  | 0 | 0 | 0 | 0
|  | 0 |  |  | 0 | 0 | 0 | 0
|  | 0 |  |  | 0 | 0 | 0 | 0
|  | 0 |  |  | 0 | 0 | 0 | 0
|  | 0 |  |  | 0 | 0 | 0 | 0
|  | 0 |  |  | 0 | 0 | 0 | 0
|  | 0 |  |  | 0 | 0 | 0 | 0
|  | 0 |  |  | 0 | 0 | 0 | 0
|  | 0 |  |  | 0 | 0 | 0 | 0
|  | 0 |  |  | 0 | 0 | 0 | 0
|  | 0 |  |  | 0 | 0 | 0 | 0
|  | SUBTOTAL (P) | [5 empty] | 0
Piñas, Agosto del 2025
[5 empty] | TOTAL COSTOS DIRECTOS (M+N+O+P) |  |  | 2005.6578
[5 empty] | INDIRECTOS Y UTILIDADES |  | 19.98% | 400.7304
OTROS INDIRECTOS
|  | ING. HÉCTOR IVÁN TAPIA ZÁRATE |  |  | COSTO TOTAL DEL RUBRO |  |  | 2406.39
|  | PROCURADOR COMÚN CONSORCIO HIDRO PIÑAS EC |  |  | VALOR OFERTADO |  |  | 2406.39
Código: 16.17
ANALISIS DE PRECIOS UNITARIOS
|  | RUBRO: |  |  |  |  | 436 | DE 936
|  | TUBERIA ACERO ASTM A53 - 8''- 200mm XS80 | [5 empty] | 1.001
|  | DETALLE: |  |  |  |  | UNIDAD: | m
0
EQUIPOS
|  | DESCRIPCION |  | CANTIDAD | TARIFA | COSTO HORA | RENDIMIENTO | COSTO
|  | Herramientas manuales (5% M.O.) |  | 0 | 0 | 0 |  | 0.90056
|  | 0 |  | 0 | 0 | 0 |  | 0
|  | 0 |  | 0 | 0 | 0 |  | 0
|  | 0 |  | 0 | 0 | 0 |  | 0
|  | 0 |  | 0 | 0 | 0 |  | 0
|  | 0 |  | 0 | 0 | 0 |  | 0
|  | 0 |  | 0 | 0 | 0 |  | 0
|  | 0 |  | 0 | 0 | 0 |  | 0
|  | 0 |  | 0 | 0 | 0 |  | 0
|  | 0 |  | 0 | 0 | 0 |  | 0
|  | 0 |  | 0 | 0 | 0 |  | 0
|  | 0 |  | 0 | 0 | 0 |  | 0
|  | 0 |  | 0 | 0 | 0 |  | 0
|  | 0 |  | 0 | 0 | 0 |  | 0
|  | 0 |  | 0 | 0 | 0 |  | 0
|  | 0 |  | 0 | 0 | 0 |  | 0
|  | 0 |  | 0 | 0 | 0 |  | 0
|  | 0 |  | 0 | 0 | 0 |  | 0
|  | 0 |  | 0 | 0 | 0 |  | 0
|  | 0 |  | 0 | 0 | 0 |  | 0
|  | SUBTOTAL (M) | [5 empty] | 0.90056
MANO DE OBRA
|  | DESCRIPCION |  | CANTIDAD | JORNAL/HORA | COSTO-HORA | RENDIMIENTO | COSTO
|  | Plomero |  | 1 | 4.28 | 4.28 | 2.1165 | 9.0585
|  | Ayudante de plomero<EO E2> |  | 1 | 4.23 | 4.23 | 2.1165 | 8.9527
|  | 0 |  | 0 | 0 | 0 |  | 0
|  | 0 |  | 0 | 0 | 0 |  | 0
|  | 0 |  | 0 | 0 | 0 |  | 0
|  | 0 |  | 0 | 0 | 0 |  | 0
|  | 0 |  | 0 | 0 | 0 |  | 0
|  | 0 |  | 0 | 0 | 0 |  | 0
|  | 0 |  | 0 | 0 | 0 |  | 0
|  | 0 |  | 0 | 0 | 0 |  | 0
|  | 0 |  | 0 | 0 | 0 |  | 0
|  | 0 |  | 0 | 0 | 0 |  | 0
|  | 0 |  | 0 | 0 | 0 |  | 0
|  | 0 |  | 0 | 0 | 0 |  | 0
|  | 0 |  | 0 | 0 | 0 |  | 0
|  | 0 |  | 0 | 0 | 0 |  | 0
|  | 0 |  | 0 | 0 | 0 |  | 0
|  | 0 |  | 0 | 0 | 0 |  | 0
|  | 0 |  | 0 | 0 | 0 |  | 0
|  | 0 |  | 0 | 0 | 0 |  | 0
|  | SUBTOTAL (N) | [5 empty] | 18.0112
MATERIALES
|  | DESCRIPCION |  |  | UNIDAD | CANTIDAD | P. UNITARIO | COSTO
|  | TUBERIA ACERO ASTM A53 - 8''- 200mm XS80 |  |  | M | 1 | 206.848 | 206.848
|  | 0 |  |  | 0 | 0 | 0 | 0
|  | 0 |  |  | 0 | 0 | 0 | 0
|  | 0 |  |  | 0 | 0 | 0 | 0
|  | 0 |  |  | 0 | 0 | 0 | 0
|  | 0 |  |  | 0 | 0 | 0 | 0
|  | 0 |  |  | 0 | 0 | 0 | 0
|  | 0 |  |  | 0 | 0 | 0 | 0
|  | 0 |  |  | 0 | 0 | 0 | 0
|  | 0 |  |  | 0 | 0 | 0 | 0
|  | 0 |  |  | 0 | 0 | 0 | 0
|  | 0 |  |  | 0 | 0 | 0 | 0
|  | 0 |  |  | 0 | 0 | 0 | 0
|  | 0 |  |  | 0 | 0 | 0 | 0
|  | 0 |  |  | 0 | 0 | 0 | 0
|  | 0 |  |  | 0 | 0 | 0 | 0
|  | 0 |  |  | 0 | 0 | 0 | 0
|  | 0 |  |  | 0 | 0 | 0 | 0
|  | 0 |  |  | 0 | 0 | 0 | 0
|  | 0 |  |  | 0 | 0 | 0 | 0
|  | SUBTOTAL (O) | [5 empty] | 206.848
TRANSPORTE
|  | DESCRIPCION |  |  | UNIDAD | CANTIDAD | TARIFA | COSTO
|  | 0 |  |  | 0 | 0 | 0 | 0
|  | 0 |  |  | 0 | 0 | 0 | 0
|  | 0 |  |  | 0 | 0 | 0 | 0
|  | 0 |  |  | 0 | 0 | 0 | 0
|  | 0 |  |  | 0 | 0 | 0 | 0
|  | 0 |  |  | 0 | 0 | 0 | 0
|  | 0 |  |  | 0 | 0 | 0 | 0
|  | 0 |  |  | 0 | 0 | 0 | 0
|  | 0 |  |  | 0 | 0 | 0 | 0
|  | 0 |  |  | 0 | 0 | 0 | 0
|  | 0 |  |  | 0 | 0 | 0 | 0
|  | 0 |  |  | 0 | 0 | 0 | 0
|  | 0 |  |  | 0 | 0 | 0 | 0
|  | 0 |  |  | 0 | 0 | 0 | 0
|  | 0 |  |  | 0 | 0 | 0 | 0
|  | 0 |  |  | 0 | 0 | 0 | 0
|  | 0 |  |  | 0 | 0 | 0 | 0
|  | 0 |  |  | 0 | 0 | 0 | 0
|  | 0 |  |  | 0 | 0 | 0 | 0
|  | 0 |  |  | 0 | 0 | 0 | 0
|  | SUBTOTAL (P) | [5 empty] | 0
Piñas, Agosto del 2025
[5 empty] | TOTAL COSTOS DIRECTOS (M+N+O+P) |  |  | 225.7598
[5 empty] | INDIRECTOS Y UTILIDADES |  | 19.98% | 45.1068
OTROS INDIRECTOS
|  | ING. HÉCTOR IVÁN TAPIA ZÁRATE |  |  | COSTO TOTAL DEL RUBRO |  |  | 270.87
|  | PROCURADOR COMÚN CONSORCIO HIDRO PIÑAS EC |  |  | VALOR OFERTADO |  |  | 270.87
Código: 16.18
ANALISIS DE PRECIOS UNITARIOS
|  | RUBRO: |  |  |  |  | 437 | DE 936
|  | VALVULA DE COMPUERTA FD SB BB CRM 200 mm PN16 | [5 empty] | 1.001
|  | DETALLE: |  |  |  |  | UNIDAD: | u
0
EQUIPOS
|  | DESCRIPCION |  | CANTIDAD | TARIFA | COSTO HORA | RENDIMIENTO | COSTO
|  | Herramientas manuales (5% M.O.) |  | 1 | 0 | 0 |  | 1.6209
|  | 0 |  | 0 | 0 | 0 |  | 0
|  | 0 |  | 0 | 0 | 0 |  | 0
|  | 0 |  | 0 | 0 | 0 |  | 0
|  | 0 |  | 0 | 0 | 0 |  | 0
|  | 0 |  | 0 | 0 | 0 |  | 0
|  | 0 |  | 0 | 0 | 0 |  | 0
|  | 0 |  | 0 | 0 | 0 |  | 0
|  | 0 |  | 0 | 0 | 0 |  | 0
|  | 0 |  | 0 | 0 | 0 |  | 0
|  | 0 |  | 0 | 0 | 0 |  | 0
|  | 0 |  | 0 | 0 | 0 |  | 0
|  | 0 |  | 0 | 0 | 0 |  | 0
|  | 0 |  | 0 | 0 | 0 |  | 0
|  | 0 |  | 0 | 0 | 0 |  | 0
|  | 0 |  | 0 | 0 | 0 |  | 0
|  | 0 |  | 0 | 0 | 0 |  | 0
|  | 0 |  | 0 | 0 | 0 |  | 0
|  | 0 |  | 0 | 0 | 0 |  | 0
|  | 0 |  | 0 | 0 | 0 |  | 0
|  | SUBTOTAL (M) | [5 empty] | 1.6209
MANO DE OBRA
|  | DESCRIPCION |  | CANTIDAD | JORNAL/HORA | COSTO-HORA | RENDIMIENTO | COSTO
|  | Fierrero |  | 1 | 4.28 | 4.28 | 3.8095 | 16.3047
|  | Ayudante de plomero<EO E2> |  | 1 | 4.23 | 4.23 | 3.8095 | 16.1143
|  | 0 |  | 0 | 0 | 0 |  | 0
|  | 0 |  | 0 | 0 | 0 |  | 0
|  | 0 |  | 0 | 0 | 0 |  | 0
|  | 0 |  | 0 | 0 | 0 |  | 0
|  | 0 |  | 0 | 0 | 0 |  | 0
|  | 0 |  | 0 | 0 | 0 |  | 0
|  | 0 |  | 0 | 0 | 0 |  | 0
|  | 0 |  | 0 | 0 | 0 |  | 0
|  | 0 |  | 0 | 0 | 0 |  | 0
|  | 0 |  | 0 | 0 | 0 |  | 0
|  | 0 |  | 0 | 0 | 0 |  | 0
|  | 0 |  | 0 | 0 | 0 |  | 0
|  | 0 |  | 0 | 0 | 0 |  | 0
|  | 0 |  | 0 | 0 | 0 |  | 0
|  | 0 |  | 0 | 0 | 0 |  | 0
|  | 0 |  | 0 | 0 | 0 |  | 0
|  | 0 |  | 0 | 0 | 0 |  | 0
|  | 0 |  | 0 | 0 | 0 |  | 0
|  | SUBTOTAL (N) | [5 empty] | 32.419
MATERIALES
|  | DESCRIPCION |  |  | UNIDAD | CANTIDAD | P. UNITARIO | COSTO
|  | VALVULA DE COMPUERTA FD SB BB CRM 200 mm PN16 |  |  | U | 1 | 985 | 985
|  | 0 |  |  | 0 | 0 | 0 | 0
|  | 0 |  |  | 0 | 0 | 0 | 0
|  | 0 |  |  | 0 | 0 | 0 | 0
|  | 0 |  |  | 0 | 0 | 0 | 0
|  | 0 |  |  | 0 | 0 | 0 | 0
|  | 0 |  |  | 0 | 0 | 0 | 0
|  | 0 |  |  | 0 | 0 | 0 | 0
|  | 0 |  |  | 0 | 0 | 0 | 0
|  | 0 |  |  | 0 | 0 | 0 | 0
|  | 0 |  |  | 0 | 0 | 0 | 0
|  | 0 |  |  | 0 | 0 | 0 | 0
|  | 0 |  |  | 0 | 0 | 0 | 0
|  | 0 |  |  | 0 | 0 | 0 | 0
|  | 0 |  |  | 0 | 0 | 0 | 0
|  | 0 |  |  | 0 | 0 | 0 | 0
|  | 0 |  |  | 0 | 0 | 0 | 0
|  | 0 |  |  | 0 | 0 | 0 | 0
|  | 0 |  |  | 0 | 0 | 0 | 0
|  | 0 |  |  | 0 | 0 | 0 | 0
|  | SUBTOTAL (O) | [5 empty] | 985
TRANSPORTE
|  | DESCRIPCION |  |  | UNIDAD | CANTIDAD | TARIFA | COSTO
|  | 0 |  |  | 0 | 0 | 0 | 0
|  | 0 |  |  | 0 | 0 | 0 | 0
|  | 0 |  |  | 0 | 0 | 0 | 0
|  | 0 |  |  | 0 | 0 | 0 | 0
|  | 0 |  |  | 0 | 0 | 0 | 0
|  | 0 |  |  | 0 | 0 | 0 | 0
|  | 0 |  |  | 0 | 0 | 0 | 0
|  | 0 |  |  | 0 | 0 | 0 | 0
|  | 0 |  |  | 0 | 0 | 0 | 0
|  | 0 |  |  | 0 | 0 | 0 | 0
|  | 0 |  |  | 0 | 0 | 0 | 0
|  | 0 |  |  | 0 | 0 | 0 | 0
|  | 0 |  |  | 0 | 0 | 0 | 0
|  | 0 |  |  | 0 | 0 | 0 | 0
|  | 0 |  |  | 0 | 0 | 0 | 0
|  | 0 |  |  | 0 | 0 | 0 | 0
|  | 0 |  |  | 0 | 0 | 0 | 0
|  | 0 |  |  | 0 | 0 | 0 | 0
|  | 0 |  |  | 0 | 0 | 0 | 0
|  | 0 |  |  | 0 | 0 | 0 | 0
|  | SUBTOTAL (P) | [5 empty] | 0
Piñas, Agosto del 2025
[5 empty] | TOTAL COSTOS DIRECTOS (M+N+O+P) |  |  | 1019.04
[5 empty] | INDIRECTOS Y UTILIDADES |  | 19.98% | 203.6042
OTROS INDIRECTOS
|  | ING. HÉCTOR IVÁN TAPIA ZÁRATE |  |  | COSTO TOTAL DEL RUBRO |  |  | 1222.64
|  | PROCURADOR COMÚN CONSORCIO HIDRO PIÑAS EC |  |  | VALOR OFERTADO |  |  | 1222.64
Código: 16.19
ANALISIS DE PRECIOS UNITARIOS
|  | RUBRO: |  |  |  |  | 438 | DE 936
|  | CODO 90o FDBB 200mm PN16 | [5 empty] | 1.001
|  | DETALLE: |  |  |  |  | UNIDAD: | u
0
EQUIPOS
|  | DESCRIPCION |  | CANTIDAD | TARIFA | COSTO HORA | RENDIMIENTO | COSTO
|  | Herramientas manuales (5% M.O.) |  | 0 | 0 | 0 |  | 1.621
|  | 0 |  | 0 | 0 | 0 |  | 0
|  | 0 |  | 0 | 0 | 0 |  | 0
|  | 0 |  | 0 | 0 | 0 |  | 0
|  | 0 |  | 0 | 0 | 0 |  | 0
|  | 0 |  | 0 | 0 | 0 |  | 0
|  | 0 |  | 0 | 0 | 0 |  | 0
|  | 0 |  | 0 | 0 | 0 |  | 0
|  | 0 |  | 0 | 0 | 0 |  | 0
|  | 0 |  | 0 | 0 | 0 |  | 0
|  | 0 |  | 0 | 0 | 0 |  | 0
|  | 0 |  | 0 | 0 | 0 |  | 0
|  | 0 |  | 0 | 0 | 0 |  | 0
|  | 0 |  | 0 | 0 | 0 |  | 0
|  | 0 |  | 0 | 0 | 0 |  | 0
|  | 0 |  | 0 | 0 | 0 |  | 0
|  | 0 |  | 0 | 0 | 0 |  | 0
|  | 0 |  | 0 | 0 | 0 |  | 0
|  | 0 |  | 0 | 0 | 0 |  | 0
|  | 0 |  | 0 | 0 | 0 |  | 0
|  | SUBTOTAL (M) | [5 empty] | 1.621
MANO DE OBRA
|  | DESCRIPCION |  | CANTIDAD | JORNAL/HORA | COSTO-HORA | RENDIMIENTO | COSTO
|  | Plomero |  | 1 | 4.28 | 4.28 | 3.8097 | 16.3054
|  | Ayudante de plomero<EO E2> |  | 1 | 4.23 | 4.23 | 3.8097 | 16.1149
|  | 0 |  | 0 | 0 | 0 |  | 0
|  | 0 |  | 0 | 0 | 0 |  | 0
|  | 0 |  | 0 | 0 | 0 |  | 0
|  | 0 |  | 0 | 0 | 0 |  | 0
|  | 0 |  | 0 | 0 | 0 |  | 0
|  | 0 |  | 0 | 0 | 0 |  | 0
|  | 0 |  | 0 | 0 | 0 |  | 0
|  | 0 |  | 0 | 0 | 0 |  | 0
|  | 0 |  | 0 | 0 | 0 |  | 0
|  | 0 |  | 0 | 0 | 0 |  | 0
|  | 0 |  | 0 | 0 | 0 |  | 0
|  | 0 |  | 0 | 0 | 0 |  | 0
|  | 0 |  | 0 | 0 | 0 |  | 0
|  | 0 |  | 0 | 0 | 0 |  | 0
|  | 0 |  | 0 | 0 | 0 |  | 0
|  | 0 |  | 0 | 0 | 0 |  | 0
|  | 0 |  | 0 | 0 | 0 |  | 0
|  | 0 |  | 0 | 0 | 0 |  | 0
|  | SUBTOTAL (N) | [5 empty] | 32.4203
MATERIALES
|  | DESCRIPCION |  |  | UNIDAD | CANTIDAD | P. UNITARIO | COSTO
|  | CODO 90o FDBB 200mm PN16 |  |  | U | 1 | 285 | 285
|  | pernos de acero c/tuerca 5/8" x 3 1/2" |  |  | U | 8 | 1.5 | 12
|  | 0 |  |  | 0 | 0 | 0 | 0
|  | 0 |  |  | 0 | 0 | 0 | 0
|  | 0 |  |  | 0 | 0 | 0 | 0
|  | 0 |  |  | 0 | 0 | 0 | 0
|  | 0 |  |  | 0 | 0 | 0 | 0
|  | 0 |  |  | 0 | 0 | 0 | 0
|  | 0 |  |  | 0 | 0 | 0 | 0
|  | 0 |  |  | 0 | 0 | 0 | 0
|  | 0 |  |  | 0 | 0 | 0 | 0
|  | 0 |  |  | 0 | 0 | 0 | 0
|  | 0 |  |  | 0 | 0 | 0 | 0
|  | 0 |  |  | 0 | 0 | 0 | 0
|  | 0 |  |  | 0 | 0 | 0 | 0
|  | 0 |  |  | 0 | 0 | 0 | 0
|  | 0 |  |  | 0 | 0 | 0 | 0
|  | 0 |  |  | 0 | 0 | 0 | 0
|  | 0 |  |  | 0 | 0 | 0 | 0
|  | 0 |  |  | 0 | 0 | 0 | 0
|  | SUBTOTAL (O) | [5 empty] | 297
TRANSPORTE
|  | DESCRIPCION |  |  | UNIDAD | CANTIDAD | TARIFA | COSTO
|  | 0 |  |  | 0 | 0 | 0 | 0
|  | 0 |  |  | 0 | 0 | 0 | 0
|  | 0 |  |  | 0 | 0 | 0 | 0
|  | 0 |  |  | 0 | 0 | 0 | 0
|  | 0 |  |  | 0 | 0 | 0 | 0
|  | 0 |  |  | 0 | 0 | 0 | 0
|  | 0 |  |  | 0 | 0 | 0 | 0
|  | 0 |  |  | 0 | 0 | 0 | 0
|  | 0 |  |  | 0 | 0 | 0 | 0
|  | 0 |  |  | 0 | 0 | 0 | 0
|  | 0 |  |  | 0 | 0 | 0 | 0
|  | 0 |  |  | 0 | 0 | 0 | 0
|  | 0 |  |  | 0 | 0 | 0 | 0
|  | 0 |  |  | 0 | 0 | 0 | 0
|  | 0 |  |  | 0 | 0 | 0 | 0
|  | 0 |  |  | 0 | 0 | 0 | 0
|  | 0 |  |  | 0 | 0 | 0 | 0
|  | 0 |  |  | 0 | 0 | 0 | 0
|  | 0 |  |  | 0 | 0 | 0 | 0
|  | 0 |  |  | 0 | 0 | 0 | 0
|  | SUBTOTAL (P) | [5 empty] | 0
Piñas, Agosto del 2025
[5 empty] | TOTAL COSTOS DIRECTOS (M+N+O+P) |  |  | 331.0413
[5 empty] | INDIRECTOS Y UTILIDADES |  | 19.98% | 66.142
OTROS INDIRECTOS
|  | ING. HÉCTOR IVÁN TAPIA ZÁRATE |  |  | COSTO TOTAL DEL RUBRO |  |  | 397.18
|  | PROCURADOR COMÚN CONSORCIO HIDRO PIÑAS EC |  |  | VALOR OFERTADO |  |  | 397.18
Código: 16.2
ANALISIS DE PRECIOS UNITARIOS
|  | RUBRO: |  |  |  |  | 439 | DE 936
|  | BRIDA DE ACERO Ø=200mm CON PERNOS Y EMPAQUES | [5 empty] | 1.001
|  | DETALLE: |  |  |  |  | UNIDAD: | u
0
EQUIPOS
|  | DESCRIPCION |  | CANTIDAD | TARIFA | COSTO HORA | RENDIMIENTO | COSTO
|  | Herramientas manuales (5% M.O.) |  | 0 | 0 | 0 |  | 0.90091
|  | 0 |  | 0 | 0 | 0 |  | 0
|  | 0 |  | 0 | 0 | 0 |  | 0
|  | 0 |  | 0 | 0 | 0 |  | 0
|  | 0 |  | 0 | 0 | 0 |  | 0
|  | 0 |  | 0 | 0 | 0 |  | 0
|  | 0 |  | 0 | 0 | 0 |  | 0
|  | 0 |  | 0 | 0 | 0 |  | 0
|  | 0 |  | 0 | 0 | 0 |  | 0
|  | 0 |  | 0 | 0 | 0 |  | 0
|  | 0 |  | 0 | 0 | 0 |  | 0
|  | 0 |  | 0 | 0 | 0 |  | 0
|  | 0 |  | 0 | 0 | 0 |  | 0
|  | 0 |  | 0 | 0 | 0 |  | 0
|  | 0 |  | 0 | 0 | 0 |  | 0
|  | 0 |  | 0 | 0 | 0 |  | 0
|  | 0 |  | 0 | 0 | 0 |  | 0
|  | 0 |  | 0 | 0 | 0 |  | 0
|  | 0 |  | 0 | 0 | 0 |  | 0
|  | 0 |  | 0 | 0 | 0 |  | 0
|  | SUBTOTAL (M) | [5 empty] | 0.90091
MANO DE OBRA
|  | DESCRIPCION |  | CANTIDAD | JORNAL/HORA | COSTO-HORA | RENDIMIENTO | COSTO
|  | Plomero |  | 1 | 4.28 | 4.28 | 2.1173 | 9.062
|  | Ayudante de plomero<EO E2> |  | 1 | 4.23 | 4.23 | 2.1173 | 8.9562
|  | 0 |  | 0 | 0 | 0 |  | 0
|  | 0 |  | 0 | 0 | 0 |  | 0
|  | 0 |  | 0 | 0 | 0 |  | 0
|  | 0 |  | 0 | 0 | 0 |  | 0
|  | 0 |  | 0 | 0 | 0 |  | 0
|  | 0 |  | 0 | 0 | 0 |  | 0
|  | 0 |  | 0 | 0 | 0 |  | 0
|  | 0 |  | 0 | 0 | 0 |  | 0
|  | 0 |  | 0 | 0 | 0 |  | 0
|  | 0 |  | 0 | 0 | 0 |  | 0
|  | 0 |  | 0 | 0 | 0 |  | 0
|  | 0 |  | 0 | 0 | 0 |  | 0
|  | 0 |  | 0 | 0 | 0 |  | 0
|  | 0 |  | 0 | 0 | 0 |  | 0
|  | 0 |  | 0 | 0 | 0 |  | 0
|  | 0 |  | 0 | 0 | 0 |  | 0
|  | 0 |  | 0 | 0 | 0 |  | 0
|  | 0 |  | 0 | 0 | 0 |  | 0
|  | SUBTOTAL (N) | [5 empty] | 18.0182
MATERIALES
|  | DESCRIPCION |  |  | UNIDAD | CANTIDAD | P. UNITARIO | COSTO
|  | BRIDA DE ACERO Ø=200mm CON PERNOS Y EMPAQUES |  |  | U | 1 | 336.86 | 336.86
|  | 0 |  |  | 0 | 0 | 0 | 0
|  | 0 |  |  | 0 | 0 | 0 | 0
|  | 0 |  |  | 0 | 0 | 0 | 0
|  | 0 |  |  | 0 | 0 | 0 | 0
|  | 0 |  |  | 0 | 0 | 0 | 0
|  | 0 |  |  | 0 | 0 | 0 | 0
|  | 0 |  |  | 0 | 0 | 0 | 0
|  | 0 |  |  | 0 | 0 | 0 | 0
|  | 0 |  |  | 0 | 0 | 0 | 0
|  | 0 |  |  | 0 | 0 | 0 | 0
|  | 0 |  |  | 0 | 0 | 0 | 0
|  | 0 |  |  | 0 | 0 | 0 | 0
|  | 0 |  |  | 0 | 0 | 0 | 0
|  | 0 |  |  | 0 | 0 | 0 | 0
|  | 0 |  |  | 0 | 0 | 0 | 0
|  | 0 |  |  | 0 | 0 | 0 | 0
|  | 0 |  |  | 0 | 0 | 0 | 0
|  | 0 |  |  | 0 | 0 | 0 | 0
|  | 0 |  |  | 0 | 0 | 0 | 0
|  | SUBTOTAL (O) | [5 empty] | 336.86
TRANSPORTE
|  | DESCRIPCION |  |  | UNIDAD | CANTIDAD | TARIFA | COSTO
|  | 0 |  |  | 0 | 0 | 0 | 0
|  | 0 |  |  | 0 | 0 | 0 | 0
|  | 0 |  |  | 0 | 0 | 0 | 0
|  | 0 |  |  | 0 | 0 | 0 | 0
|  | 0 |  |  | 0 | 0 | 0 | 0
|  | 0 |  |  | 0 | 0 | 0 | 0
|  | 0 |  |  | 0 | 0 | 0 | 0
|  | 0 |  |  | 0 | 0 | 0 | 0
|  | 0 |  |  | 0 | 0 | 0 | 0
|  | 0 |  |  | 0 | 0 | 0 | 0
|  | 0 |  |  | 0 | 0 | 0 | 0
|  | 0 |  |  | 0 | 0 | 0 | 0
|  | 0 |  |  | 0 | 0 | 0 | 0
|  | 0 |  |  | 0 | 0 | 0 | 0
|  | 0 |  |  | 0 | 0 | 0 | 0
|  | 0 |  |  | 0 | 0 | 0 | 0
|  | 0 |  |  | 0 | 0 | 0 | 0
|  | 0 |  |  | 0 | 0 | 0 | 0
|  | 0 |  |  | 0 | 0 | 0 | 0
|  | 0 |  |  | 0 | 0 | 0 | 0
|  | SUBTOTAL (P) | [5 empty] | 0
Piñas, Agosto del 2025
[5 empty] | TOTAL COSTOS DIRECTOS (M+N+O+P) |  |  | 355.7791
[5 empty] | INDIRECTOS Y UTILIDADES |  | 19.98% | 71.0847
OTROS INDIRECTOS
|  | ING. HÉCTOR IVÁN TAPIA ZÁRATE |  |  | COSTO TOTAL DEL RUBRO |  |  | 426.86
|  | PROCURADOR COMÚN CONSORCIO HIDRO PIÑAS EC |  |  | VALOR OFERTADO |  |  | 426.86
Código: 16.21
ANALISIS DE PRECIOS UNITARIOS
|  | RUBRO: |  |  |  |  | 440 | DE 936
|  | TUBERIA ACERO ASTM A53 - 10''- 250mm XS80 | [5 empty] | 1.001
|  | DETALLE: |  |  |  |  | UNIDAD: | m
0
EQUIPOS
|  | DESCRIPCION |  | CANTIDAD | TARIFA | COSTO HORA | RENDIMIENTO | COSTO
|  | Herramientas manuales (5% M.O.) |  | 0 | 0 | 0 |  | 1.0131
|  | 0 |  | 0 | 0 | 0 |  | 0
|  | 0 |  | 0 | 0 | 0 |  | 0
|  | 0 |  | 0 | 0 | 0 |  | 0
|  | 0 |  | 0 | 0 | 0 |  | 0
|  | 0 |  | 0 | 0 | 0 |  | 0
|  | 0 |  | 0 | 0 | 0 |  | 0
|  | 0 |  | 0 | 0 | 0 |  | 0
|  | 0 |  | 0 | 0 | 0 |  | 0
|  | 0 |  | 0 | 0 | 0 |  | 0
|  | 0 |  | 0 | 0 | 0 |  | 0
|  | 0 |  | 0 | 0 | 0 |  | 0
|  | 0 |  | 0 | 0 | 0 |  | 0
|  | 0 |  | 0 | 0 | 0 |  | 0
|  | 0 |  | 0 | 0 | 0 |  | 0
|  | 0 |  | 0 | 0 | 0 |  | 0
|  | 0 |  | 0 | 0 | 0 |  | 0
|  | 0 |  | 0 | 0 | 0 |  | 0
|  | 0 |  | 0 | 0 | 0 |  | 0
|  | 0 |  | 0 | 0 | 0 |  | 0
|  | SUBTOTAL (M) | [5 empty] | 1.0131
MANO DE OBRA
|  | DESCRIPCION |  | CANTIDAD | JORNAL/HORA | COSTO-HORA | RENDIMIENTO | COSTO
|  | Plomero |  | 1 | 4.28 | 4.28 | 2.381 | 10.1908
|  | Ayudante de plomero<EO E2> |  | 1 | 4.23 | 4.23 | 2.381 | 10.0717
|  | 0 |  | 0 | 0 | 0 |  | 0
|  | 0 |  | 0 | 0 | 0 |  | 0
|  | 0 |  | 0 | 0 | 0 |  | 0
|  | 0 |  | 0 | 0 | 0 |  | 0
|  | 0 |  | 0 | 0 | 0 |  | 0
|  | 0 |  | 0 | 0 | 0 |  | 0
|  | 0 |  | 0 | 0 | 0 |  | 0
|  | 0 |  | 0 | 0 | 0 |  | 0
|  | 0 |  | 0 | 0 | 0 |  | 0
|  | 0 |  | 0 | 0 | 0 |  | 0
|  | 0 |  | 0 | 0 | 0 |  | 0
|  | 0 |  | 0 | 0 | 0 |  | 0
|  | 0 |  | 0 | 0 | 0 |  | 0
|  | 0 |  | 0 | 0 | 0 |  | 0
|  | 0 |  | 0 | 0 | 0 |  | 0
|  | 0 |  | 0 | 0 | 0 |  | 0
|  | 0 |  | 0 | 0 | 0 |  | 0
|  | 0 |  | 0 | 0 | 0 |  | 0
|  | SUBTOTAL (N) | [5 empty] | 20.2625
MATERIALES
|  | DESCRIPCION |  |  | UNIDAD | CANTIDAD | P. UNITARIO | COSTO
|  | TUBERIA ACERO ASTM A53 - 10''- 250mm XS80 |  |  | M | 1 | 307.104 | 307.104
|  | 0 |  |  | 0 | 0 | 0 | 0
|  | 0 |  |  | 0 | 0 | 0 | 0
|  | 0 |  |  | 0 | 0 | 0 | 0
|  | 0 |  |  | 0 | 0 | 0 | 0
|  | 0 |  |  | 0 | 0 | 0 | 0
|  | 0 |  |  | 0 | 0 | 0 | 0
|  | 0 |  |  | 0 | 0 | 0 | 0
|  | 0 |  |  | 0 | 0 | 0 | 0
|  | 0 |  |  | 0 | 0 | 0 | 0
|  | 0 |  |  | 0 | 0 | 0 | 0
|  | 0 |  |  | 0 | 0 | 0 | 0
|  | 0 |  |  | 0 | 0 | 0 | 0
|  | 0 |  |  | 0 | 0 | 0 | 0
|  | 0 |  |  | 0 | 0 | 0 | 0
|  | 0 |  |  | 0 | 0 | 0 | 0
|  | 0 |  |  | 0 | 0 | 0 | 0
|  | 0 |  |  | 0 | 0 | 0 | 0
|  | 0 |  |  | 0 | 0 | 0 | 0
|  | 0 |  |  | 0 | 0 | 0 | 0
|  | SUBTOTAL (O) | [5 empty] | 307.104
TRANSPORTE
|  | DESCRIPCION |  |  | UNIDAD | CANTIDAD | TARIFA | COSTO
|  | 0 |  |  | 0 | 0 | 0 | 0
|  | 0 |  |  | 0 | 0 | 0 | 0
|  | 0 |  |  | 0 | 0 | 0 | 0
|  | 0 |  |  | 0 | 0 | 0 | 0
|  | 0 |  |  | 0 | 0 | 0 | 0
|  | 0 |  |  | 0 | 0 | 0 | 0
|  | 0 |  |  | 0 | 0 | 0 | 0
|  | 0 |  |  | 0 | 0 | 0 | 0
|  | 0 |  |  | 0 | 0 | 0 | 0
|  | 0 |  |  | 0 | 0 | 0 | 0
|  | 0 |  |  | 0 | 0 | 0 | 0
|  | 0 |  |  | 0 | 0 | 0 | 0
|  | 0 |  |  | 0 | 0 | 0 | 0
|  | 0 |  |  | 0 | 0 | 0 | 0
|  | 0 |  |  | 0 | 0 | 0 | 0
|  | 0 |  |  | 0 | 0 | 0 | 0
|  | 0 |  |  | 0 | 0 | 0 | 0
|  | 0 |  |  | 0 | 0 | 0 | 0
|  | 0 |  |  | 0 | 0 | 0 | 0
|  | 0 |  |  | 0 | 0 | 0 | 0
|  | SUBTOTAL (P) | [5 empty] | 0
Piñas, Agosto del 2025
[5 empty] | TOTAL COSTOS DIRECTOS (M+N+O+P) |  |  | 328.3796
[5 empty] | INDIRECTOS Y UTILIDADES |  | 19.98% | 65.6102
OTROS INDIRECTOS
|  | ING. HÉCTOR IVÁN TAPIA ZÁRATE |  |  | COSTO TOTAL DEL RUBRO |  |  | 393.99
|  | PROCURADOR COMÚN CONSORCIO HIDRO PIÑAS EC |  |  | VALOR OFERTADO |  |  | 393.99
Código: 16.22
ANALISIS DE PRECIOS UNITARIOS
|  | RUBRO: |  |  |  |  | 441 | DE 936
|  | CODO 90o FDBB 250mm PN16 | [5 empty] | 1.001
|  | DETALLE: |  |  |  |  | UNIDAD: | u
0
EQUIPOS
|  | DESCRIPCION |  | CANTIDAD | TARIFA | COSTO HORA | RENDIMIENTO | COSTO
|  | Herramientas manuales (5% M.O.) |  | 0 | 0 | 0 |  | 1.6209
|  | 0 |  | 0 | 0 | 0 |  | 0
|  | 0 |  | 0 | 0 | 0 |  | 0
|  | 0 |  | 0 | 0 | 0 |  | 0
|  | 0 |  | 0 | 0 | 0 |  | 0
|  | 0 |  | 0 | 0 | 0 |  | 0
|  | 0 |  | 0 | 0 | 0 |  | 0
|  | 0 |  | 0 | 0 | 0 |  | 0
|  | 0 |  | 0 | 0 | 0 |  | 0
|  | 0 |  | 0 | 0 | 0 |  | 0
|  | 0 |  | 0 | 0 | 0 |  | 0
|  | 0 |  | 0 | 0 | 0 |  | 0
|  | 0 |  | 0 | 0 | 0 |  | 0
|  | 0 |  | 0 | 0 | 0 |  | 0
|  | 0 |  | 0 | 0 | 0 |  | 0
|  | 0 |  | 0 | 0 | 0 |  | 0
|  | 0 |  | 0 | 0 | 0 |  | 0
|  | 0 |  | 0 | 0 | 0 |  | 0
|  | 0 |  | 0 | 0 | 0 |  | 0
|  | 0 |  | 0 | 0 | 0 |  | 0
|  | SUBTOTAL (M) | [5 empty] | 1.6209
MANO DE OBRA
|  | DESCRIPCION |  | CANTIDAD | JORNAL/HORA | COSTO-HORA | RENDIMIENTO | COSTO
|  | Plomero |  | 1 | 4.28 | 4.28 | 3.8095 | 16.3047
|  | Ayudante de plomero<EO E2> |  | 1 | 4.23 | 4.23 | 3.8095 | 16.1143
|  | 0 |  | 0 | 0 | 0 |  | 0
|  | 0 |  | 0 | 0 | 0 |  | 0
|  | 0 |  | 0 | 0 | 0 |  | 0
|  | 0 |  | 0 | 0 | 0 |  | 0
|  | 0 |  | 0 | 0 | 0 |  | 0
|  | 0 |  | 0 | 0 | 0 |  | 0
|  | 0 |  | 0 | 0 | 0 |  | 0
|  | 0 |  | 0 | 0 | 0 |  | 0
|  | 0 |  | 0 | 0 | 0 |  | 0
|  | 0 |  | 0 | 0 | 0 |  | 0
|  | 0 |  | 0 | 0 | 0 |  | 0
|  | 0 |  | 0 | 0 | 0 |  | 0
|  | 0 |  | 0 | 0 | 0 |  | 0
|  | 0 |  | 0 | 0 | 0 |  | 0
|  | 0 |  | 0 | 0 | 0 |  | 0
|  | 0 |  | 0 | 0 | 0 |  | 0
|  | 0 |  | 0 | 0 | 0 |  | 0
|  | 0 |  | 0 | 0 | 0 |  | 0
|  | SUBTOTAL (N) | [5 empty] | 32.419
MATERIALES
|  | DESCRIPCION |  |  | UNIDAD | CANTIDAD | P. UNITARIO | COSTO
|  | CODO 90o FDBB 250mm PN16 |  |  | U | 1 | 342 | 342
|  | pernos de acero c/tuerca 5/8" x 3 1/2" |  |  | U | 8 | 1.5 | 12
|  | 0 |  |  | 0 | 0 | 0 | 0
|  | 0 |  |  | 0 | 0 | 0 | 0
|  | 0 |  |  | 0 | 0 | 0 | 0
|  | 0 |  |  | 0 | 0 | 0 | 0
|  | 0 |  |  | 0 | 0 | 0 | 0
|  | 0 |  |  | 0 | 0 | 0 | 0
|  | 0 |  |  | 0 | 0 | 0 | 0
|  | 0 |  |  | 0 | 0 | 0 | 0
|  | 0 |  |  | 0 | 0 | 0 | 0
|  | 0 |  |  | 0 | 0 | 0 | 0
|  | 0 |  |  | 0 | 0 | 0 | 0
|  | 0 |  |  | 0 | 0 | 0 | 0
|  | 0 |  |  | 0 | 0 | 0 | 0
|  | 0 |  |  | 0 | 0 | 0 | 0
|  | 0 |  |  | 0 | 0 | 0 | 0
|  | 0 |  |  | 0 | 0 | 0 | 0
|  | 0 |  |  | 0 | 0 | 0 | 0
|  | 0 |  |  | 0 | 0 | 0 | 0
|  | SUBTOTAL (O) | [5 empty] | 354
TRANSPORTE
|  | DESCRIPCION |  |  | UNIDAD | CANTIDAD | TARIFA | COSTO
|  | 0 |  |  | 0 | 0 | 0 | 0
|  | 0 |  |  | 0 | 0 | 0 | 0
|  | 0 |  |  | 0 | 0 | 0 | 0
|  | 0 |  |  | 0 | 0 | 0 | 0
|  | 0 |  |  | 0 | 0 | 0 | 0
|  | 0 |  |  | 0 | 0 | 0 | 0
|  | 0 |  |  | 0 | 0 | 0 | 0
|  | 0 |  |  | 0 | 0 | 0 | 0
|  | 0 |  |  | 0 | 0 | 0 | 0
|  | 0 |  |  | 0 | 0 | 0 | 0
|  | 0 |  |  | 0 | 0 | 0 | 0
|  | 0 |  |  | 0 | 0 | 0 | 0
|  | 0 |  |  | 0 | 0 | 0 | 0
|  | 0 |  |  | 0 | 0 | 0 | 0
|  | 0 |  |  | 0 | 0 | 0 | 0
|  | 0 |  |  | 0 | 0 | 0 | 0
|  | 0 |  |  | 0 | 0 | 0 | 0
|  | 0 |  |  | 0 | 0 | 0 | 0
|  | 0 |  |  | 0 | 0 | 0 | 0
|  | 0 |  |  | 0 | 0 | 0 | 0
|  | SUBTOTAL (P) | [5 empty] | 0
Piñas, Agosto del 2025
[5 empty] | TOTAL COSTOS DIRECTOS (M+N+O+P) |  |  | 388.04
[5 empty] | INDIRECTOS Y UTILIDADES |  | 19.98% | 77.5304
OTROS INDIRECTOS
|  | ING. HÉCTOR IVÁN TAPIA ZÁRATE |  |  | COSTO TOTAL DEL RUBRO |  |  | 465.57
|  | PROCURADOR COMÚN CONSORCIO HIDRO PIÑAS EC |  |  | VALOR OFERTADO |  |  | 465.57
Código: 16.23
ANALISIS DE PRECIOS UNITARIOS
|  | RUBRO: |  |  |  |  | 442 | DE 936
|  | TEE FDBBB 250x250mm PN16 | [5 empty] | 1.001
|  | DETALLE: |  |  |  |  | UNIDAD: | u
0
EQUIPOS
|  | DESCRIPCION |  | CANTIDAD | TARIFA | COSTO HORA | RENDIMIENTO | COSTO
|  | Herramientas manuales (5% M.O.) |  | 0 | 0 | 0 |  | 1.6209
|  | 0 |  | 0 | 0 | 0 |  | 0
|  | 0 |  | 0 | 0 | 0 |  | 0
|  | 0 |  | 0 | 0 | 0 |  | 0
|  | 0 |  | 0 | 0 | 0 |  | 0
|  | 0 |  | 0 | 0 | 0 |  | 0
|  | 0 |  | 0 | 0 | 0 |  | 0
|  | 0 |  | 0 | 0 | 0 |  | 0
|  | 0 |  | 0 | 0 | 0 |  | 0
|  | 0 |  | 0 | 0 | 0 |  | 0
|  | 0 |  | 0 | 0 | 0 |  | 0
|  | 0 |  | 0 | 0 | 0 |  | 0
|  | 0 |  | 0 | 0 | 0 |  | 0
|  | 0 |  | 0 | 0 | 0 |  | 0
|  | 0 |  | 0 | 0 | 0 |  | 0
|  | 0 |  | 0 | 0 | 0 |  | 0
|  | 0 |  | 0 | 0 | 0 |  | 0
|  | 0 |  | 0 | 0 | 0 |  | 0
|  | 0 |  | 0 | 0 | 0 |  | 0
|  | 0 |  | 0 | 0 | 0 |  | 0
|  | SUBTOTAL (M) | [5 empty] | 1.6209
MANO DE OBRA
|  | DESCRIPCION |  | CANTIDAD | JORNAL/HORA | COSTO-HORA | RENDIMIENTO | COSTO
|  | Plomero |  | 1 | 4.28 | 4.28 | 3.8095 | 16.3047
|  | Ayudante de plomero<EO E2> |  | 1 | 4.23 | 4.23 | 3.8095 | 16.1143
|  | 0 |  | 0 | 0 | 0 |  | 0
|  | 0 |  | 0 | 0 | 0 |  | 0
|  | 0 |  | 0 | 0 | 0 |  | 0
|  | 0 |  | 0 | 0 | 0 |  | 0
|  | 0 |  | 0 | 0 | 0 |  | 0
|  | 0 |  | 0 | 0 | 0 |  | 0
|  | 0 |  | 0 | 0 | 0 |  | 0
|  | 0 |  | 0 | 0 | 0 |  | 0
|  | 0 |  | 0 | 0 | 0 |  | 0
|  | 0 |  | 0 | 0 | 0 |  | 0
|  | 0 |  | 0 | 0 | 0 |  | 0
|  | 0 |  | 0 | 0 | 0 |  | 0
|  | 0 |  | 0 | 0 | 0 |  | 0
|  | 0 |  | 0 | 0 | 0 |  | 0
|  | 0 |  | 0 | 0 | 0 |  | 0
|  | 0 |  | 0 | 0 | 0 |  | 0
|  | 0 |  | 0 | 0 | 0 |  | 0
|  | 0 |  | 0 | 0 | 0 |  | 0
|  | SUBTOTAL (N) | [5 empty] | 32.419
MATERIALES
|  | DESCRIPCION |  |  | UNIDAD | CANTIDAD | P. UNITARIO | COSTO
|  | TEE FDBBB 250x250mm PN16 |  |  | U | 1 | 410.4 | 410.4
|  | pernos de acero c/tuerca 5/8" x 3 1/2" |  |  | U | 8 | 1.5 | 12
|  | 0 |  |  | 0 | 0 | 0 | 0
|  | 0 |  |  | 0 | 0 | 0 | 0
|  | 0 |  |  | 0 | 0 | 0 | 0
|  | 0 |  |  | 0 | 0 | 0 | 0
|  | 0 |  |  | 0 | 0 | 0 | 0
|  | 0 |  |  | 0 | 0 | 0 | 0
|  | 0 |  |  | 0 | 0 | 0 | 0
|  | 0 |  |  | 0 | 0 | 0 | 0
|  | 0 |  |  | 0 | 0 | 0 | 0
|  | 0 |  |  | 0 | 0 | 0 | 0
|  | 0 |  |  | 0 | 0 | 0 | 0
|  | 0 |  |  | 0 | 0 | 0 | 0
|  | 0 |  |  | 0 | 0 | 0 | 0
|  | 0 |  |  | 0 | 0 | 0 | 0
|  | 0 |  |  | 0 | 0 | 0 | 0
|  | 0 |  |  | 0 | 0 | 0 | 0
|  | 0 |  |  | 0 | 0 | 0 | 0
|  | 0 |  |  | 0 | 0 | 0 | 0
|  | SUBTOTAL (O) | [5 empty] | 422.4
TRANSPORTE
|  | DESCRIPCION |  |  | UNIDAD | CANTIDAD | TARIFA | COSTO
|  | 0 |  |  | 0 | 0 | 0 | 0
|  | 0 |  |  | 0 | 0 | 0 | 0
|  | 0 |  |  | 0 | 0 | 0 | 0
|  | 0 |  |  | 0 | 0 | 0 | 0
|  | 0 |  |  | 0 | 0 | 0 | 0
|  | 0 |  |  | 0 | 0 | 0 | 0
|  | 0 |  |  | 0 | 0 | 0 | 0
|  | 0 |  |  | 0 | 0 | 0 | 0
|  | 0 |  |  | 0 | 0 | 0 | 0
|  | 0 |  |  | 0 | 0 | 0 | 0
|  | 0 |  |  | 0 | 0 | 0 | 0
|  | 0 |  |  | 0 | 0 | 0 | 0
|  | 0 |  |  | 0 | 0 | 0 | 0
|  | 0 |  |  | 0 | 0 | 0 | 0
|  | 0 |  |  | 0 | 0 | 0 | 0
|  | 0 |  |  | 0 | 0 | 0 | 0
|  | 0 |  |  | 0 | 0 | 0 | 0
|  | 0 |  |  | 0 | 0 | 0 | 0
|  | 0 |  |  | 0 | 0 | 0 | 0
|  | 0 |  |  | 0 | 0 | 0 | 0
|  | SUBTOTAL (P) | [5 empty] | 0
Piñas, Agosto del 2025
[5 empty] | TOTAL COSTOS DIRECTOS (M+N+O+P) |  |  | 456.44
[5 empty] | INDIRECTOS Y UTILIDADES |  | 19.98% | 91.1967
OTROS INDIRECTOS
|  | ING. HÉCTOR IVÁN TAPIA ZÁRATE |  |  | COSTO TOTAL DEL RUBRO |  |  | 547.64
|  | PROCURADOR COMÚN CONSORCIO HIDRO PIÑAS EC |  |  | VALOR OFERTADO |  |  | 547.64
Código: 16.24
ANALISIS DE PRECIOS UNITARIOS
|  | RUBRO: |  |  |  |  | 443 | DE 936
|  | UNION GIBAULT TIPO DRESSER FD 250 mm - Revestimiento Epóxico PN16 | [5 empty] | 1.001
|  | DETALLE: |  |  |  |  | UNIDAD: | u
0
EQUIPOS
|  | DESCRIPCION |  | CANTIDAD | TARIFA | COSTO HORA | RENDIMIENTO | COSTO
|  | 0 |  | 0 | 0 | 0 |  | 0
|  | Herramientas manuales (5% M.O.) |  | 0 | 0 | 0 |  | 1.0691
|  | 0 |  | 0 | 0 | 0 |  | 0
|  | 0 |  | 0 | 0 | 0 |  | 0
|  | 0 |  | 0 | 0 | 0 |  | 0
|  | 0 |  | 0 | 0 | 0 |  | 0
|  | 0 |  | 0 | 0 | 0 |  | 0
|  | 0 |  | 0 | 0 | 0 |  | 0
|  | 0 |  | 0 | 0 | 0 |  | 0
|  | 0 |  | 0 | 0 | 0 |  | 0
|  | 0 |  | 0 | 0 | 0 |  | 0
|  | 0 |  | 0 | 0 | 0 |  | 0
|  | 0 |  | 0 | 0 | 0 |  | 0
|  | 0 |  | 0 | 0 | 0 |  | 0
|  | 0 |  | 0 | 0 | 0 |  | 0
|  | 0 |  | 0 | 0 | 0 |  | 0
|  | 0 |  | 0 | 0 | 0 |  | 0
|  | 0 |  | 0 | 0 | 0 |  | 0
|  | 0 |  | 0 | 0 | 0 |  | 0
|  | 0 |  | 0 | 0 | 0 |  | 0
|  | SUBTOTAL (M) | [5 empty] | 1.0691
MANO DE OBRA
|  | DESCRIPCION |  | CANTIDAD | JORNAL/HORA | COSTO-HORA | RENDIMIENTO | COSTO
|  | Ayudante de albañil<EO E2> |  | 1 | 4.23 | 4.23 | 2.3809 | 10.0714
|  | Maestro soldador especializado <En Construcción - Estr.Oc.C1> |  | 1 | 4.75 | 4.75 | 2.3809 | 11.3095
|  | 0 |  | 0 | 0 | 0 |  | 0
|  | 0 |  | 0 | 0 | 0 |  | 0
|  | 0 |  | 0 | 0 | 0 |  | 0
|  | 0 |  | 0 | 0 | 0 |  | 0
|  | 0 |  | 0 | 0 | 0 |  | 0
|  | 0 |  | 0 | 0 | 0 |  | 0
|  | 0 |  | 0 | 0 | 0 |  | 0
|  | 0 |  | 0 | 0 | 0 |  | 0
|  | 0 |  | 0 | 0 | 0 |  | 0
|  | 0 |  | 0 | 0 | 0 |  | 0
|  | 0 |  | 0 | 0 | 0 |  | 0
|  | 0 |  | 0 | 0 | 0 |  | 0
|  | 0 |  | 0 | 0 | 0 |  | 0
|  | 0 |  | 0 | 0 | 0 |  | 0
|  | 0 |  | 0 | 0 | 0 |  | 0
|  | 0 |  | 0 | 0 | 0 |  | 0
|  | 0 |  | 0 | 0 | 0 |  | 0
|  | 0 |  | 0 | 0 | 0 |  | 0
|  | SUBTOTAL (N) | [5 empty] | 21.3809
MATERIALES
|  | DESCRIPCION |  |  | UNIDAD | CANTIDAD | P. UNITARIO | COSTO
|  | UNION GIBAULT TIPO DRESSER FD 250 mm - Revestimiento Epóxico PN16 |  |  | U | 1 | 182 | 182
|  | 0 |  |  | 0 | 0 | 0 | 0
|  | 0 |  |  | 0 | 0 | 0 | 0
|  | 0 |  |  | 0 | 0 | 0 | 0
|  | 0 |  |  | 0 | 0 | 0 | 0
|  | 0 |  |  | 0 | 0 | 0 | 0
|  | 0 |  |  | 0 | 0 | 0 | 0
|  | 0 |  |  | 0 | 0 | 0 | 0
|  | 0 |  |  | 0 | 0 | 0 | 0
|  | 0 |  |  | 0 | 0 | 0 | 0
|  | 0 |  |  | 0 | 0 | 0 | 0
|  | 0 |  |  | 0 | 0 | 0 | 0
|  | 0 |  |  | 0 | 0 | 0 | 0
|  | 0 |  |  | 0 | 0 | 0 | 0
|  | 0 |  |  | 0 | 0 | 0 | 0
|  | 0 |  |  | 0 | 0 | 0 | 0
|  | 0 |  |  | 0 | 0 | 0 | 0
|  | 0 |  |  | 0 | 0 | 0 | 0
|  | 0 |  |  | 0 | 0 | 0 | 0
|  | 0 |  |  | 0 | 0 | 0 | 0
|  | SUBTOTAL (O) | [5 empty] | 182
TRANSPORTE
|  | DESCRIPCION |  |  | UNIDAD | CANTIDAD | TARIFA | COSTO
|  | 0 |  |  | 0 | 0 | 0 | 0
|  | 0 |  |  | 0 | 0 | 0 | 0
|  | 0 |  |  | 0 | 0 | 0 | 0
|  | 0 |  |  | 0 | 0 | 0 | 0
|  | 0 |  |  | 0 | 0 | 0 | 0
|  | 0 |  |  | 0 | 0 | 0 | 0
|  | 0 |  |  | 0 | 0 | 0 | 0
|  | 0 |  |  | 0 | 0 | 0 | 0
|  | 0 |  |  | 0 | 0 | 0 | 0
|  | 0 |  |  | 0 | 0 | 0 | 0
|  | 0 |  |  | 0 | 0 | 0 | 0
|  | 0 |  |  | 0 | 0 | 0 | 0
|  | 0 |  |  | 0 | 0 | 0 | 0
|  | 0 |  |  | 0 | 0 | 0 | 0
|  | 0 |  |  | 0 | 0 | 0 | 0
|  | 0 |  |  | 0 | 0 | 0 | 0
|  | 0 |  |  | 0 | 0 | 0 | 0
|  | 0 |  |  | 0 | 0 | 0 | 0
|  | 0 |  |  | 0 | 0 | 0 | 0
|  | 0 |  |  | 0 | 0 | 0 | 0
|  | SUBTOTAL (P) | [5 empty] | 0
Piñas, Agosto del 2025
[5 empty] | TOTAL COSTOS DIRECTOS (M+N+O+P) |  |  | 204.45
[5 empty] | INDIRECTOS Y UTILIDADES |  | 19.98% | 40.8491
OTROS INDIRECTOS
|  | ING. HÉCTOR IVÁN TAPIA ZÁRATE |  |  | COSTO TOTAL DEL RUBRO |  |  | 245.3
|  | PROCURADOR COMÚN CONSORCIO HIDRO PIÑAS EC |  |  | VALOR OFERTADO |  |  | 245.3
Código: 16.25
ANALISIS DE PRECIOS UNITARIOS
|  | RUBRO: |  |  |  |  | 444 | DE 936
|  | CODO 90o FDLL 250mm PN16 | [5 empty] | 1.001
|  | DETALLE: |  |  |  |  | UNIDAD: | u
0
EQUIPOS
|  | DESCRIPCION |  | CANTIDAD | TARIFA | COSTO HORA | RENDIMIENTO | COSTO
|  | Herramientas manuales (5% M.O.) |  | 0 | 0 | 0 |  | 1.6209
|  | 0 |  | 0 | 0 | 0 |  | 0
|  | 0 |  | 0 | 0 | 0 |  | 0
|  | 0 |  | 0 | 0 | 0 |  | 0
|  | 0 |  | 0 | 0 | 0 |  | 0
|  | 0 |  | 0 | 0 | 0 |  | 0
|  | 0 |  | 0 | 0 | 0 |  | 0
|  | 0 |  | 0 | 0 | 0 |  | 0
|  | 0 |  | 0 | 0 | 0 |  | 0
|  | 0 |  | 0 | 0 | 0 |  | 0
|  | 0 |  | 0 | 0 | 0 |  | 0
|  | 0 |  | 0 | 0 | 0 |  | 0
|  | 0 |  | 0 | 0 | 0 |  | 0
|  | 0 |  | 0 | 0 | 0 |  | 0
|  | 0 |  | 0 | 0 | 0 |  | 0
|  | 0 |  | 0 | 0 | 0 |  | 0
|  | 0 |  | 0 | 0 | 0 |  | 0
|  | 0 |  | 0 | 0 | 0 |  | 0
|  | 0 |  | 0 | 0 | 0 |  | 0
|  | 0 |  | 0 | 0 | 0 |  | 0
|  | SUBTOTAL (M) | [5 empty] | 1.6209
MANO DE OBRA
|  | DESCRIPCION |  | CANTIDAD | JORNAL/HORA | COSTO-HORA | RENDIMIENTO | COSTO
|  | Plomero |  | 1 | 4.28 | 4.28 | 3.8095 | 16.3047
|  | Ayudante de plomero<EO E2> |  | 1 | 4.23 | 4.23 | 3.8095 | 16.1143
|  | 0 |  | 0 | 0 | 0 |  | 0
|  | 0 |  | 0 | 0 | 0 |  | 0
|  | 0 |  | 0 | 0 | 0 |  | 0
|  | 0 |  | 0 | 0 | 0 |  | 0
|  | 0 |  | 0 | 0 | 0 |  | 0
|  | 0 |  | 0 | 0 | 0 |  | 0
|  | 0 |  | 0 | 0 | 0 |  | 0
|  | 0 |  | 0 | 0 | 0 |  | 0
|  | 0 |  | 0 | 0 | 0 |  | 0
|  | 0 |  | 0 | 0 | 0 |  | 0
|  | 0 |  | 0 | 0 | 0 |  | 0
|  | 0 |  | 0 | 0 | 0 |  | 0
|  | 0 |  | 0 | 0 | 0 |  | 0
|  | 0 |  | 0 | 0 | 0 |  | 0
|  | 0 |  | 0 | 0 | 0 |  | 0
|  | 0 |  | 0 | 0 | 0 |  | 0
|  | 0 |  | 0 | 0 | 0 |  | 0
|  | 0 |  | 0 | 0 | 0 |  | 0
|  | SUBTOTAL (N) | [5 empty] | 32.419
MATERIALES
|  | DESCRIPCION |  |  | UNIDAD | CANTIDAD | P. UNITARIO | COSTO
|  | CODO 90o FDLL 250mm PN16 |  |  | U | 1 | 265 | 265
|  | pernos de acero c/tuerca 5/8" x 3 1/2" |  |  | u | 8 | 1.9 | 15.2
|  | 0 |  |  | 0 | 0 | 0 | 0
|  | 0 |  |  | 0 | 0 | 0 | 0
|  | 0 |  |  | 0 | 0 | 0 | 0
|  | 0 |  |  | 0 | 0 | 0 | 0
|  | 0 |  |  | 0 | 0 | 0 | 0
|  | 0 |  |  | 0 | 0 | 0 | 0
|  | 0 |  |  | 0 | 0 | 0 | 0
|  | 0 |  |  | 0 | 0 | 0 | 0
|  | 0 |  |  | 0 | 0 | 0 | 0
|  | 0 |  |  | 0 | 0 | 0 | 0
|  | 0 |  |  | 0 | 0 | 0 | 0
|  | 0 |  |  | 0 | 0 | 0 | 0
|  | 0 |  |  | 0 | 0 | 0 | 0
|  | 0 |  |  | 0 | 0 | 0 | 0
|  | 0 |  |  | 0 | 0 | 0 | 0
|  | 0 |  |  | 0 | 0 | 0 | 0
|  | 0 |  |  | 0 | 0 | 0 | 0
|  | 0 |  |  | 0 | 0 | 0 | 0
|  | SUBTOTAL (O) | [5 empty] | 280.2
TRANSPORTE
|  | DESCRIPCION |  |  | UNIDAD | CANTIDAD | TARIFA | COSTO
|  | 0 |  |  | 0 | 0 | 0 | 0
|  | 0 |  |  | 0 | 0 | 0 | 0
|  | 0 |  |  | 0 | 0 | 0 | 0
|  | 0 |  |  | 0 | 0 | 0 | 0
|  | 0 |  |  | 0 | 0 | 0 | 0
|  | 0 |  |  | 0 | 0 | 0 | 0
|  | 0 |  |  | 0 | 0 | 0 | 0
|  | 0 |  |  | 0 | 0 | 0 | 0
|  | 0 |  |  | 0 | 0 | 0 | 0
|  | 0 |  |  | 0 | 0 | 0 | 0
|  | 0 |  |  | 0 | 0 | 0 | 0
|  | 0 |  |  | 0 | 0 | 0 | 0
|  | 0 |  |  | 0 | 0 | 0 | 0
|  | 0 |  |  | 0 | 0 | 0 | 0
|  | 0 |  |  | 0 | 0 | 0 | 0
|  | 0 |  |  | 0 | 0 | 0 | 0
|  | 0 |  |  | 0 | 0 | 0 | 0
|  | 0 |  |  | 0 | 0 | 0 | 0
|  | 0 |  |  | 0 | 0 | 0 | 0
|  | 0 |  |  | 0 | 0 | 0 | 0
|  | SUBTOTAL (P) | [5 empty] | 0
Piñas, Agosto del 2025
[5 empty] | TOTAL COSTOS DIRECTOS (M+N+O+P) |  |  | 314.24
[5 empty] | INDIRECTOS Y UTILIDADES |  | 19.98% | 62.7852
OTROS INDIRECTOS
|  | ING. HÉCTOR IVÁN TAPIA ZÁRATE |  |  | COSTO TOTAL DEL RUBRO |  |  | 377.03
|  | PROCURADOR COMÚN CONSORCIO HIDRO PIÑAS EC |  |  | VALOR OFERTADO |  |  | 377.03
Código: 16.26
ANALISIS DE PRECIOS UNITARIOS
|  | RUBRO: |  |  |  |  | 445 | DE 936
|  | TUBERÍA PVC UPSE 250MM X 6M 1,00MPA(145PSI) | [5 empty] | 1.001
|  | DETALLE: |  |  |  |  | UNIDAD: | ml
0
EQUIPOS
|  | DESCRIPCION |  | CANTIDAD | TARIFA | COSTO HORA | RENDIMIENTO | COSTO
|  | Herramientas manuales (5% M.O.) |  | 0 | 0 | 0 |  | 0.07404
|  | 0 |  | 0 | 0 | 0 |  | 0
|  | 0 |  | 0 | 0 | 0 |  | 0
|  | 0 |  | 0 | 0 | 0 |  | 0
|  | 0 |  | 0 | 0 | 0 |  | 0
|  | 0 |  | 0 | 0 | 0 |  | 0
|  | 0 |  | 0 | 0 | 0 |  | 0
|  | 0 |  | 0 | 0 | 0 |  | 0
|  | 0 |  | 0 | 0 | 0 |  | 0
|  | 0 |  | 0 | 0 | 0 |  | 0
|  | 0 |  | 0 | 0 | 0 |  | 0
|  | 0 |  | 0 | 0 | 0 |  | 0
|  | 0 |  | 0 | 0 | 0 |  | 0
|  | 0 |  | 0 | 0 | 0 |  | 0
|  | 0 |  | 0 | 0 | 0 |  | 0
|  | 0 |  | 0 | 0 | 0 |  | 0
|  | 0 |  | 0 | 0 | 0 |  | 0
|  | 0 |  | 0 | 0 | 0 |  | 0
|  | 0 |  | 0 | 0 | 0 |  | 0
|  | 0 |  | 0 | 0 | 0 |  | 0
|  | SUBTOTAL (M) | [5 empty] | 0.07404
MANO DE OBRA
|  | DESCRIPCION |  | CANTIDAD | JORNAL/HORA | COSTO-HORA | RENDIMIENTO | COSTO
|  | Plomero |  | 1 | 4.28 | 4.28 | 0.085 | 0.3638
|  | Ayudante de plomero<EO E2> |  | 1 | 4.23 | 4.23 | 0.085 | 0.35955
|  | Peón |  | 2 | 4.23 | 8.46 | 0.085 | 0.7191
|  | Maestro de obra |  | 0.1 | 4.52 | 0.452 | 0.085 | 0.03842
|  | 0 |  | 0 | 0 | 0 |  | 0
|  | 0 |  | 0 | 0 | 0 |  | 0
|  | 0 |  | 0 | 0 | 0 |  | 0
|  | 0 |  | 0 | 0 | 0 |  | 0
|  | 0 |  | 0 | 0 | 0 |  | 0
|  | 0 |  | 0 | 0 | 0 |  | 0
|  | 0 |  | 0 | 0 | 0 |  | 0
|  | 0 |  | 0 | 0 | 0 |  | 0
|  | 0 |  | 0 | 0 | 0 |  | 0
|  | 0 |  | 0 | 0 | 0 |  | 0
|  | 0 |  | 0 | 0 | 0 |  | 0
|  | 0 |  | 0 | 0 | 0 |  | 0
|  | 0 |  | 0 | 0 | 0 |  | 0
|  | 0 |  | 0 | 0 | 0 |  | 0
|  | 0 |  | 0 | 0 | 0 |  | 0
|  | 0 |  | 0 | 0 | 0 |  | 0
|  | SUBTOTAL (N) | [5 empty] | 1.4809
MATERIALES
|  | DESCRIPCION |  |  | UNIDAD | CANTIDAD | P. UNITARIO | COSTO
|  | Tub P UPSE 250mm x 6m 1,00MPa(145psi) |  |  | ML | 1 | 43.02 | 43.02
|  | Grasa vegetal |  |  | Kg | 0.0022 | 1.51 | 0.00332
|  | 0 |  |  | 0 | 0 | 0 | 0
|  | 0 |  |  | 0 | 0 | 0 | 0
|  | 0 |  |  | 0 | 0 | 0 | 0
|  | 0 |  |  | 0 | 0 | 0 | 0
|  | 0 |  |  | 0 | 0 | 0 | 0
|  | 0 |  |  | 0 | 0 | 0 | 0
|  | 0 |  |  | 0 | 0 | 0 | 0
|  | 0 |  |  | 0 | 0 | 0 | 0
|  | 0 |  |  | 0 | 0 | 0 | 0
|  | 0 |  |  | 0 | 0 | 0 | 0
|  | 0 |  |  | 0 | 0 | 0 | 0
|  | 0 |  |  | 0 | 0 | 0 | 0
|  | 0 |  |  | 0 | 0 | 0 | 0
|  | 0 |  |  | 0 | 0 | 0 | 0
|  | 0 |  |  | 0 | 0 | 0 | 0
|  | 0 |  |  | 0 | 0 | 0 | 0
|  | 0 |  |  | 0 | 0 | 0 | 0
|  | 0 |  |  | 0 | 0 | 0 | 0
|  | SUBTOTAL (O) | [5 empty] | 43.0233
TRANSPORTE
|  | DESCRIPCION |  |  | UNIDAD | CANTIDAD | TARIFA | COSTO
|  | 0 |  |  | 0 | 0 | 0 | 0
|  | 0 |  |  | 0 | 0 | 0 | 0
|  | 0 |  |  | 0 | 0 | 0 | 0
|  | 0 |  |  | 0 | 0 | 0 | 0
|  | 0 |  |  | 0 | 0 | 0 | 0
|  | 0 |  |  | 0 | 0 | 0 | 0
|  | 0 |  |  | 0 | 0 | 0 | 0
|  | 0 |  |  | 0 | 0 | 0 | 0
|  | 0 |  |  | 0 | 0 | 0 | 0
|  | 0 |  |  | 0 | 0 | 0 | 0
|  | 0 |  |  | 0 | 0 | 0 | 0
|  | 0 |  |  | 0 | 0 | 0 | 0
|  | 0 |  |  | 0 | 0 | 0 | 0
|  | 0 |  |  | 0 | 0 | 0 | 0
|  | 0 |  |  | 0 | 0 | 0 | 0
|  | 0 |  |  | 0 | 0 | 0 | 0
|  | 0 |  |  | 0 | 0 | 0 | 0
|  | 0 |  |  | 0 | 0 | 0 | 0
|  | 0 |  |  | 0 | 0 | 0 | 0
|  | 0 |  |  | 0 | 0 | 0 | 0
|  | SUBTOTAL (P) | [5 empty] | 0
Piñas, Agosto del 2025
[5 empty] | TOTAL COSTOS DIRECTOS (M+N+O+P) |  |  | 44.5782
[5 empty] | INDIRECTOS Y UTILIDADES |  | 19.98% | 8.9067
OTROS INDIRECTOS
|  | ING. HÉCTOR IVÁN TAPIA ZÁRATE |  |  | COSTO TOTAL DEL RUBRO |  |  | 53.48
|  | PROCURADOR COMÚN CONSORCIO HIDRO PIÑAS EC |  |  | VALOR OFERTADO |  |  | 53.48
Código: 16.27
ANALISIS DE PRECIOS UNITARIOS
|  | RUBRO: |  |  |  |  | 446 | DE 936
|  | UNIÓN DE DESMONTAJE ACERO Ø 250mm | [5 empty] | 1.001
|  | DETALLE: |  |  |  |  | UNIDAD: | u
0
EQUIPOS
|  | DESCRIPCION |  | CANTIDAD | TARIFA | COSTO HORA | RENDIMIENTO | COSTO
|  | Herramientas manuales (5% M.O.) |  | 0 | 0 | 0 |  | 0.84441
|  | 0 |  | 0 | 0 | 0 |  | 0
|  | 0 |  | 0 | 0 | 0 |  | 0
|  | 0 |  | 0 | 0 | 0 |  | 0
|  | 0 |  | 0 | 0 | 0 |  | 0
|  | 0 |  | 0 | 0 | 0 |  | 0
|  | 0 |  | 0 | 0 | 0 |  | 0
|  | 0 |  | 0 | 0 | 0 |  | 0
|  | 0 |  | 0 | 0 | 0 |  | 0
|  | 0 |  | 0 | 0 | 0 |  | 0
|  | 0 |  | 0 | 0 | 0 |  | 0
|  | 0 |  | 0 | 0 | 0 |  | 0
|  | 0 |  | 0 | 0 | 0 |  | 0
|  | 0 |  | 0 | 0 | 0 |  | 0
|  | 0 |  | 0 | 0 | 0 |  | 0
|  | 0 |  | 0 | 0 | 0 |  | 0
|  | 0 |  | 0 | 0 | 0 |  | 0
|  | 0 |  | 0 | 0 | 0 |  | 0
|  | 0 |  | 0 | 0 | 0 |  | 0
|  | 0 |  | 0 | 0 | 0 |  | 0
|  | SUBTOTAL (M) | [5 empty] | 0.84441
MANO DE OBRA
|  | DESCRIPCION |  | CANTIDAD | JORNAL/HORA | COSTO-HORA | RENDIMIENTO | COSTO
|  | Plomero |  | 1 | 4.28 | 4.28 | 1.9845 | 8.4937
|  | Ayudante de plomero<EO E2> |  | 1 | 4.23 | 4.23 | 1.9845 | 8.3945
|  | 0 |  | 0 | 0 | 0 |  | 0
|  | 0 |  | 0 | 0 | 0 |  | 0
|  | 0 |  | 0 | 0 | 0 |  | 0
|  | 0 |  | 0 | 0 | 0 |  | 0
|  | 0 |  | 0 | 0 | 0 |  | 0
|  | 0 |  | 0 | 0 | 0 |  | 0
|  | 0 |  | 0 | 0 | 0 |  | 0
|  | 0 |  | 0 | 0 | 0 |  | 0
|  | 0 |  | 0 | 0 | 0 |  | 0
|  | 0 |  | 0 | 0 | 0 |  | 0
|  | 0 |  | 0 | 0 | 0 |  | 0
|  | 0 |  | 0 | 0 | 0 |  | 0
|  | 0 |  | 0 | 0 | 0 |  | 0
|  | 0 |  | 0 | 0 | 0 |  | 0
|  | 0 |  | 0 | 0 | 0 |  | 0
|  | 0 |  | 0 | 0 | 0 |  | 0
|  | 0 |  | 0 | 0 | 0 |  | 0
|  | 0 |  | 0 | 0 | 0 |  | 0
|  | SUBTOTAL (N) | [5 empty] | 16.8882
MATERIALES
|  | DESCRIPCION |  |  | UNIDAD | CANTIDAD | P. UNITARIO | COSTO
|  | UNIÓN DE DESMONTAJE ACERO Ø 250mm |  |  | U | 1 | 384 | 384
|  | 0 |  |  | 0 | 0 | 0 | 0
|  | 0 |  |  | 0 | 0 | 0 | 0
|  | 0 |  |  | 0 | 0 | 0 | 0
|  | 0 |  |  | 0 | 0 | 0 | 0
|  | 0 |  |  | 0 | 0 | 0 | 0
|  | 0 |  |  | 0 | 0 | 0 | 0
|  | 0 |  |  | 0 | 0 | 0 | 0
|  | 0 |  |  | 0 | 0 | 0 | 0
|  | 0 |  |  | 0 | 0 | 0 | 0
|  | 0 |  |  | 0 | 0 | 0 | 0
|  | 0 |  |  | 0 | 0 | 0 | 0
|  | 0 |  |  | 0 | 0 | 0 | 0
|  | 0 |  |  | 0 | 0 | 0 | 0
|  | 0 |  |  | 0 | 0 | 0 | 0
|  | 0 |  |  | 0 | 0 | 0 | 0
|  | 0 |  |  | 0 | 0 | 0 | 0
|  | 0 |  |  | 0 | 0 | 0 | 0
|  | 0 |  |  | 0 | 0 | 0 | 0
|  | 0 |  |  | 0 | 0 | 0 | 0
|  | SUBTOTAL (O) | [5 empty] | 384
TRANSPORTE
|  | DESCRIPCION |  |  | UNIDAD | CANTIDAD | TARIFA | COSTO
|  | 0 |  |  | 0 | 0 | 0 | 0
|  | 0 |  |  | 0 | 0 | 0 | 0
|  | 0 |  |  | 0 | 0 | 0 | 0
|  | 0 |  |  | 0 | 0 | 0 | 0
|  | 0 |  |  | 0 | 0 | 0 | 0
|  | 0 |  |  | 0 | 0 | 0 | 0
|  | 0 |  |  | 0 | 0 | 0 | 0
|  | 0 |  |  | 0 | 0 | 0 | 0
|  | 0 |  |  | 0 | 0 | 0 | 0
|  | 0 |  |  | 0 | 0 | 0 | 0
|  | 0 |  |  | 0 | 0 | 0 | 0
|  | 0 |  |  | 0 | 0 | 0 | 0
|  | 0 |  |  | 0 | 0 | 0 | 0
|  | 0 |  |  | 0 | 0 | 0 | 0
|  | 0 |  |  | 0 | 0 | 0 | 0
|  | 0 |  |  | 0 | 0 | 0 | 0
|  | 0 |  |  | 0 | 0 | 0 | 0
|  | 0 |  |  | 0 | 0 | 0 | 0
|  | 0 |  |  | 0 | 0 | 0 | 0
|  | 0 |  |  | 0 | 0 | 0 | 0
|  | SUBTOTAL (P) | [5 empty] | 0
Piñas, Agosto del 2025
[5 empty] | TOTAL COSTOS DIRECTOS (M+N+O+P) |  |  | 401.7326
[5 empty] | INDIRECTOS Y UTILIDADES |  | 19.98% | 80.2662
OTROS INDIRECTOS
|  | ING. HÉCTOR IVÁN TAPIA ZÁRATE |  |  | COSTO TOTAL DEL RUBRO |  |  | 482
|  | PROCURADOR COMÚN CONSORCIO HIDRO PIÑAS EC |  |  | VALOR OFERTADO |  |  | 482
Código: 16.28
ANALISIS DE PRECIOS UNITARIOS
|  | RUBRO: |  |  |  |  | 447 | DE 936
|  | VALVULA MARIPOSA TIPO LUG 250 mm CON REDUCTOR MANUAL | [5 empty] | 1.001
|  | DETALLE: |  |  |  |  | UNIDAD: | u
0
EQUIPOS
|  | DESCRIPCION |  | CANTIDAD | TARIFA | COSTO HORA | RENDIMIENTO | COSTO
|  | Herramientas manuales (5% M.O.) |  | 0 | 0 | 0 |  | 2.4267
|  | 0 |  | 0 | 0 | 0 |  | 0
|  | 0 |  | 0 | 0 | 0 |  | 0
|  | 0 |  | 0 | 0 | 0 |  | 0
|  | 0 |  | 0 | 0 | 0 |  | 0
|  | 0 |  | 0 | 0 | 0 |  | 0
|  | 0 |  | 0 | 0 | 0 |  | 0
|  | 0 |  | 0 | 0 | 0 |  | 0
|  | 0 |  | 0 | 0 | 0 |  | 0
|  | 0 |  | 0 | 0 | 0 |  | 0
|  | 0 |  | 0 | 0 | 0 |  | 0
|  | 0 |  | 0 | 0 | 0 |  | 0
|  | 0 |  | 0 | 0 | 0 |  | 0
|  | 0 |  | 0 | 0 | 0 |  | 0
|  | 0 |  | 0 | 0 | 0 |  | 0
|  | 0 |  | 0 | 0 | 0 |  | 0
|  | 0 |  | 0 | 0 | 0 |  | 0
|  | 0 |  | 0 | 0 | 0 |  | 0
|  | 0 |  | 0 | 0 | 0 |  | 0
|  | 0 |  | 0 | 0 | 0 |  | 0
|  | SUBTOTAL (M) | [5 empty] | 2.4267
MANO DE OBRA
|  | DESCRIPCION |  | CANTIDAD | JORNAL/HORA | COSTO-HORA | RENDIMIENTO | COSTO
|  | Plomero |  | 1 | 4.28 | 4.28 | 3.8095 | 16.3047
|  | Ayudante de plomero<EO E2> |  | 2 | 4.23 | 8.46 | 3.8095 | 32.2285
|  | 0 |  | 0 | 0 | 0 |  | 0
|  | 0 |  | 0 | 0 | 0 |  | 0
|  | 0 |  | 0 | 0 | 0 |  | 0
|  | 0 |  | 0 | 0 | 0 |  | 0
|  | 0 |  | 0 | 0 | 0 |  | 0
|  | 0 |  | 0 | 0 | 0 |  | 0
|  | 0 |  | 0 | 0 | 0 |  | 0
|  | 0 |  | 0 | 0 | 0 |  | 0
|  | 0 |  | 0 | 0 | 0 |  | 0
|  | 0 |  | 0 | 0 | 0 |  | 0
|  | 0 |  | 0 | 0 | 0 |  | 0
|  | 0 |  | 0 | 0 | 0 |  | 0
|  | 0 |  | 0 | 0 | 0 |  | 0
|  | 0 |  | 0 | 0 | 0 |  | 0
|  | 0 |  | 0 | 0 | 0 |  | 0
|  | 0 |  | 0 | 0 | 0 |  | 0
|  | 0 |  | 0 | 0 | 0 |  | 0
|  | 0 |  | 0 | 0 | 0 |  | 0
|  | SUBTOTAL (N) | [5 empty] | 48.5333
MATERIALES
|  | DESCRIPCION |  |  | UNIDAD | CANTIDAD | P. UNITARIO | COSTO
|  | VALVULA MARIPOSA TIPO LUG 250 mm CON REDUCTOR MANUAL |  |  | U | 1 | 1850 | 1850
|  | brida compacta PVC iny EC 250mm PN 10 PG |  |  | U | 2 | 65 | 130
|  | pernos de acero c/tuerca 5/8" x 3 1/2" |  |  | u | 8 | 1.9 | 15.2
|  | empaque para brida d=8" |  |  | u | 2 | 0.74 | 1.48
|  | 0 |  |  | 0 | 0 | 0 | 0
|  | 0 |  |  | 0 | 0 | 0 | 0
|  | 0 |  |  | 0 | 0 | 0 | 0
|  | 0 |  |  | 0 | 0 | 0 | 0
|  | 0 |  |  | 0 | 0 | 0 | 0
|  | 0 |  |  | 0 | 0 | 0 | 0
|  | 0 |  |  | 0 | 0 | 0 | 0
|  | 0 |  |  | 0 | 0 | 0 | 0
|  | 0 |  |  | 0 | 0 | 0 | 0
|  | 0 |  |  | 0 | 0 | 0 | 0
|  | 0 |  |  | 0 | 0 | 0 | 0
|  | 0 |  |  | 0 | 0 | 0 | 0
|  | 0 |  |  | 0 | 0 | 0 | 0
|  | 0 |  |  | 0 | 0 | 0 | 0
|  | 0 |  |  | 0 | 0 | 0 | 0
|  | 0 |  |  | 0 | 0 | 0 | 0
|  | SUBTOTAL (O) | [5 empty] | 1996.68
TRANSPORTE
|  | DESCRIPCION |  |  | UNIDAD | CANTIDAD | TARIFA | COSTO
|  | 0 |  |  | 0 | 0 | 0 | 0
|  | 0 |  |  | 0 | 0 | 0 | 0
|  | 0 |  |  | 0 | 0 | 0 | 0
|  | 0 |  |  | 0 | 0 | 0 | 0
|  | 0 |  |  | 0 | 0 | 0 | 0
|  | 0 |  |  | 0 | 0 | 0 | 0
|  | 0 |  |  | 0 | 0 | 0 | 0
|  | 0 |  |  | 0 | 0 | 0 | 0
|  | 0 |  |  | 0 | 0 | 0 | 0
|  | 0 |  |  | 0 | 0 | 0 | 0
|  | 0 |  |  | 0 | 0 | 0 | 0
|  | 0 |  |  | 0 | 0 | 0 | 0
|  | 0 |  |  | 0 | 0 | 0 | 0
|  | 0 |  |  | 0 | 0 | 0 | 0
|  | 0 |  |  | 0 | 0 | 0 | 0
|  | 0 |  |  | 0 | 0 | 0 | 0
|  | 0 |  |  | 0 | 0 | 0 | 0
|  | 0 |  |  | 0 | 0 | 0 | 0
|  | 0 |  |  | 0 | 0 | 0 | 0
|  | 0 |  |  | 0 | 0 | 0 | 0
|  | SUBTOTAL (P) | [5 empty] | 0
Piñas, Agosto del 2025
[5 empty] | TOTAL COSTOS DIRECTOS (M+N+O+P) |  |  | 2047.6399
[5 empty] | INDIRECTOS Y UTILIDADES |  | 19.98% | 409.1185
OTROS INDIRECTOS
|  | ING. HÉCTOR IVÁN TAPIA ZÁRATE |  |  | COSTO TOTAL DEL RUBRO |  |  | 2456.76
|  | PROCURADOR COMÚN CONSORCIO HIDRO PIÑAS EC |  |  | VALOR OFERTADO |  |  | 2456.76
Código: 16.29
ANALISIS DE PRECIOS UNITARIOS
|  | RUBRO: |  |  |  |  | 448 | DE 936
|  | BRIDA DE ACERO Ø=250mm CON PERNOS Y EMPAQUES | [5 empty] | 1.001
|  | DETALLE: |  |  |  |  | UNIDAD: | u
0
EQUIPOS
|  | DESCRIPCION |  | CANTIDAD | TARIFA | COSTO HORA | RENDIMIENTO | COSTO
|  | Herramientas manuales (5% M.O.) |  | 0 | 0 | 0 |  | 1.3508
|  | 0 |  | 0 | 0 | 0 |  | 0
|  | 0 |  | 0 | 0 | 0 |  | 0
|  | 0 |  | 0 | 0 | 0 |  | 0
|  | 0 |  | 0 | 0 | 0 |  | 0
|  | 0 |  | 0 | 0 | 0 |  | 0
|  | 0 |  | 0 | 0 | 0 |  | 0
|  | 0 |  | 0 | 0 | 0 |  | 0
|  | 0 |  | 0 | 0 | 0 |  | 0
|  | 0 |  | 0 | 0 | 0 |  | 0
|  | 0 |  | 0 | 0 | 0 |  | 0
|  | 0 |  | 0 | 0 | 0 |  | 0
|  | 0 |  | 0 | 0 | 0 |  | 0
|  | 0 |  | 0 | 0 | 0 |  | 0
|  | 0 |  | 0 | 0 | 0 |  | 0
|  | 0 |  | 0 | 0 | 0 |  | 0
|  | 0 |  | 0 | 0 | 0 |  | 0
|  | 0 |  | 0 | 0 | 0 |  | 0
|  | 0 |  | 0 | 0 | 0 |  | 0
|  | 0 |  | 0 | 0 | 0 |  | 0
|  | SUBTOTAL (M) | [5 empty] | 1.3508
MANO DE OBRA
|  | DESCRIPCION |  | CANTIDAD | JORNAL/HORA | COSTO-HORA | RENDIMIENTO | COSTO
|  | Plomero |  | 1 | 4.28 | 4.28 | 3.1746 | 13.5873
|  | Ayudante de plomero<EO E2> |  | 1 | 4.23 | 4.23 | 3.1746 | 13.4286
|  | 0 |  | 0 | 0 | 0 |  | 0
|  | 0 |  | 0 | 0 | 0 |  | 0
|  | 0 |  | 0 | 0 | 0 |  | 0
|  | 0 |  | 0 | 0 | 0 |  | 0
|  | 0 |  | 0 | 0 | 0 |  | 0
|  | 0 |  | 0 | 0 | 0 |  | 0
|  | 0 |  | 0 | 0 | 0 |  | 0
|  | 0 |  | 0 | 0 | 0 |  | 0
|  | 0 |  | 0 | 0 | 0 |  | 0
|  | 0 |  | 0 | 0 | 0 |  | 0
|  | 0 |  | 0 | 0 | 0 |  | 0
|  | 0 |  | 0 | 0 | 0 |  | 0
|  | 0 |  | 0 | 0 | 0 |  | 0
|  | 0 |  | 0 | 0 | 0 |  | 0
|  | 0 |  | 0 | 0 | 0 |  | 0
|  | 0 |  | 0 | 0 | 0 |  | 0
|  | 0 |  | 0 | 0 | 0 |  | 0
|  | 0 |  | 0 | 0 | 0 |  | 0
|  | SUBTOTAL (N) | [5 empty] | 27.0159
MATERIALES
|  | DESCRIPCION |  |  | UNIDAD | CANTIDAD | P. UNITARIO | COSTO
|  | BRIDA DE ACERO Ø=250mm CON PERNOS Y EMPAQUES |  |  | U | 1 | 467.86 | 467.86
|  | 0 |  |  | 0 | 0 | 0 | 0
|  | 0 |  |  | 0 | 0 | 0 | 0
|  | 0 |  |  | 0 | 0 | 0 | 0
|  | 0 |  |  | 0 | 0 | 0 | 0
|  | 0 |  |  | 0 | 0 | 0 | 0
|  | 0 |  |  | 0 | 0 | 0 | 0
|  | 0 |  |  | 0 | 0 | 0 | 0
|  | 0 |  |  | 0 | 0 | 0 | 0
|  | 0 |  |  | 0 | 0 | 0 | 0
|  | 0 |  |  | 0 | 0 | 0 | 0
|  | 0 |  |  | 0 | 0 | 0 | 0
|  | 0 |  |  | 0 | 0 | 0 | 0
|  | 0 |  |  | 0 | 0 | 0 | 0
|  | 0 |  |  | 0 | 0 | 0 | 0
|  | 0 |  |  | 0 | 0 | 0 | 0
|  | 0 |  |  | 0 | 0 | 0 | 0
|  | 0 |  |  | 0 | 0 | 0 | 0
|  | 0 |  |  | 0 | 0 | 0 | 0
|  | 0 |  |  | 0 | 0 | 0 | 0
|  | SUBTOTAL (O) | [5 empty] | 467.86
TRANSPORTE
|  | DESCRIPCION |  |  | UNIDAD | CANTIDAD | TARIFA | COSTO
|  | 0 |  |  | 0 | 0 | 0 | 0
|  | 0 |  |  | 0 | 0 | 0 | 0
|  | 0 |  |  | 0 | 0 | 0 | 0
|  | 0 |  |  | 0 | 0 | 0 | 0
|  | 0 |  |  | 0 | 0 | 0 | 0
|  | 0 |  |  | 0 | 0 | 0 | 0
|  | 0 |  |  | 0 | 0 | 0 | 0
|  | 0 |  |  | 0 | 0 | 0 | 0
|  | 0 |  |  | 0 | 0 | 0 | 0
|  | 0 |  |  | 0 | 0 | 0 | 0
|  | 0 |  |  | 0 | 0 | 0 | 0
|  | 0 |  |  | 0 | 0 | 0 | 0
|  | 0 |  |  | 0 | 0 | 0 | 0
|  | 0 |  |  | 0 | 0 | 0 | 0
|  | 0 |  |  | 0 | 0 | 0 | 0
|  | 0 |  |  | 0 | 0 | 0 | 0
|  | 0 |  |  | 0 | 0 | 0 | 0
|  | 0 |  |  | 0 | 0 | 0 | 0
|  | 0 |  |  | 0 | 0 | 0 | 0
|  | 0 |  |  | 0 | 0 | 0 | 0
|  | SUBTOTAL (P) | [5 empty] | 0
Piñas, Agosto del 2025
[5 empty] | TOTAL COSTOS DIRECTOS (M+N+O+P) |  |  | 496.2266
[5 empty] | INDIRECTOS Y UTILIDADES |  | 19.98% | 99.1461
OTROS INDIRECTOS
|  | ING. HÉCTOR IVÁN TAPIA ZÁRATE |  |  | COSTO TOTAL DEL RUBRO |  |  | 595.37
|  | PROCURADOR COMÚN CONSORCIO HIDRO PIÑAS EC |  |  | VALOR OFERTADO |  |  | 595.37
Código: 17.01
ANALISIS DE PRECIOS UNITARIOS
|  | RUBRO: |  |  |  |  | 449 | DE 936
|  | LIMPIEZA MANUAL DEL TERRENO | [5 empty] | 1.001
|  | DETALLE: |  |  |  |  | UNIDAD: | m2
0
EQUIPOS
|  | DESCRIPCION |  | CANTIDAD | TARIFA | COSTO HORA | RENDIMIENTO | COSTO
|  | Herramientas manuales (5% M.O.) |  | 0 | 0 | 0 |  | 0.01883
|  | 0 |  | 0 | 0 | 0 |  | 0
|  | 0 |  | 0 | 0 | 0 |  | 0
|  | 0 |  | 0 | 0 | 0 |  | 0
|  | 0 |  | 0 | 0 | 0 |  | 0
|  | 0 |  | 0 | 0 | 0 |  | 0
|  | 0 |  | 0 | 0 | 0 |  | 0
|  | 0 |  | 0 | 0 | 0 |  | 0
|  | 0 |  | 0 | 0 | 0 |  | 0
|  | 0 |  | 0 | 0 | 0 |  | 0
|  | 0 |  | 0 | 0 | 0 |  | 0
|  | 0 |  | 0 | 0 | 0 |  | 0
|  | 0 |  | 0 | 0 | 0 |  | 0
|  | 0 |  | 0 | 0 | 0 |  | 0
|  | 0 |  | 0 | 0 | 0 |  | 0
|  | 0 |  | 0 | 0 | 0 |  | 0
|  | 0 |  | 0 | 0 | 0 |  | 0
|  | 0 |  | 0 | 0 | 0 |  | 0
|  | 0 |  | 0 | 0 | 0 |  | 0
|  | 0 |  | 0 | 0 | 0 |  | 0
|  | SUBTOTAL (M) | [5 empty] | 0.01883
MANO DE OBRA
|  | DESCRIPCION |  | CANTIDAD | JORNAL/HORA | COSTO-HORA | RENDIMIENTO | COSTO
|  | Peón |  | 2 | 4.23 | 8.46 | 0.04 | 0.3384
|  | Residente de Obra |  | 0.2 | 4.77 | 0.954 | 0.04 | 0.03816
|  | 0 |  | 0 | 0 | 0 |  | 0
|  | 0 |  | 0 | 0 | 0 |  | 0
|  | 0 |  | 0 | 0 | 0 |  | 0
|  | 0 |  | 0 | 0 | 0 |  | 0
|  | 0 |  | 0 | 0 | 0 |  | 0
|  | 0 |  | 0 | 0 | 0 |  | 0
|  | 0 |  | 0 | 0 | 0 |  | 0
|  | 0 |  | 0 | 0 | 0 |  | 0
|  | 0 |  | 0 | 0 | 0 |  | 0
|  | 0 |  | 0 | 0 | 0 |  | 0
|  | 0 |  | 0 | 0 | 0 |  | 0
|  | 0 |  | 0 | 0 | 0 |  | 0
|  | 0 |  | 0 | 0 | 0 |  | 0
|  | 0 |  | 0 | 0 | 0 |  | 0
|  | 0 |  | 0 | 0 | 0 |  | 0
|  | 0 |  | 0 | 0 | 0 |  | 0
|  | 0 |  | 0 | 0 | 0 |  | 0
|  | 0 |  | 0 | 0 | 0 |  | 0
|  | SUBTOTAL (N) | [5 empty] | 0.37656
MATERIALES
|  | DESCRIPCION |  |  | UNIDAD | CANTIDAD | P. UNITARIO | COSTO
|  | 0 |  |  | 0 | 0 | 0 | 0
|  | 0 |  |  | 0 | 0 | 0 | 0
|  | 0 |  |  | 0 | 0 | 0 | 0
|  | 0 |  |  | 0 | 0 | 0 | 0
|  | 0 |  |  | 0 | 0 | 0 | 0
|  | 0 |  |  | 0 | 0 | 0 | 0
|  | 0 |  |  | 0 | 0 | 0 | 0
|  | 0 |  |  | 0 | 0 | 0 | 0
|  | 0 |  |  | 0 | 0 | 0 | 0
|  | 0 |  |  | 0 | 0 | 0 | 0
|  | 0 |  |  | 0 | 0 | 0 | 0
|  | 0 |  |  | 0 | 0 | 0 | 0
|  | 0 |  |  | 0 | 0 | 0 | 0
|  | 0 |  |  | 0 | 0 | 0 | 0
|  | 0 |  |  | 0 | 0 | 0 | 0
|  | 0 |  |  | 0 | 0 | 0 | 0
|  | 0 |  |  | 0 | 0 | 0 | 0
|  | 0 |  |  | 0 | 0 | 0 | 0
|  | 0 |  |  | 0 | 0 | 0 | 0
|  | 0 |  |  | 0 | 0 | 0 | 0
|  | SUBTOTAL (O) | [5 empty] | 0
TRANSPORTE
|  | DESCRIPCION |  |  | UNIDAD | CANTIDAD | TARIFA | COSTO
|  | 0 |  |  | 0 | 0 | 0 | 0
|  | 0 |  |  | 0 | 0 | 0 | 0
|  | 0 |  |  | 0 | 0 | 0 | 0
|  | 0 |  |  | 0 | 0 | 0 | 0
|  | 0 |  |  | 0 | 0 | 0 | 0
|  | 0 |  |  | 0 | 0 | 0 | 0
|  | 0 |  |  | 0 | 0 | 0 | 0
|  | 0 |  |  | 0 | 0 | 0 | 0
|  | 0 |  |  | 0 | 0 | 0 | 0
|  | 0 |  |  | 0 | 0 | 0 | 0
|  | 0 |  |  | 0 | 0 | 0 | 0
|  | 0 |  |  | 0 | 0 | 0 | 0
|  | 0 |  |  | 0 | 0 | 0 | 0
|  | 0 |  |  | 0 | 0 | 0 | 0
|  | 0 |  |  | 0 | 0 | 0 | 0
|  | 0 |  |  | 0 | 0 | 0 | 0
|  | 0 |  |  | 0 | 0 | 0 | 0
|  | 0 |  |  | 0 | 0 | 0 | 0
|  | 0 |  |  | 0 | 0 | 0 | 0
|  | 0 |  |  | 0 | 0 | 0 | 0
|  | SUBTOTAL (P) | [5 empty] | 0
Piñas, Agosto del 2025
[5 empty] | TOTAL COSTOS DIRECTOS (M+N+O+P) |  |  | 0.39539
[5 empty] | INDIRECTOS Y UTILIDADES |  | 19.98% | 0.079
OTROS INDIRECTOS
|  | ING. HÉCTOR IVÁN TAPIA ZÁRATE |  |  | COSTO TOTAL DEL RUBRO |  |  | 0.47
|  | PROCURADOR COMÚN CONSORCIO HIDRO PIÑAS EC |  |  | VALOR OFERTADO |  |  | 0.47
Código: 17.02
ANALISIS DE PRECIOS UNITARIOS
|  | RUBRO: |  |  |  |  | 450 | DE 936
|  | REPLANTEO MANUAL PARA ESTRUCTURAS | [5 empty] | 1.001
|  | DETALLE: |  |  |  |  | UNIDAD: | m2
Herramienta manual
EQUIPOS
|  | DESCRIPCION |  | CANTIDAD | TARIFA | COSTO HORA | RENDIMIENTO | COSTO
|  | Herramientas manuales (5% M.O.) |  | 0 | 0 | 0 |  | 0.01088
|  | 0 |  | 0 | 0 | 0 |  | 0
|  | 0 |  | 0 | 0 | 0 |  | 0
|  | 0 |  | 0 | 0 | 0 |  | 0
|  | 0 |  | 0 | 0 | 0 |  | 0
|  | 0 |  | 0 | 0 | 0 |  | 0
|  | 0 |  | 0 | 0 | 0 |  | 0
|  | 0 |  | 0 | 0 | 0 |  | 0
|  | 0 |  | 0 | 0 | 0 |  | 0
|  | 0 |  | 0 | 0 | 0 |  | 0
|  | 0 |  | 0 | 0 | 0 |  | 0
|  | 0 |  | 0 | 0 | 0 |  | 0
|  | 0 |  | 0 | 0 | 0 |  | 0
|  | 0 |  | 0 | 0 | 0 |  | 0
|  | 0 |  | 0 | 0 | 0 |  | 0
|  | 0 |  | 0 | 0 | 0 |  | 0
|  | 0 |  | 0 | 0 | 0 |  | 0
|  | 0 |  | 0 | 0 | 0 |  | 0
|  | 0 |  | 0 | 0 | 0 |  | 0
|  | 0 |  | 0 | 0 | 0 |  | 0
|  | SUBTOTAL (M) | [5 empty] | 0.01088
MANO DE OBRA
|  | DESCRIPCION |  | CANTIDAD | JORNAL/HORA | COSTO-HORA | RENDIMIENTO | COSTO
|  | Peón |  | 1 | 4.23 | 4.23 | 0.023 | 0.09729
|  | Albañil |  | 1 | 4.28 | 4.28 | 0.023 | 0.09844
|  | Residente de Obra |  | 0.2 | 4.77 | 0.954 | 0.023 | 0.02194
|  | 0 |  | 0 | 0 | 0 |  | 0
|  | 0 |  | 0 | 0 | 0 |  | 0
|  | 0 |  | 0 | 0 | 0 |  | 0
|  | 0 |  | 0 | 0 | 0 |  | 0
|  | 0 |  | 0 | 0 | 0 |  | 0
|  | 0 |  | 0 | 0 | 0 |  | 0
|  | 0 |  | 0 | 0 | 0 |  | 0
|  | 0 |  | 0 | 0 | 0 |  | 0
|  | 0 |  | 0 | 0 | 0 |  | 0
|  | 0 |  | 0 | 0 | 0 |  | 0
|  | 0 |  | 0 | 0 | 0 |  | 0
|  | 0 |  | 0 | 0 | 0 |  | 0
|  | 0 |  | 0 | 0 | 0 |  | 0
|  | 0 |  | 0 | 0 | 0 |  | 0
|  | 0 |  | 0 | 0 | 0 |  | 0
|  | 0 |  | 0 | 0 | 0 |  | 0
|  | 0 |  | 0 | 0 | 0 |  | 0
|  | SUBTOTAL (N) | [5 empty] | 0.21767
MATERIALES
|  | DESCRIPCION |  |  | UNIDAD | CANTIDAD | P. UNITARIO | COSTO
|  | Esmalte |  |  | gl | 0.001 | 27.85 | 0.02785
|  | Estacas,varios |  |  | global | 1 | 0.34 | 0.34
|  | 0 |  |  | 0 | 0 | 0 | 0
|  | 0 |  |  | 0 | 0 | 0 | 0
|  | 0 |  |  | 0 | 0 | 0 | 0
|  | 0 |  |  | 0 | 0 | 0 | 0
|  | 0 |  |  | 0 | 0 | 0 | 0
|  | 0 |  |  | 0 | 0 | 0 | 0
|  | 0 |  |  | 0 | 0 | 0 | 0
|  | 0 |  |  | 0 | 0 | 0 | 0
|  | 0 |  |  | 0 | 0 | 0 | 0
|  | 0 |  |  | 0 | 0 | 0 | 0
|  | 0 |  |  | 0 | 0 | 0 | 0
|  | 0 |  |  | 0 | 0 | 0 | 0
|  | 0 |  |  | 0 | 0 | 0 | 0
|  | 0 |  |  | 0 | 0 | 0 | 0
|  | 0 |  |  | 0 | 0 | 0 | 0
|  | 0 |  |  | 0 | 0 | 0 | 0
|  | 0 |  |  | 0 | 0 | 0 | 0
|  | 0 |  |  | 0 | 0 | 0 | 0
|  | SUBTOTAL (O) | [5 empty] | 0.36785
TRANSPORTE
|  | DESCRIPCION |  |  | UNIDAD | CANTIDAD | TARIFA | COSTO
|  | 0 |  |  | 0 | 0 | 0 | 0
|  | 0 |  |  | 0 | 0 | 0 | 0
|  | 0 |  |  | 0 | 0 | 0 | 0
|  | 0 |  |  | 0 | 0 | 0 | 0
|  | 0 |  |  | 0 | 0 | 0 | 0
|  | 0 |  |  | 0 | 0 | 0 | 0
|  | 0 |  |  | 0 | 0 | 0 | 0
|  | 0 |  |  | 0 | 0 | 0 | 0
|  | 0 |  |  | 0 | 0 | 0 | 0
|  | 0 |  |  | 0 | 0 | 0 | 0
|  | 0 |  |  | 0 | 0 | 0 | 0
|  | 0 |  |  | 0 | 0 | 0 | 0
|  | 0 |  |  | 0 | 0 | 0 | 0
|  | 0 |  |  | 0 | 0 | 0 | 0
|  | 0 |  |  | 0 | 0 | 0 | 0
|  | 0 |  |  | 0 | 0 | 0 | 0
|  | 0 |  |  | 0 | 0 | 0 | 0
|  | 0 |  |  | 0 | 0 | 0 | 0
|  | 0 |  |  | 0 | 0 | 0 | 0
|  | 0 |  |  | 0 | 0 | 0 | 0
|  | SUBTOTAL (P) | [5 empty] | 0
Piñas, Agosto del 2025
[5 empty] | TOTAL COSTOS DIRECTOS (M+N+O+P) |  |  | 0.5964
[5 empty] | INDIRECTOS Y UTILIDADES |  | 19.98% | 0.11916
OTROS INDIRECTOS
|  | ING. HÉCTOR IVÁN TAPIA ZÁRATE |  |  | COSTO TOTAL DEL RUBRO |  |  | 0.72
|  | PROCURADOR COMÚN CONSORCIO HIDRO PIÑAS EC |  |  | VALOR OFERTADO |  |  | 0.72
Código: 17.03
ANALISIS DE PRECIOS UNITARIOS
|  | RUBRO: |  |  |  |  | 451 | DE 936
|  | EXCAVACIÓN A MANO DE ESTRUCTURAS MENORES | [5 empty] | 1.001
|  | DETALLE: |  |  |  |  | UNIDAD: | m3
0
EQUIPOS
|  | DESCRIPCION |  | CANTIDAD | TARIFA | COSTO HORA | RENDIMIENTO | COSTO
|  | Herramientas manuales (5% M.O.) |  | 0 | 0 | 0 |  | 0.55567
|  | 0 |  | 0 | 0 | 0 |  | 0
|  | 0 |  | 0 | 0 | 0 |  | 0
|  | 0 |  | 0 | 0 | 0 |  | 0
|  | 0 |  | 0 | 0 | 0 |  | 0
|  | 0 |  | 0 | 0 | 0 |  | 0
|  | 0 |  | 0 | 0 | 0 |  | 0
|  | 0 |  | 0 | 0 | 0 |  | 0
|  | 0 |  | 0 | 0 | 0 |  | 0
|  | 0 |  | 0 | 0 | 0 |  | 0
|  | 0 |  | 0 | 0 | 0 |  | 0
|  | 0 |  | 0 | 0 | 0 |  | 0
|  | 0 |  | 0 | 0 | 0 |  | 0
|  | 0 |  | 0 | 0 | 0 |  | 0
|  | 0 |  | 0 | 0 | 0 |  | 0
|  | 0 |  | 0 | 0 | 0 |  | 0
|  | 0 |  | 0 | 0 | 0 |  | 0
|  | 0 |  | 0 | 0 | 0 |  | 0
|  | 0 |  | 0 | 0 | 0 |  | 0
|  | 0 |  | 0 | 0 | 0 |  | 0
|  | SUBTOTAL (M) | [5 empty] | 0.55567
MANO DE OBRA
|  | DESCRIPCION |  | CANTIDAD | JORNAL/HORA | COSTO-HORA | RENDIMIENTO | COSTO
|  | Peón |  | 2 | 4.23 | 8.46 | 0.78423 | 6.6346
|  | Albañil |  | 1 | 4.28 | 4.28 | 0.78423 | 3.3565
|  | Residente de Obra |  | 0.3 | 4.77 | 1.431 | 0.78423 | 1.1222
|  | 0 |  | 0 | 0 | 0 |  | 0
|  | 0 |  | 0 | 0 | 0 |  | 0
|  | 0 |  | 0 | 0 | 0 |  | 0
|  | 0 |  | 0 | 0 | 0 |  | 0
|  | 0 |  | 0 | 0 | 0 |  | 0
|  | 0 |  | 0 | 0 | 0 |  | 0
|  | 0 |  | 0 | 0 | 0 |  | 0
|  | 0 |  | 0 | 0 | 0 |  | 0
|  | 0 |  | 0 | 0 | 0 |  | 0
|  | 0 |  | 0 | 0 | 0 |  | 0
|  | 0 |  | 0 | 0 | 0 |  | 0
|  | 0 |  | 0 | 0 | 0 |  | 0
|  | 0 |  | 0 | 0 | 0 |  | 0
|  | 0 |  | 0 | 0 | 0 |  | 0
|  | 0 |  | 0 | 0 | 0 |  | 0
|  | 0 |  | 0 | 0 | 0 |  | 0
|  | 0 |  | 0 | 0 | 0 |  | 0
|  | SUBTOTAL (N) | [5 empty] | 11.1133
MATERIALES
|  | DESCRIPCION |  |  | UNIDAD | CANTIDAD | P. UNITARIO | COSTO
|  | 0 |  |  | 0 | 0 | 0 | 0
|  | 0 |  |  | 0 | 0 | 0 | 0
|  | 0 |  |  | 0 | 0 | 0 | 0
|  | 0 |  |  | 0 | 0 | 0 | 0
|  | 0 |  |  | 0 | 0 | 0 | 0
|  | 0 |  |  | 0 | 0 | 0 | 0
|  | 0 |  |  | 0 | 0 | 0 | 0
|  | 0 |  |  | 0 | 0 | 0 | 0
|  | 0 |  |  | 0 | 0 | 0 | 0
|  | 0 |  |  | 0 | 0 | 0 | 0
|  | 0 |  |  | 0 | 0 | 0 | 0
|  | 0 |  |  | 0 | 0 | 0 | 0
|  | 0 |  |  | 0 | 0 | 0 | 0
|  | 0 |  |  | 0 | 0 | 0 | 0
|  | 0 |  |  | 0 | 0 | 0 | 0
|  | 0 |  |  | 0 | 0 | 0 | 0
|  | 0 |  |  | 0 | 0 | 0 | 0
|  | 0 |  |  | 0 | 0 | 0 | 0
|  | 0 |  |  | 0 | 0 | 0 | 0
|  | 0 |  |  | 0 | 0 | 0 | 0
|  | SUBTOTAL (O) | [5 empty] | 0
TRANSPORTE
|  | DESCRIPCION |  |  | UNIDAD | CANTIDAD | TARIFA | COSTO
|  | 0 |  |  | 0 | 0 | 0 | 0
|  | 0 |  |  | 0 | 0 | 0 | 0
|  | 0 |  |  | 0 | 0 | 0 | 0
|  | 0 |  |  | 0 | 0 | 0 | 0
|  | 0 |  |  | 0 | 0 | 0 | 0
|  | 0 |  |  | 0 | 0 | 0 | 0
|  | 0 |  |  | 0 | 0 | 0 | 0
|  | 0 |  |  | 0 | 0 | 0 | 0
|  | 0 |  |  | 0 | 0 | 0 | 0
|  | 0 |  |  | 0 | 0 | 0 | 0
|  | 0 |  |  | 0 | 0 | 0 | 0
|  | 0 |  |  | 0 | 0 | 0 | 0
|  | 0 |  |  | 0 | 0 | 0 | 0
|  | 0 |  |  | 0 | 0 | 0 | 0
|  | 0 |  |  | 0 | 0 | 0 | 0
|  | 0 |  |  | 0 | 0 | 0 | 0
|  | 0 |  |  | 0 | 0 | 0 | 0
|  | 0 |  |  | 0 | 0 | 0 | 0
|  | 0 |  |  | 0 | 0 | 0 | 0
|  | 0 |  |  | 0 | 0 | 0 | 0
|  | SUBTOTAL (P) | [5 empty] | 0
Piñas, Agosto del 2025
[5 empty] | TOTAL COSTOS DIRECTOS (M+N+O+P) |  |  | 11.669
[5 empty] | INDIRECTOS Y UTILIDADES |  | 19.98% | 2.3315
OTROS INDIRECTOS
|  | ING. HÉCTOR IVÁN TAPIA ZÁRATE |  |  | COSTO TOTAL DEL RUBRO |  |  | 14
|  | PROCURADOR COMÚN CONSORCIO HIDRO PIÑAS EC |  |  | VALOR OFERTADO |  |  | 14
Código: 17.04
ANALISIS DE PRECIOS UNITARIOS
|  | RUBRO: |  |  |  |  | 452 | DE 936
|  | EXCAVACION EN ROCA CON EXPLOSIVOS, EQUIPO: PUINJER | [5 empty] | 1.001
|  | DETALLE: |  |  |  |  | UNIDAD: | m3
0
EQUIPOS
|  | DESCRIPCION |  | CANTIDAD | TARIFA | COSTO HORA | RENDIMIENTO | COSTO
|  | Herramientas manuales (5% M.O.) |  | 0 | 0 | 0 |  | 0.23387
|  | Compresor |  | 0.05 | 25 | 1.25 | 0.32895 | 0.41119
|  | Equipo de perforación |  | 0.05 | 1 | 0.05 | 0.32895 | 0.01645
|  | Piunjer 9HP |  | 0.75 | 5.92 | 4.44 | 0.32895 | 1.4605
|  | 0 |  | 0 | 0 | 0 |  | 0
|  | 0 |  | 0 | 0 | 0 |  | 0
|  | 0 |  | 0 | 0 | 0 |  | 0
|  | 0 |  | 0 | 0 | 0 |  | 0
|  | 0 |  | 0 | 0 | 0 |  | 0
|  | 0 |  | 0 | 0 | 0 |  | 0
|  | 0 |  | 0 | 0 | 0 |  | 0
|  | 0 |  | 0 | 0 | 0 |  | 0
|  | 0 |  | 0 | 0 | 0 |  | 0
|  | 0 |  | 0 | 0 | 0 |  | 0
|  | 0 |  | 0 | 0 | 0 |  | 0
|  | 0 |  | 0 | 0 | 0 |  | 0
|  | 0 |  | 0 | 0 | 0 |  | 0
|  | 0 |  | 0 | 0 | 0 |  | 0
|  | 0 |  | 0 | 0 | 0 |  | 0
|  | 0 |  | 0 | 0 | 0 |  | 0
|  | SUBTOTAL (M) | [5 empty] | 2.1221
MANO DE OBRA
|  | DESCRIPCION |  | CANTIDAD | JORNAL/HORA | COSTO-HORA | RENDIMIENTO | COSTO
|  | Peón |  | 1 | 4.23 | 4.23 | 0.32895 | 1.3915
|  | Operador de equipo liviano |  | 2 | 4.28 | 8.56 | 0.32895 | 2.8158
|  | Maestro mayor en ejecución de obras civiles |  | 0.1 | 4.75 | 0.475 | 0.32895 | 0.15625
|  | Residente de Obra |  | 0.2 | 4.77 | 0.954 | 0.32895 | 0.31382
|  | 0 |  | 0 | 0 | 0 |  | 0
|  | 0 |  | 0 | 0 | 0 |  | 0
|  | 0 |  | 0 | 0 | 0 |  | 0
|  | 0 |  | 0 | 0 | 0 |  | 0
|  | 0 |  | 0 | 0 | 0 |  | 0
|  | 0 |  | 0 | 0 | 0 |  | 0
|  | 0 |  | 0 | 0 | 0 |  | 0
|  | 0 |  | 0 | 0 | 0 |  | 0
|  | 0 |  | 0 | 0 | 0 |  | 0
|  | 0 |  | 0 | 0 | 0 |  | 0
|  | 0 |  | 0 | 0 | 0 |  | 0
|  | 0 |  | 0 | 0 | 0 |  | 0
|  | 0 |  | 0 | 0 | 0 |  | 0
|  | 0 |  | 0 | 0 | 0 |  | 0
|  | 0 |  | 0 | 0 | 0 |  | 0
|  | 0 |  | 0 | 0 | 0 |  | 0
|  | SUBTOTAL (N) | [5 empty] | 4.6773
MATERIALES
|  | DESCRIPCION |  |  | UNIDAD | CANTIDAD | P. UNITARIO | COSTO
|  | Dinamita |  |  | kg | 0.535 | 3.45 | 1.8458
|  | Fulminante Ordinario N° 8 |  |  | Caja/100u | 0.34 | 44.26 | 15.0484
|  | Mecha |  |  | m | 0.91 | 0.66 | 0.6006
|  | Nitrato de amonio |  |  | kg | 0.26 | 0.75 | 0.195
|  | Barreno 0.80 m |  |  | u | 0.03 | 155.97 | 4.6791
|  | 0 |  |  | 0 | 0 | 0 | 0
|  | 0 |  |  | 0 | 0 | 0 | 0
|  | 0 |  |  | 0 | 0 | 0 | 0
|  | 0 |  |  | 0 | 0 | 0 | 0
|  | 0 |  |  | 0 | 0 | 0 | 0
|  | 0 |  |  | 0 | 0 | 0 | 0
|  | 0 |  |  | 0 | 0 | 0 | 0
|  | 0 |  |  | 0 | 0 | 0 | 0
|  | 0 |  |  | 0 | 0 | 0 | 0
|  | 0 |  |  | 0 | 0 | 0 | 0
|  | 0 |  |  | 0 | 0 | 0 | 0
|  | 0 |  |  | 0 | 0 | 0 | 0
|  | 0 |  |  | 0 | 0 | 0 | 0
|  | 0 |  |  | 0 | 0 | 0 | 0
|  | 0 |  |  | 0 | 0 | 0 | 0
|  | SUBTOTAL (O) | [5 empty] | 22.3688
TRANSPORTE
|  | DESCRIPCION |  |  | UNIDAD | CANTIDAD | TARIFA | COSTO
|  | 0 |  |  | 0 | 0 | 0 | 0
|  | 0 |  |  | 0 | 0 | 0 | 0
|  | 0 |  |  | 0 | 0 | 0 | 0
|  | 0 |  |  | 0 | 0 | 0 | 0
|  | 0 |  |  | 0 | 0 | 0 | 0
|  | 0 |  |  | 0 | 0 | 0 | 0
|  | 0 |  |  | 0 | 0 | 0 | 0
|  | 0 |  |  | 0 | 0 | 0 | 0
|  | 0 |  |  | 0 | 0 | 0 | 0
|  | 0 |  |  | 0 | 0 | 0 | 0
|  | 0 |  |  | 0 | 0 | 0 | 0
|  | 0 |  |  | 0 | 0 | 0 | 0
|  | 0 |  |  | 0 | 0 | 0 | 0
|  | 0 |  |  | 0 | 0 | 0 | 0
|  | 0 |  |  | 0 | 0 | 0 | 0
|  | 0 |  |  | 0 | 0 | 0 | 0
|  | 0 |  |  | 0 | 0 | 0 | 0
|  | 0 |  |  | 0 | 0 | 0 | 0
|  | 0 |  |  | 0 | 0 | 0 | 0
|  | 0 |  |  | 0 | 0 | 0 | 0
|  | SUBTOTAL (P) | [5 empty] | 0
Piñas, Agosto del 2025
[5 empty] | TOTAL COSTOS DIRECTOS (M+N+O+P) |  |  | 29.1682
[5 empty] | INDIRECTOS Y UTILIDADES |  | 19.98% | 5.8278
OTROS INDIRECTOS
|  | ING. HÉCTOR IVÁN TAPIA ZÁRATE |  |  | COSTO TOTAL DEL RUBRO |  |  | 35
|  | PROCURADOR COMÚN CONSORCIO HIDRO PIÑAS EC |  |  | VALOR OFERTADO |  |  | 35
Código: 17.05
ANALISIS DE PRECIOS UNITARIOS
|  | RUBRO: |  |  |  |  | 453 | DE 936
|  | RELLENO COMPACTADO CON MATERIAL DEL SITIO | [5 empty] | 1.001
|  | DETALLE: |  |  |  |  | UNIDAD: | m3
0
EQUIPOS
|  | DESCRIPCION |  | CANTIDAD | TARIFA | COSTO HORA | RENDIMIENTO | COSTO
|  | Herramientas manuales (5% M.O.) |  | 1 | 0 | 0 |  | 0.35303
|  | 0 |  | 0 | 0 | 0 |  | 0
|  | 0 |  | 0 | 0 | 0 |  | 0
|  | 0 |  | 0 | 0 | 0 |  | 0
|  | 0 |  | 0 | 0 | 0 |  | 0
|  | 0 |  | 0 | 0 | 0 |  | 0
|  | 0 |  | 0 | 0 | 0 |  | 0
|  | 0 |  | 0 | 0 | 0 |  | 0
|  | 0 |  | 0 | 0 | 0 |  | 0
|  | 0 |  | 0 | 0 | 0 |  | 0
|  | 0 |  | 0 | 0 | 0 |  | 0
|  | 0 |  | 0 | 0 | 0 |  | 0
|  | 0 |  | 0 | 0 | 0 |  | 0
|  | 0 |  | 0 | 0 | 0 |  | 0
|  | 0 |  | 0 | 0 | 0 |  | 0
|  | 0 |  | 0 | 0 | 0 |  | 0
|  | 0 |  | 0 | 0 | 0 |  | 0
|  | 0 |  | 0 | 0 | 0 |  | 0
|  | 0 |  | 0 | 0 | 0 |  | 0
|  | 0 |  | 0 | 0 | 0 |  | 0
|  | SUBTOTAL (M) | [5 empty] | 0.35303
MANO DE OBRA
|  | DESCRIPCION |  | CANTIDAD | JORNAL/HORA | COSTO-HORA | RENDIMIENTO | COSTO
|  | Peón |  | 2 | 4.23 | 8.46 | 0.75 | 6.345
|  | Residente de Obra |  | 0.2 | 4.77 | 0.954 | 0.75 | 0.7155
|  | 0 |  | 0 | 0 | 0 |  | 0
|  | 0 |  | 0 | 0 | 0 |  | 0
|  | 0 |  | 0 | 0 | 0 |  | 0
|  | 0 |  | 0 | 0 | 0 |  | 0
|  | 0 |  | 0 | 0 | 0 |  | 0
|  | 0 |  | 0 | 0 | 0 |  | 0
|  | 0 |  | 0 | 0 | 0 |  | 0
|  | 0 |  | 0 | 0 | 0 |  | 0
|  | 0 |  | 0 | 0 | 0 |  | 0
|  | 0 |  | 0 | 0 | 0 |  | 0
|  | 0 |  | 0 | 0 | 0 |  | 0
|  | 0 |  | 0 | 0 | 0 |  | 0
|  | 0 |  | 0 | 0 | 0 |  | 0
|  | 0 |  | 0 | 0 | 0 |  | 0
|  | 0 |  | 0 | 0 | 0 |  | 0
|  | 0 |  | 0 | 0 | 0 |  | 0
|  | 0 |  | 0 | 0 | 0 |  | 0
|  | 0 |  | 0 | 0 | 0 |  | 0
|  | SUBTOTAL (N) | [5 empty] | 7.0605
MATERIALES
|  | DESCRIPCION |  |  | UNIDAD | CANTIDAD | P. UNITARIO | COSTO
|  | 0 |  |  | 0 | 0 | 0 | 0
|  | 0 |  |  | 0 | 0 | 0 | 0
|  | 0 |  |  | 0 | 0 | 0 | 0
|  | 0 |  |  | 0 | 0 | 0 | 0
|  | 0 |  |  | 0 | 0 | 0 | 0
|  | 0 |  |  | 0 | 0 | 0 | 0
|  | 0 |  |  | 0 | 0 | 0 | 0
|  | 0 |  |  | 0 | 0 | 0 | 0
|  | 0 |  |  | 0 | 0 | 0 | 0
|  | 0 |  |  | 0 | 0 | 0 | 0
|  | 0 |  |  | 0 | 0 | 0 | 0
|  | 0 |  |  | 0 | 0 | 0 | 0
|  | 0 |  |  | 0 | 0 | 0 | 0
|  | 0 |  |  | 0 | 0 | 0 | 0
|  | 0 |  |  | 0 | 0 | 0 | 0
|  | 0 |  |  | 0 | 0 | 0 | 0
|  | 0 |  |  | 0 | 0 | 0 | 0
|  | 0 |  |  | 0 | 0 | 0 | 0
|  | 0 |  |  | 0 | 0 | 0 | 0
|  | 0 |  |  | 0 | 0 | 0 | 0
|  | SUBTOTAL (O) | [5 empty] | 0
TRANSPORTE
|  | DESCRIPCION |  |  | UNIDAD | CANTIDAD | TARIFA | COSTO
|  | 0 |  |  | 0 | 0 | 0 | 0
|  | 0 |  |  | 0 | 0 | 0 | 0
|  | 0 |  |  | 0 | 0 | 0 | 0
|  | 0 |  |  | 0 | 0 | 0 | 0
|  | 0 |  |  | 0 | 0 | 0 | 0
|  | 0 |  |  | 0 | 0 | 0 | 0
|  | 0 |  |  | 0 | 0 | 0 | 0
|  | 0 |  |  | 0 | 0 | 0 | 0
|  | 0 |  |  | 0 | 0 | 0 | 0
|  | 0 |  |  | 0 | 0 | 0 | 0
|  | 0 |  |  | 0 | 0 | 0 | 0
|  | 0 |  |  | 0 | 0 | 0 | 0
|  | 0 |  |  | 0 | 0 | 0 | 0
|  | 0 |  |  | 0 | 0 | 0 | 0
|  | 0 |  |  | 0 | 0 | 0 | 0
|  | 0 |  |  | 0 | 0 | 0 | 0
|  | 0 |  |  | 0 | 0 | 0 | 0
|  | 0 |  |  | 0 | 0 | 0 | 0
|  | 0 |  |  | 0 | 0 | 0 | 0
|  | 0 |  |  | 0 | 0 | 0 | 0
|  | SUBTOTAL (P) | [5 empty] | 0
Piñas, Agosto del 2025
[5 empty] | TOTAL COSTOS DIRECTOS (M+N+O+P) |  |  | 7.4135
[5 empty] | INDIRECTOS Y UTILIDADES |  | 19.98% | 1.4812
OTROS INDIRECTOS
|  | ING. HÉCTOR IVÁN TAPIA ZÁRATE |  |  | COSTO TOTAL DEL RUBRO |  |  | 8.89
|  | PROCURADOR COMÚN CONSORCIO HIDRO PIÑAS EC |  |  | VALOR OFERTADO |  |  | 8.89
Código: 17.06
ANALISIS DE PRECIOS UNITARIOS
|  | RUBRO: |  |  |  |  | 454 | DE 936
|  | REPLANTILLO DE HORMIGON f'c=140 Kg/cm2 e=5cm incluye PIEDRA e=20cm | [5 empty] | 1.001
|  | DETALLE: |  |  |  |  | UNIDAD: | m2
0
EQUIPOS
|  | DESCRIPCION |  | CANTIDAD | TARIFA | COSTO HORA | RENDIMIENTO | COSTO
|  | Herramientas manuales (5% M.O.) |  | 0 | 0 | 0 |  | 0.43681
|  | Concretera |  | 0.25 | 5 | 1.25 | 0.18 | 0.225
|  | Vibrador |  | 0.25 | 5 | 1.25 | 0.18 | 0.225
|  | 0 |  | 0 | 0 | 0 |  | 0
|  | 0 |  | 0 | 0 | 0 |  | 0
|  | 0 |  | 0 | 0 | 0 |  | 0
|  | 0 |  | 0 | 0 | 0 |  | 0
|  | 0 |  | 0 | 0 | 0 |  | 0
|  | 0 |  | 0 | 0 | 0 |  | 0
|  | 0 |  | 0 | 0 | 0 |  | 0
|  | 0 |  | 0 | 0 | 0 |  | 0
|  | 0 |  | 0 | 0 | 0 |  | 0
|  | 0 |  | 0 | 0 | 0 |  | 0
|  | 0 |  | 0 | 0 | 0 |  | 0
|  | 0 |  | 0 | 0 | 0 |  | 0
|  | 0 |  | 0 | 0 | 0 |  | 0
|  | 0 |  | 0 | 0 | 0 |  | 0
|  | 0 |  | 0 | 0 | 0 |  | 0
|  | 0 |  | 0 | 0 | 0 |  | 0
|  | 0 |  | 0 | 0 | 0 |  | 0
|  | SUBTOTAL (M) | [5 empty] | 0.88681
MANO DE OBRA
|  | DESCRIPCION |  | CANTIDAD | JORNAL/HORA | COSTO-HORA | RENDIMIENTO | COSTO
|  | Peón |  | 9 | 4.23 | 38.07 | 0.18 | 6.8526
|  | Albañil |  | 2 | 4.28 | 8.56 | 0.18 | 1.5408
|  | Maestro mayor en ejecución de obras civiles |  | 0.2 | 4.75 | 0.95 | 0.18 | 0.171
|  | Residente de Obra |  | 0.2 | 4.77 | 0.954 | 0.18 | 0.17172
|  | 0 |  | 0 | 0 | 0 |  | 0
|  | 0 |  | 0 | 0 | 0 |  | 0
|  | 0 |  | 0 | 0 | 0 |  | 0
|  | 0 |  | 0 | 0 | 0 |  | 0
|  | 0 |  | 0 | 0 | 0 |  | 0
|  | 0 |  | 0 | 0 | 0 |  | 0
|  | 0 |  | 0 | 0 | 0 |  | 0
|  | 0 |  | 0 | 0 | 0 |  | 0
|  | 0 |  | 0 | 0 | 0 |  | 0
|  | 0 |  | 0 | 0 | 0 |  | 0
|  | 0 |  | 0 | 0 | 0 |  | 0
|  | 0 |  | 0 | 0 | 0 |  | 0
|  | 0 |  | 0 | 0 | 0 |  | 0
|  | 0 |  | 0 | 0 | 0 |  | 0
|  | 0 |  | 0 | 0 | 0 |  | 0
|  | 0 |  | 0 | 0 | 0 |  | 0
|  | SUBTOTAL (N) | [5 empty] | 8.7361
MATERIALES
|  | DESCRIPCION |  |  | UNIDAD | CANTIDAD | P. UNITARIO | COSTO
|  | Arena Gruesa |  |  | m3 | 0.0325 | 20 | 0.65
|  | Grava |  |  | m3 | 0.0475 | 25 | 1.1875
|  | Agua |  |  | Lt. | 14 | 0.02 | 0.28
|  | Cemento portland |  |  | kg | 15 | 0.16 | 2.4
|  | Piedra |  |  | m3 | 0.2 | 20 | 4
|  | Aditivo Acelerante de fraguado |  |  | kg | 0.6 | 1.75 | 1.05
|  | 0 |  |  | 0 | 0 | 0 | 0
|  | 0 |  |  | 0 | 0 | 0 | 0
|  | 0 |  |  | 0 | 0 | 0 | 0
|  | 0 |  |  | 0 | 0 | 0 | 0
|  | 0 |  |  | 0 | 0 | 0 | 0
|  | 0 |  |  | 0 | 0 | 0 | 0
|  | 0 |  |  | 0 | 0 | 0 | 0
|  | 0 |  |  | 0 | 0 | 0 | 0
|  | 0 |  |  | 0 | 0 | 0 | 0
|  | 0 |  |  | 0 | 0 | 0 | 0
|  | 0 |  |  | 0 | 0 | 0 | 0
|  | 0 |  |  | 0 | 0 | 0 | 0
|  | 0 |  |  | 0 | 0 | 0 | 0
|  | 0 |  |  | 0 | 0 | 0 | 0
|  | SUBTOTAL (O) | [5 empty] | 9.5675
TRANSPORTE
|  | DESCRIPCION |  |  | UNIDAD | CANTIDAD | TARIFA | COSTO
|  | 0 |  |  | 0 | 0 | 0 | 0
|  | 0 |  |  | 0 | 0 | 0 | 0
|  | 0 |  |  | 0 | 0 | 0 | 0
|  | 0 |  |  | 0 | 0 | 0 | 0
|  | 0 |  |  | 0 | 0 | 0 | 0
|  | 0 |  |  | 0 | 0 | 0 | 0
|  | 0 |  |  | 0 | 0 | 0 | 0
|  | 0 |  |  | 0 | 0 | 0 | 0
|  | 0 |  |  | 0 | 0 | 0 | 0
|  | 0 |  |  | 0 | 0 | 0 | 0
|  | 0 |  |  | 0 | 0 | 0 | 0
|  | 0 |  |  | 0 | 0 | 0 | 0
|  | 0 |  |  | 0 | 0 | 0 | 0
|  | 0 |  |  | 0 | 0 | 0 | 0
|  | 0 |  |  | 0 | 0 | 0 | 0
|  | 0 |  |  | 0 | 0 | 0 | 0
|  | 0 |  |  | 0 | 0 | 0 | 0
|  | 0 |  |  | 0 | 0 | 0 | 0
|  | 0 |  |  | 0 | 0 | 0 | 0
|  | 0 |  |  | 0 | 0 | 0 | 0
|  | SUBTOTAL (P) | [5 empty] | 0
Piñas, Agosto del 2025
[5 empty] | TOTAL COSTOS DIRECTOS (M+N+O+P) |  |  | 19.1904
[5 empty] | INDIRECTOS Y UTILIDADES |  | 19.98% | 3.8342
OTROS INDIRECTOS
|  | ING. HÉCTOR IVÁN TAPIA ZÁRATE |  |  | COSTO TOTAL DEL RUBRO |  |  | 23.02
|  | PROCURADOR COMÚN CONSORCIO HIDRO PIÑAS EC |  |  | VALOR OFERTADO |  |  | 23.02
Código: 17.07
ANALISIS DE PRECIOS UNITARIOS
|  | RUBRO: |  |  |  |  | 455 | DE 936
|  | HORMIGÓN SIMPLE DE f'c=210 kg/cm2 | [5 empty] | 1.001
|  | DETALLE: |  |  |  |  | UNIDAD: | m3
0
EQUIPOS
|  | DESCRIPCION |  | CANTIDAD | TARIFA | COSTO HORA | RENDIMIENTO | COSTO
|  | Herramientas manuales (5% M.O.) |  | 0 | 0 | 0 |  | 3.4462
|  | Concretera |  | 1 | 5 | 5 | 1.2719 | 6.3597
|  | Vibrador |  | 1 | 5 | 5 | 1.2719 | 6.3597
|  | 0 |  | 0 | 0 | 0 |  | 0
|  | 0 |  | 0 | 0 | 0 |  | 0
|  | 0 |  | 0 | 0 | 0 |  | 0
|  | 0 |  | 0 | 0 | 0 |  | 0
|  | 0 |  | 0 | 0 | 0 |  | 0
|  | 0 |  | 0 | 0 | 0 |  | 0
|  | 0 |  | 0 | 0 | 0 |  | 0
|  | 0 |  | 0 | 0 | 0 |  | 0
|  | 0 |  | 0 | 0 | 0 |  | 0
|  | 0 |  | 0 | 0 | 0 |  | 0
|  | 0 |  | 0 | 0 | 0 |  | 0
|  | 0 |  | 0 | 0 | 0 |  | 0
|  | 0 |  | 0 | 0 | 0 |  | 0
|  | 0 |  | 0 | 0 | 0 |  | 0
|  | 0 |  | 0 | 0 | 0 |  | 0
|  | 0 |  | 0 | 0 | 0 |  | 0
|  | 0 |  | 0 | 0 | 0 |  | 0
|  | SUBTOTAL (M) | [5 empty] | 16.1655
MANO DE OBRA
|  | DESCRIPCION |  | CANTIDAD | JORNAL/HORA | COSTO-HORA | RENDIMIENTO | COSTO
|  | Peón |  | 10 | 4.23 | 42.3 | 1.2719 | 53.8026
|  | Albañil |  | 2 | 4.28 | 8.56 | 1.2719 | 10.8877
|  | Maestro mayor en ejecución de obras civiles |  | 0.5 | 4.75 | 2.375 | 1.2719 | 3.0208
|  | Residente de Obra |  | 0.2 | 4.77 | 0.954 | 1.2719 | 1.2134
|  | 0 |  | 0 | 0 | 0 |  | 0
|  | 0 |  | 0 | 0 | 0 |  | 0
|  | 0 |  | 0 | 0 | 0 |  | 0
|  | 0 |  | 0 | 0 | 0 |  | 0
|  | 0 |  | 0 | 0 | 0 |  | 0
|  | 0 |  | 0 | 0 | 0 |  | 0
|  | 0 |  | 0 | 0 | 0 |  | 0
|  | 0 |  | 0 | 0 | 0 |  | 0
|  | 0 |  | 0 | 0 | 0 |  | 0
|  | 0 |  | 0 | 0 | 0 |  | 0
|  | 0 |  | 0 | 0 | 0 |  | 0
|  | 0 |  | 0 | 0 | 0 |  | 0
|  | 0 |  | 0 | 0 | 0 |  | 0
|  | 0 |  | 0 | 0 | 0 |  | 0
|  | 0 |  | 0 | 0 | 0 |  | 0
|  | 0 |  | 0 | 0 | 0 |  | 0
|  | SUBTOTAL (N) | [5 empty] | 68.9246
MATERIALES
|  | DESCRIPCION |  |  | UNIDAD | CANTIDAD | P. UNITARIO | COSTO
|  | Arena Gruesa |  |  | m3 | 0.65 | 20 | 13
|  | Grava |  |  | m3 | 0.95 | 25 | 23.75
|  | Agua |  |  | Lt. | 300 | 0.02 | 6
|  | Cemento portland |  |  | kg | 360 | 0.16 | 57.6
|  | Aditivo Acelerante de fraguado |  |  | kg | 1.75 | 1.75 | 3.0625
|  | 0 |  |  | 0 | 0 | 0 | 0
|  | 0 |  |  | 0 | 0 | 0 | 0
|  | 0 |  |  | 0 | 0 | 0 | 0
|  | 0 |  |  | 0 | 0 | 0 | 0
|  | 0 |  |  | 0 | 0 | 0 | 0
|  | 0 |  |  | 0 | 0 | 0 | 0
|  | 0 |  |  | 0 | 0 | 0 | 0
|  | 0 |  |  | 0 | 0 | 0 | 0
|  | 0 |  |  | 0 | 0 | 0 | 0
|  | 0 |  |  | 0 | 0 | 0 | 0
|  | 0 |  |  | 0 | 0 | 0 | 0
|  | 0 |  |  | 0 | 0 | 0 | 0
|  | 0 |  |  | 0 | 0 | 0 | 0
|  | 0 |  |  | 0 | 0 | 0 | 0
|  | 0 |  |  | 0 | 0 | 0 | 0
|  | SUBTOTAL (O) | [5 empty] | 103.4125
TRANSPORTE
|  | DESCRIPCION |  |  | UNIDAD | CANTIDAD | TARIFA | COSTO
|  | 0 |  |  | 0 | 0 | 0 | 0
|  | 0 |  |  | 0 | 0 | 0 | 0
|  | 0 |  |  | 0 | 0 | 0 | 0
|  | 0 |  |  | 0 | 0 | 0 | 0
|  | 0 |  |  | 0 | 0 | 0 | 0
|  | 0 |  |  | 0 | 0 | 0 | 0
|  | 0 |  |  | 0 | 0 | 0 | 0
|  | 0 |  |  | 0 | 0 | 0 | 0
|  | 0 |  |  | 0 | 0 | 0 | 0
|  | 0 |  |  | 0 | 0 | 0 | 0
|  | 0 |  |  | 0 | 0 | 0 | 0
|  | 0 |  |  | 0 | 0 | 0 | 0
|  | 0 |  |  | 0 | 0 | 0 | 0
|  | 0 |  |  | 0 | 0 | 0 | 0
|  | 0 |  |  | 0 | 0 | 0 | 0
|  | 0 |  |  | 0 | 0 | 0 | 0
|  | 0 |  |  | 0 | 0 | 0 | 0
|  | 0 |  |  | 0 | 0 | 0 | 0
|  | 0 |  |  | 0 | 0 | 0 | 0
|  | 0 |  |  | 0 | 0 | 0 | 0
|  | SUBTOTAL (P) | [5 empty] | 0
Piñas, Agosto del 2025
[5 empty] | TOTAL COSTOS DIRECTOS (M+N+O+P) |  |  | 188.5026
[5 empty] | INDIRECTOS Y UTILIDADES |  | 19.98% | 37.6628
OTROS INDIRECTOS
|  | ING. HÉCTOR IVÁN TAPIA ZÁRATE |  |  | COSTO TOTAL DEL RUBRO |  |  | 226.17
|  | PROCURADOR COMÚN CONSORCIO HIDRO PIÑAS EC |  |  | VALOR OFERTADO |  |  | 226.17
Código: 17.08
ANALISIS DE PRECIOS UNITARIOS
|  | RUBRO: |  |  |  |  | 456 | DE 936
|  | ACERO DE REFUERZO fy=4200 Kg/cm2 | [5 empty] | 1.001
|  | DETALLE: |  |  |  |  | UNIDAD: | kg
0
EQUIPOS
|  | DESCRIPCION |  | CANTIDAD | TARIFA | COSTO HORA | RENDIMIENTO | COSTO
|  | Herramientas manuales (5% M.O.) |  | 0 | 0 | 0 |  | 0.01465
|  | Dobladora |  | 1 | 3 | 3 | 0.03096 | 0.09288
|  | Cizalla |  | 1 | 3 | 3 | 0.03096 | 0.09288
|  | 0 |  | 0 | 0 | 0 |  | 0
|  | 0 |  | 0 | 0 | 0 |  | 0
|  | 0 |  | 0 | 0 | 0 |  | 0
|  | 0 |  | 0 | 0 | 0 |  | 0
|  | 0 |  | 0 | 0 | 0 |  | 0
|  | 0 |  | 0 | 0 | 0 |  | 0
|  | 0 |  | 0 | 0 | 0 |  | 0
|  | 0 |  | 0 | 0 | 0 |  | 0
|  | 0 |  | 0 | 0 | 0 |  | 0
|  | 0 |  | 0 | 0 | 0 |  | 0
|  | 0 |  | 0 | 0 | 0 |  | 0
|  | 0 |  | 0 | 0 | 0 |  | 0
|  | 0 |  | 0 | 0 | 0 |  | 0
|  | 0 |  | 0 | 0 | 0 |  | 0
|  | 0 |  | 0 | 0 | 0 |  | 0
|  | 0 |  | 0 | 0 | 0 |  | 0
|  | 0 |  | 0 | 0 | 0 |  | 0
|  | SUBTOTAL (M) | [5 empty] | 0.20041
MANO DE OBRA
|  | DESCRIPCION |  | CANTIDAD | JORNAL/HORA | COSTO-HORA | RENDIMIENTO | COSTO
|  | Peón |  | 1 | 4.23 | 4.23 | 0.03096 | 0.13096
|  | Fierrero |  | 1 | 4.28 | 4.28 | 0.03096 | 0.13251
|  | Residente de Obra |  | 0.2 | 4.77 | 0.954 | 0.03096 | 0.02954
|  | 0 |  | 0 | 0 | 0 |  | 0
|  | 0 |  | 0 | 0 | 0 |  | 0
|  | 0 |  | 0 | 0 | 0 |  | 0
|  | 0 |  | 0 | 0 | 0 |  | 0
|  | 0 |  | 0 | 0 | 0 |  | 0
|  | 0 |  | 0 | 0 | 0 |  | 0
|  | 0 |  | 0 | 0 | 0 |  | 0
|  | 0 |  | 0 | 0 | 0 |  | 0
|  | 0 |  | 0 | 0 | 0 |  | 0
|  | 0 |  | 0 | 0 | 0 |  | 0
|  | 0 |  | 0 | 0 | 0 |  | 0
|  | 0 |  | 0 | 0 | 0 |  | 0
|  | 0 |  | 0 | 0 | 0 |  | 0
|  | 0 |  | 0 | 0 | 0 |  | 0
|  | 0 |  | 0 | 0 | 0 |  | 0
|  | 0 |  | 0 | 0 | 0 |  | 0
|  | 0 |  | 0 | 0 | 0 |  | 0
|  | SUBTOTAL (N) | [5 empty] | 0.29301
MATERIALES
|  | DESCRIPCION |  |  | UNIDAD | CANTIDAD | P. UNITARIO | COSTO
|  | Hierro |  |  | kg | 1.05 | 1.15 | 1.2075
|  | Alambre de amarre |  |  | kg | 0.06 | 1.86 | 0.1116
|  | 0 |  |  | 0 | 0 | 0 | 0
|  | 0 |  |  | 0 | 0 | 0 | 0
|  | 0 |  |  | 0 | 0 | 0 | 0
|  | 0 |  |  | 0 | 0 | 0 | 0
|  | 0 |  |  | 0 | 0 | 0 | 0
|  | 0 |  |  | 0 | 0 | 0 | 0
|  | 0 |  |  | 0 | 0 | 0 | 0
|  | 0 |  |  | 0 | 0 | 0 | 0
|  | 0 |  |  | 0 | 0 | 0 | 0
|  | 0 |  |  | 0 | 0 | 0 | 0
|  | 0 |  |  | 0 | 0 | 0 | 0
|  | 0 |  |  | 0 | 0 | 0 | 0
|  | 0 |  |  | 0 | 0 | 0 | 0
|  | 0 |  |  | 0 | 0 | 0 | 0
|  | 0 |  |  | 0 | 0 | 0 | 0
|  | 0 |  |  | 0 | 0 | 0 | 0
|  | 0 |  |  | 0 | 0 | 0 | 0
|  | 0 |  |  | 0 | 0 | 0 | 0
|  | SUBTOTAL (O) | [5 empty] | 1.3191
TRANSPORTE
|  | DESCRIPCION |  |  | UNIDAD | CANTIDAD | TARIFA | COSTO
|  | 0 |  |  | 0 | 0 | 0 | 0
|  | 0 |  |  | 0 | 0 | 0 | 0
|  | 0 |  |  | 0 | 0 | 0 | 0
|  | 0 |  |  | 0 | 0 | 0 | 0
|  | 0 |  |  | 0 | 0 | 0 | 0
|  | 0 |  |  | 0 | 0 | 0 | 0
|  | 0 |  |  | 0 | 0 | 0 | 0
|  | 0 |  |  | 0 | 0 | 0 | 0
|  | 0 |  |  | 0 | 0 | 0 | 0
|  | 0 |  |  | 0 | 0 | 0 | 0
|  | 0 |  |  | 0 | 0 | 0 | 0
|  | 0 |  |  | 0 | 0 | 0 | 0
|  | 0 |  |  | 0 | 0 | 0 | 0
|  | 0 |  |  | 0 | 0 | 0 | 0
|  | 0 |  |  | 0 | 0 | 0 | 0
|  | 0 |  |  | 0 | 0 | 0 | 0
|  | 0 |  |  | 0 | 0 | 0 | 0
|  | 0 |  |  | 0 | 0 | 0 | 0
|  | 0 |  |  | 0 | 0 | 0 | 0
|  | 0 |  |  | 0 | 0 | 0 | 0
|  | SUBTOTAL (P) | [5 empty] | 0
Piñas, Agosto del 2025
[5 empty] | TOTAL COSTOS DIRECTOS (M+N+O+P) |  |  | 1.8125
[5 empty] | INDIRECTOS Y UTILIDADES |  | 19.98% | 0.36214
OTROS INDIRECTOS
|  | ING. HÉCTOR IVÁN TAPIA ZÁRATE |  |  | COSTO TOTAL DEL RUBRO |  |  | 2.17
|  | PROCURADOR COMÚN CONSORCIO HIDRO PIÑAS EC |  |  | VALOR OFERTADO |  |  | 2.17
Código: 17.09
ANALISIS DE PRECIOS UNITARIOS
|  | RUBRO: |  |  |  |  | 457 | DE 936
|  | ENCOFRADO / DESENCOFRADO | [5 empty] | 1.001
|  | DETALLE: |  |  |  |  | UNIDAD: | m2
0
EQUIPOS
|  | DESCRIPCION |  | CANTIDAD | TARIFA | COSTO HORA | RENDIMIENTO | COSTO
|  | Herramientas manuales (5% M.O.) |  | 1 | 0 | 0 |  | 0.17118
|  | 0 |  | 0 | 0 | 0 |  | 0
|  | 0 |  | 0 | 0 | 0 |  | 0
|  | 0 |  | 0 | 0 | 0 |  | 0
|  | 0 |  | 0 | 0 | 0 |  | 0
|  | 0 |  | 0 | 0 | 0 |  | 0
|  | 0 |  | 0 | 0 | 0 |  | 0
|  | 0 |  | 0 | 0 | 0 |  | 0
|  | 0 |  | 0 | 0 | 0 |  | 0
|  | 0 |  | 0 | 0 | 0 |  | 0
|  | 0 |  | 0 | 0 | 0 |  | 0
|  | 0 |  | 0 | 0 | 0 |  | 0
|  | 0 |  | 0 | 0 | 0 |  | 0
|  | 0 |  | 0 | 0 | 0 |  | 0
|  | 0 |  | 0 | 0 | 0 |  | 0
|  | 0 |  | 0 | 0 | 0 |  | 0
|  | 0 |  | 0 | 0 | 0 |  | 0
|  | 0 |  | 0 | 0 | 0 |  | 0
|  | 0 |  | 0 | 0 | 0 |  | 0
|  | 0 |  | 0 | 0 | 0 |  | 0
|  | SUBTOTAL (M) | [5 empty] | 0.17118
MANO DE OBRA
|  | DESCRIPCION |  | CANTIDAD | JORNAL/HORA | COSTO-HORA | RENDIMIENTO | COSTO
|  | Albañil |  | 1 | 4.28 | 4.28 | 0.25 | 1.07
|  | Peón |  | 2 | 4.23 | 8.46 | 0.25 | 2.115
|  | Residente de Obra |  | 0.2 | 4.77 | 0.954 | 0.25 | 0.2385
|  | 0 |  | 0 | 0 | 0 |  | 0
|  | 0 |  | 0 | 0 | 0 |  | 0
|  | 0 |  | 0 | 0 | 0 |  | 0
|  | 0 |  | 0 | 0 | 0 |  | 0
|  | 0 |  | 0 | 0 | 0 |  | 0
|  | 0 |  | 0 | 0 | 0 |  | 0
|  | 0 |  | 0 | 0 | 0 |  | 0
|  | 0 |  | 0 | 0 | 0 |  | 0
|  | 0 |  | 0 | 0 | 0 |  | 0
|  | 0 |  | 0 | 0 | 0 |  | 0
|  | 0 |  | 0 | 0 | 0 |  | 0
|  | 0 |  | 0 | 0 | 0 |  | 0
|  | 0 |  | 0 | 0 | 0 |  | 0
|  | 0 |  | 0 | 0 | 0 |  | 0
|  | 0 |  | 0 | 0 | 0 |  | 0
|  | 0 |  | 0 | 0 | 0 |  | 0
|  | 0 |  | 0 | 0 | 0 |  | 0
|  | SUBTOTAL (N) | [5 empty] | 3.4235
MATERIALES
|  | DESCRIPCION |  |  | UNIDAD | CANTIDAD | P. UNITARIO | COSTO
|  | Encofrado metálico |  |  | M2 | 1 | 5.22 | 5.22
|  | Listón |  |  | u | 0.02 | 1.17 | 0.0234
|  | Clavos |  |  | KG | 0.05 | 2.04 | 0.102
|  | Alambre de amarre |  |  | kg | 0.1 | 1.86 | 0.186
|  | Puntal |  |  | u | 1 | 1.17 | 1.17
|  | 0 |  |  | 0 | 0 | 0 | 0
|  | 0 |  |  | 0 | 0 | 0 | 0
|  | 0 |  |  | 0 | 0 | 0 | 0
|  | 0 |  |  | 0 | 0 | 0 | 0
|  | 0 |  |  | 0 | 0 | 0 | 0
|  | 0 |  |  | 0 | 0 | 0 | 0
|  | 0 |  |  | 0 | 0 | 0 | 0
|  | 0 |  |  | 0 | 0 | 0 | 0
|  | 0 |  |  | 0 | 0 | 0 | 0
|  | 0 |  |  | 0 | 0 | 0 | 0
|  | 0 |  |  | 0 | 0 | 0 | 0
|  | 0 |  |  | 0 | 0 | 0 | 0
|  | 0 |  |  | 0 | 0 | 0 | 0
|  | 0 |  |  | 0 | 0 | 0 | 0
|  | 0 |  |  | 0 | 0 | 0 | 0
|  | SUBTOTAL (O) | [5 empty] | 6.7014
TRANSPORTE
|  | DESCRIPCION |  |  | UNIDAD | CANTIDAD | TARIFA | COSTO
|  | 0 |  |  | 0 | 0 | 0 | 0
|  | 0 |  |  | 0 | 0 | 0 | 0
|  | 0 |  |  | 0 | 0 | 0 | 0
|  | 0 |  |  | 0 | 0 | 0 | 0
|  | 0 |  |  | 0 | 0 | 0 | 0
|  | 0 |  |  | 0 | 0 | 0 | 0
|  | 0 |  |  | 0 | 0 | 0 | 0
|  | 0 |  |  | 0 | 0 | 0 | 0
|  | 0 |  |  | 0 | 0 | 0 | 0
|  | 0 |  |  | 0 | 0 | 0 | 0
|  | 0 |  |  | 0 | 0 | 0 | 0
|  | 0 |  |  | 0 | 0 | 0 | 0
|  | 0 |  |  | 0 | 0 | 0 | 0
|  | 0 |  |  | 0 | 0 | 0 | 0
|  | 0 |  |  | 0 | 0 | 0 | 0
|  | 0 |  |  | 0 | 0 | 0 | 0
|  | 0 |  |  | 0 | 0 | 0 | 0
|  | 0 |  |  | 0 | 0 | 0 | 0
|  | 0 |  |  | 0 | 0 | 0 | 0
|  | 0 |  |  | 0 | 0 | 0 | 0
|  | SUBTOTAL (P) | [5 empty] | 0
Piñas, Agosto del 2025
[5 empty] | TOTAL COSTOS DIRECTOS (M+N+O+P) |  |  | 10.2961
[5 empty] | INDIRECTOS Y UTILIDADES |  | 19.98% | 2.0572
OTROS INDIRECTOS
|  | ING. HÉCTOR IVÁN TAPIA ZÁRATE |  |  | COSTO TOTAL DEL RUBRO |  |  | 12.35
|  | PROCURADOR COMÚN CONSORCIO HIDRO PIÑAS EC |  |  | VALOR OFERTADO |  |  | 12.35
Código: 17.1
ANALISIS DE PRECIOS UNITARIOS
|  | RUBRO: |  |  |  |  | 458 | DE 936
|  | ENLUCIDO INTERIOR & EXTERIOR + IMPERMEABILIZANTE | [5 empty] | 1.001
|  | DETALLE: |  |  |  |  | UNIDAD: | m2
0
EQUIPOS
|  | DESCRIPCION |  | CANTIDAD | TARIFA | COSTO HORA | RENDIMIENTO | COSTO
|  | 0 |  | 0 | 0 | 0 |  | 0
|  | Herramientas manuales (5% M.O.) |  | 0 | 0 | 0 |  | 0.31589
|  | 0 |  | 0 | 0 | 0 |  | 0
|  | 0 |  | 0 | 0 | 0 |  | 0
|  | 0 |  | 0 | 0 | 0 |  | 0
|  | 0 |  | 0 | 0 | 0 |  | 0
|  | 0 |  | 0 | 0 | 0 |  | 0
|  | 0 |  | 0 | 0 | 0 |  | 0
|  | 0 |  | 0 | 0 | 0 |  | 0
|  | 0 |  | 0 | 0 | 0 |  | 0
|  | 0 |  | 0 | 0 | 0 |  | 0
|  | 0 |  | 0 | 0 | 0 |  | 0
|  | 0 |  | 0 | 0 | 0 |  | 0
|  | 0 |  | 0 | 0 | 0 |  | 0
|  | 0 |  | 0 | 0 | 0 |  | 0
|  | 0 |  | 0 | 0 | 0 |  | 0
|  | 0 |  | 0 | 0 | 0 |  | 0
|  | 0 |  | 0 | 0 | 0 |  | 0
|  | 0 |  | 0 | 0 | 0 |  | 0
|  | 0 |  | 0 | 0 | 0 |  | 0
|  | SUBTOTAL (M) | [5 empty] | 0.31589
MANO DE OBRA
|  | DESCRIPCION |  | CANTIDAD | JORNAL/HORA | COSTO-HORA | RENDIMIENTO | COSTO
|  | Albañil |  | 1 | 4.28 | 4.28 | 0.74239 | 3.1774
|  | Peón |  | 1 | 4.23 | 4.23 | 0.74239 | 3.1403
|  | 0 |  | 0 | 0 | 0 |  | 0
|  | 0 |  | 0 | 0 | 0 |  | 0
|  | 0 |  | 0 | 0 | 0 |  | 0
|  | 0 |  | 0 | 0 | 0 |  | 0
|  | 0 |  | 0 | 0 | 0 |  | 0
|  | 0 |  | 0 | 0 | 0 |  | 0
|  | 0 |  | 0 | 0 | 0 |  | 0
|  | 0 |  | 0 | 0 | 0 |  | 0
|  | 0 |  | 0 | 0 | 0 |  | 0
|  | 0 |  | 0 | 0 | 0 |  | 0
|  | 0 |  | 0 | 0 | 0 |  | 0
|  | 0 |  | 0 | 0 | 0 |  | 0
|  | 0 |  | 0 | 0 | 0 |  | 0
|  | 0 |  | 0 | 0 | 0 |  | 0
|  | 0 |  | 0 | 0 | 0 |  | 0
|  | 0 |  | 0 | 0 | 0 |  | 0
|  | 0 |  | 0 | 0 | 0 |  | 0
|  | 0 |  | 0 | 0 | 0 |  | 0
|  | SUBTOTAL (N) | [5 empty] | 6.3177
MATERIALES
|  | DESCRIPCION |  |  | UNIDAD | CANTIDAD | P. UNITARIO | COSTO
|  | Arena fina |  |  | m3 | 0.035 | 34.76 | 1.2166
|  | Cemento portland |  |  | kg | 12 | 0.16 | 1.92
|  | Cementina |  |  | kg | 2.25 | 0.19 | 0.4275
|  | Agua |  |  | Lt. | 9.75 | 0.02 | 0.195
|  | Aditivo Impermeabilizante |  |  | kg | 0.4 | 2.04 | 0.816
|  | 0 |  |  | 0 | 0 | 0 | 0
|  | 0 |  |  | 0 | 0 | 0 | 0
|  | 0 |  |  | 0 | 0 | 0 | 0
|  | 0 |  |  | 0 | 0 | 0 | 0
|  | 0 |  |  | 0 | 0 | 0 | 0
|  | 0 |  |  | 0 | 0 | 0 | 0
|  | 0 |  |  | 0 | 0 | 0 | 0
|  | 0 |  |  | 0 | 0 | 0 | 0
|  | 0 |  |  | 0 | 0 | 0 | 0
|  | 0 |  |  | 0 | 0 | 0 | 0
|  | 0 |  |  | 0 | 0 | 0 | 0
|  | 0 |  |  | 0 | 0 | 0 | 0
|  | 0 |  |  | 0 | 0 | 0 | 0
|  | 0 |  |  | 0 | 0 | 0 | 0
|  | 0 |  |  | 0 | 0 | 0 | 0
|  | SUBTOTAL (O) | [5 empty] | 4.5751
TRANSPORTE
|  | DESCRIPCION |  |  | UNIDAD | CANTIDAD | TARIFA | COSTO
|  | 0 |  |  | 0 | 0 | 0 | 0
|  | 0 |  |  | 0 | 0 | 0 | 0
|  | 0 |  |  | 0 | 0 | 0 | 0
|  | 0 |  |  | 0 | 0 | 0 | 0
|  | 0 |  |  | 0 | 0 | 0 | 0
|  | 0 |  |  | 0 | 0 | 0 | 0
|  | 0 |  |  | 0 | 0 | 0 | 0
|  | 0 |  |  | 0 | 0 | 0 | 0
|  | 0 |  |  | 0 | 0 | 0 | 0
|  | 0 |  |  | 0 | 0 | 0 | 0
|  | 0 |  |  | 0 | 0 | 0 | 0
|  | 0 |  |  | 0 | 0 | 0 | 0
|  | 0 |  |  | 0 | 0 | 0 | 0
|  | 0 |  |  | 0 | 0 | 0 | 0
|  | 0 |  |  | 0 | 0 | 0 | 0
|  | 0 |  |  | 0 | 0 | 0 | 0
|  | 0 |  |  | 0 | 0 | 0 | 0
|  | 0 |  |  | 0 | 0 | 0 | 0
|  | 0 |  |  | 0 | 0 | 0 | 0
|  | 0 |  |  | 0 | 0 | 0 | 0
|  | SUBTOTAL (P) | [5 empty] | 0
Piñas, Agosto del 2025
[5 empty] | TOTAL COSTOS DIRECTOS (M+N+O+P) |  |  | 11.2087
[5 empty] | INDIRECTOS Y UTILIDADES |  | 19.98% | 2.2395
OTROS INDIRECTOS
|  | ING. HÉCTOR IVÁN TAPIA ZÁRATE |  |  | COSTO TOTAL DEL RUBRO |  |  | 13.45
|  | PROCURADOR COMÚN CONSORCIO HIDRO PIÑAS EC |  |  | VALOR OFERTADO |  |  | 13.45
Código: 17.11
ANALISIS DE PRECIOS UNITARIOS
|  | RUBRO: |  |  |  |  | 459 | DE 936
|  | TAPA DE BOCA DE VISITA TOL 1/16", 1.50x1.50m | [5 empty] | 1.001
|  | DETALLE: |  |  |  |  | UNIDAD: | u
Tol 1/16" 1.5x1.5 m. Angulo 25x3 mm pintada con oreja para colocar candado
EQUIPOS
|  | DESCRIPCION |  | CANTIDAD | TARIFA | COSTO HORA | RENDIMIENTO | COSTO
|  | Herramientas manuales (5% M.O.) |  | 1 | 0 | 0 |  | 0.21447
|  | 0 |  | 0 | 0 | 0 |  | 0
|  | 0 |  | 0 | 0 | 0 |  | 0
|  | 0 |  | 0 | 0 | 0 |  | 0
|  | 0 |  | 0 | 0 | 0 |  | 0
|  | 0 |  | 0 | 0 | 0 |  | 0
|  | 0 |  | 0 | 0 | 0 |  | 0
|  | 0 |  | 0 | 0 | 0 |  | 0
|  | 0 |  | 0 | 0 | 0 |  | 0
|  | 0 |  | 0 | 0 | 0 |  | 0
|  | 0 |  | 0 | 0 | 0 |  | 0
|  | 0 |  | 0 | 0 | 0 |  | 0
|  | 0 |  | 0 | 0 | 0 |  | 0
|  | 0 |  | 0 | 0 | 0 |  | 0
|  | 0 |  | 0 | 0 | 0 |  | 0
|  | 0 |  | 0 | 0 | 0 |  | 0
|  | 0 |  | 0 | 0 | 0 |  | 0
|  | 0 |  | 0 | 0 | 0 |  | 0
|  | 0 |  | 0 | 0 | 0 |  | 0
|  | 0 |  | 0 | 0 | 0 |  | 0
|  | SUBTOTAL (M) | [5 empty] | 0.21447
MANO DE OBRA
|  | DESCRIPCION |  | CANTIDAD | JORNAL/HORA | COSTO-HORA | RENDIMIENTO | COSTO
|  | Plomero |  | 1 | 4.28 | 4.28 | 0.50403 | 2.1572
|  | Peón |  | 1 | 4.23 | 4.23 | 0.50403 | 2.1321
|  | 0 |  | 0 | 0 | 0 |  | 0
|  | 0 |  | 0 | 0 | 0 |  | 0
|  | 0 |  | 0 | 0 | 0 |  | 0
|  | 0 |  | 0 | 0 | 0 |  | 0
|  | 0 |  | 0 | 0 | 0 |  | 0
|  | 0 |  | 0 | 0 | 0 |  | 0
|  | 0 |  | 0 | 0 | 0 |  | 0
|  | 0 |  | 0 | 0 | 0 |  | 0
|  | 0 |  | 0 | 0 | 0 |  | 0
|  | 0 |  | 0 | 0 | 0 |  | 0
|  | 0 |  | 0 | 0 | 0 |  | 0
|  | 0 |  | 0 | 0 | 0 |  | 0
|  | 0 |  | 0 | 0 | 0 |  | 0
|  | 0 |  | 0 | 0 | 0 |  | 0
|  | 0 |  | 0 | 0 | 0 |  | 0
|  | 0 |  | 0 | 0 | 0 |  | 0
|  | 0 |  | 0 | 0 | 0 |  | 0
|  | 0 |  | 0 | 0 | 0 |  | 0
|  | SUBTOTAL (N) | [5 empty] | 4.2893
MATERIALES
|  | DESCRIPCION |  |  | UNIDAD | CANTIDAD | P. UNITARIO | COSTO
|  | TAPA SANITARIA DE TOOL 1/16" |  |  | U | 1 | 106.68 | 106.68
|  | 0 |  |  | 0 | 0 | 0 | 0
|  | 0 |  |  | 0 | 0 | 0 | 0
|  | 0 |  |  | 0 | 0 | 0 | 0
|  | 0 |  |  | 0 | 0 | 0 | 0
|  | 0 |  |  | 0 | 0 | 0 | 0
|  | 0 |  |  | 0 | 0 | 0 | 0
|  | 0 |  |  | 0 | 0 | 0 | 0
|  | 0 |  |  | 0 | 0 | 0 | 0
|  | 0 |  |  | 0 | 0 | 0 | 0
|  | 0 |  |  | 0 | 0 | 0 | 0
|  | 0 |  |  | 0 | 0 | 0 | 0
|  | 0 |  |  | 0 | 0 | 0 | 0
|  | 0 |  |  | 0 | 0 | 0 | 0
|  | 0 |  |  | 0 | 0 | 0 | 0
|  | 0 |  |  | 0 | 0 | 0 | 0
|  | 0 |  |  | 0 | 0 | 0 | 0
|  | 0 |  |  | 0 | 0 | 0 | 0
|  | 0 |  |  | 0 | 0 | 0 | 0
|  | 0 |  |  | 0 | 0 | 0 | 0
|  | SUBTOTAL (O) | [5 empty] | 106.68
TRANSPORTE
|  | DESCRIPCION |  |  | UNIDAD | CANTIDAD | TARIFA | COSTO
|  | 0 |  |  | 0 | 0 | 0 | 0
|  | 0 |  |  | 0 | 0 | 0 | 0
|  | 0 |  |  | 0 | 0 | 0 | 0
|  | 0 |  |  | 0 | 0 | 0 | 0
|  | 0 |  |  | 0 | 0 | 0 | 0
|  | 0 |  |  | 0 | 0 | 0 | 0
|  | 0 |  |  | 0 | 0 | 0 | 0
|  | 0 |  |  | 0 | 0 | 0 | 0
|  | 0 |  |  | 0 | 0 | 0 | 0
|  | 0 |  |  | 0 | 0 | 0 | 0
|  | 0 |  |  | 0 | 0 | 0 | 0
|  | 0 |  |  | 0 | 0 | 0 | 0
|  | 0 |  |  | 0 | 0 | 0 | 0
|  | 0 |  |  | 0 | 0 | 0 | 0
|  | 0 |  |  | 0 | 0 | 0 | 0
|  | 0 |  |  | 0 | 0 | 0 | 0
|  | 0 |  |  | 0 | 0 | 0 | 0
|  | 0 |  |  | 0 | 0 | 0 | 0
|  | 0 |  |  | 0 | 0 | 0 | 0
|  | 0 |  |  | 0 | 0 | 0 | 0
|  | SUBTOTAL (P) | [5 empty] | 0
Piñas, Agosto del 2025
[5 empty] | TOTAL COSTOS DIRECTOS (M+N+O+P) |  |  | 111.1838
[5 empty] | INDIRECTOS Y UTILIDADES |  | 19.98% | 22.2145
OTROS INDIRECTOS
|  | ING. HÉCTOR IVÁN TAPIA ZÁRATE |  |  | COSTO TOTAL DEL RUBRO |  |  | 133.4
|  | PROCURADOR COMÚN CONSORCIO HIDRO PIÑAS EC |  |  | VALOR OFERTADO |  |  | 133.4
Código: 17.12
ANALISIS DE PRECIOS UNITARIOS
|  | RUBRO: |  |  |  |  | 460 | DE 936
|  | TUBERIA ACERO ASTM A53 - 6''- 150mm XS80 | [5 empty] | 1.001
|  | DETALLE: |  |  |  |  | UNIDAD: | m
0
EQUIPOS
|  | DESCRIPCION |  | CANTIDAD | TARIFA | COSTO HORA | RENDIMIENTO | COSTO
|  | Herramientas manuales (5% M.O.) |  | 0 | 0 | 0 |  | 0.81032
|  | 0 |  | 0 | 0 | 0 |  | 0
|  | 0 |  | 0 | 0 | 0 |  | 0
|  | 0 |  | 0 | 0 | 0 |  | 0
|  | 0 |  | 0 | 0 | 0 |  | 0
|  | 0 |  | 0 | 0 | 0 |  | 0
|  | 0 |  | 0 | 0 | 0 |  | 0
|  | 0 |  | 0 | 0 | 0 |  | 0
|  | 0 |  | 0 | 0 | 0 |  | 0
|  | 0 |  | 0 | 0 | 0 |  | 0
|  | 0 |  | 0 | 0 | 0 |  | 0
|  | 0 |  | 0 | 0 | 0 |  | 0
|  | 0 |  | 0 | 0 | 0 |  | 0
|  | 0 |  | 0 | 0 | 0 |  | 0
|  | 0 |  | 0 | 0 | 0 |  | 0
|  | 0 |  | 0 | 0 | 0 |  | 0
|  | 0 |  | 0 | 0 | 0 |  | 0
|  | 0 |  | 0 | 0 | 0 |  | 0
|  | 0 |  | 0 | 0 | 0 |  | 0
|  | 0 |  | 0 | 0 | 0 |  | 0
|  | SUBTOTAL (M) | [5 empty] | 0.81032
MANO DE OBRA
|  | DESCRIPCION |  | CANTIDAD | JORNAL/HORA | COSTO-HORA | RENDIMIENTO | COSTO
|  | Plomero |  | 1 | 4.28 | 4.28 | 1.9044 | 8.1508
|  | Ayudante de plomero<EO E2> |  | 1 | 4.23 | 4.23 | 1.9044 | 8.0556
|  | 0 |  | 0 | 0 | 0 |  | 0
|  | 0 |  | 0 | 0 | 0 |  | 0
|  | 0 |  | 0 | 0 | 0 |  | 0
|  | 0 |  | 0 | 0 | 0 |  | 0
|  | 0 |  | 0 | 0 | 0 |  | 0
|  | 0 |  | 0 | 0 | 0 |  | 0
|  | 0 |  | 0 | 0 | 0 |  | 0
|  | 0 |  | 0 | 0 | 0 |  | 0
|  | 0 |  | 0 | 0 | 0 |  | 0
|  | 0 |  | 0 | 0 | 0 |  | 0
|  | 0 |  | 0 | 0 | 0 |  | 0
|  | 0 |  | 0 | 0 | 0 |  | 0
|  | 0 |  | 0 | 0 | 0 |  | 0
|  | 0 |  | 0 | 0 | 0 |  | 0
|  | 0 |  | 0 | 0 | 0 |  | 0
|  | 0 |  | 0 | 0 | 0 |  | 0
|  | 0 |  | 0 | 0 | 0 |  | 0
|  | 0 |  | 0 | 0 | 0 |  | 0
|  | SUBTOTAL (N) | [5 empty] | 16.2064
MATERIALES
|  | DESCRIPCION |  |  | UNIDAD | CANTIDAD | P. UNITARIO | COSTO
|  | TUBERIA ACERO ASTM A53 - 6''- 150mm XS80 |  |  | M | 1 | 136.192 | 136.192
|  | 0 |  |  | 0 | 0 | 0 | 0
|  | 0 |  |  | 0 | 0 | 0 | 0
|  | 0 |  |  | 0 | 0 | 0 | 0
|  | 0 |  |  | 0 | 0 | 0 | 0
|  | 0 |  |  | 0 | 0 | 0 | 0
|  | 0 |  |  | 0 | 0 | 0 | 0
|  | 0 |  |  | 0 | 0 | 0 | 0
|  | 0 |  |  | 0 | 0 | 0 | 0
|  | 0 |  |  | 0 | 0 | 0 | 0
|  | 0 |  |  | 0 | 0 | 0 | 0
|  | 0 |  |  | 0 | 0 | 0 | 0
|  | 0 |  |  | 0 | 0 | 0 | 0
|  | 0 |  |  | 0 | 0 | 0 | 0
|  | 0 |  |  | 0 | 0 | 0 | 0
|  | 0 |  |  | 0 | 0 | 0 | 0
|  | 0 |  |  | 0 | 0 | 0 | 0
|  | 0 |  |  | 0 | 0 | 0 | 0
|  | 0 |  |  | 0 | 0 | 0 | 0
|  | 0 |  |  | 0 | 0 | 0 | 0
|  | SUBTOTAL (O) | [5 empty] | 136.192
TRANSPORTE
|  | DESCRIPCION |  |  | UNIDAD | CANTIDAD | TARIFA | COSTO
|  | 0 |  |  | 0 | 0 | 0 | 0
|  | 0 |  |  | 0 | 0 | 0 | 0
|  | 0 |  |  | 0 | 0 | 0 | 0
|  | 0 |  |  | 0 | 0 | 0 | 0
|  | 0 |  |  | 0 | 0 | 0 | 0
|  | 0 |  |  | 0 | 0 | 0 | 0
|  | 0 |  |  | 0 | 0 | 0 | 0
|  | 0 |  |  | 0 | 0 | 0 | 0
|  | 0 |  |  | 0 | 0 | 0 | 0
|  | 0 |  |  | 0 | 0 | 0 | 0
|  | 0 |  |  | 0 | 0 | 0 | 0
|  | 0 |  |  | 0 | 0 | 0 | 0
|  | 0 |  |  | 0 | 0 | 0 | 0
|  | 0 |  |  | 0 | 0 | 0 | 0
|  | 0 |  |  | 0 | 0 | 0 | 0
|  | 0 |  |  | 0 | 0 | 0 | 0
|  | 0 |  |  | 0 | 0 | 0 | 0
|  | 0 |  |  | 0 | 0 | 0 | 0
|  | 0 |  |  | 0 | 0 | 0 | 0
|  | 0 |  |  | 0 | 0 | 0 | 0
|  | SUBTOTAL (P) | [5 empty] | 0
Piñas, Agosto del 2025
[5 empty] | TOTAL COSTOS DIRECTOS (M+N+O+P) |  |  | 153.2087
[5 empty] | INDIRECTOS Y UTILIDADES |  | 19.98% | 30.6111
OTROS INDIRECTOS
|  | ING. HÉCTOR IVÁN TAPIA ZÁRATE |  |  | COSTO TOTAL DEL RUBRO |  |  | 183.82
|  | PROCURADOR COMÚN CONSORCIO HIDRO PIÑAS EC |  |  | VALOR OFERTADO |  |  | 183.82
Código: 17.13
ANALISIS DE PRECIOS UNITARIOS
|  | RUBRO: |  |  |  |  | 461 | DE 936
|  | VALVULA DE COMPUERTA FD SB BB CRM 150 mm PN16 | [5 empty] | 1.001
|  | DETALLE: |  |  |  |  | UNIDAD: | u
0
EQUIPOS
|  | DESCRIPCION |  | CANTIDAD | TARIFA | COSTO HORA | RENDIMIENTO | COSTO
|  | Herramientas manuales (5% M.O.) |  | 1 | 0 | 0 |  | 1.6211
|  | 0 |  | 0 | 0 | 0 |  | 0
|  | 0 |  | 0 | 0 | 0 |  | 0
|  | 0 |  | 0 | 0 | 0 |  | 0
|  | 0 |  | 0 | 0 | 0 |  | 0
|  | 0 |  | 0 | 0 | 0 |  | 0
|  | 0 |  | 0 | 0 | 0 |  | 0
|  | 0 |  | 0 | 0 | 0 |  | 0
|  | 0 |  | 0 | 0 | 0 |  | 0
|  | 0 |  | 0 | 0 | 0 |  | 0
|  | 0 |  | 0 | 0 | 0 |  | 0
|  | 0 |  | 0 | 0 | 0 |  | 0
|  | 0 |  | 0 | 0 | 0 |  | 0
|  | 0 |  | 0 | 0 | 0 |  | 0
|  | 0 |  | 0 | 0 | 0 |  | 0
|  | 0 |  | 0 | 0 | 0 |  | 0
|  | 0 |  | 0 | 0 | 0 |  | 0
|  | 0 |  | 0 | 0 | 0 |  | 0
|  | 0 |  | 0 | 0 | 0 |  | 0
|  | 0 |  | 0 | 0 | 0 |  | 0
|  | SUBTOTAL (M) | [5 empty] | 1.6211
MANO DE OBRA
|  | DESCRIPCION |  | CANTIDAD | JORNAL/HORA | COSTO-HORA | RENDIMIENTO | COSTO
|  | Fierrero |  | 1 | 4.28 | 4.28 | 3.81 | 16.3067
|  | Ayudante de plomero<EO E2> |  | 1 | 4.23 | 4.23 | 3.81 | 16.1162
|  | 0 |  | 0 | 0 | 0 |  | 0
|  | 0 |  | 0 | 0 | 0 |  | 0
|  | 0 |  | 0 | 0 | 0 |  | 0
|  | 0 |  | 0 | 0 | 0 |  | 0
|  | 0 |  | 0 | 0 | 0 |  | 0
|  | 0 |  | 0 | 0 | 0 |  | 0
|  | 0 |  | 0 | 0 | 0 |  | 0
|  | 0 |  | 0 | 0 | 0 |  | 0
|  | 0 |  | 0 | 0 | 0 |  | 0
|  | 0 |  | 0 | 0 | 0 |  | 0
|  | 0 |  | 0 | 0 | 0 |  | 0
|  | 0 |  | 0 | 0 | 0 |  | 0
|  | 0 |  | 0 | 0 | 0 |  | 0
|  | 0 |  | 0 | 0 | 0 |  | 0
|  | 0 |  | 0 | 0 | 0 |  | 0
|  | 0 |  | 0 | 0 | 0 |  | 0
|  | 0 |  | 0 | 0 | 0 |  | 0
|  | 0 |  | 0 | 0 | 0 |  | 0
|  | SUBTOTAL (N) | [5 empty] | 32.4228
MATERIALES
|  | DESCRIPCION |  |  | UNIDAD | CANTIDAD | P. UNITARIO | COSTO
|  | VALVULA DE COMPUERTA FD SB BB CRM 150 mm PN16 |  |  | U | 1 | 459 | 459
|  | 0 |  |  | 0 | 0 | 0 | 0
|  | 0 |  |  | 0 | 0 | 0 | 0
|  | 0 |  |  | 0 | 0 | 0 | 0
|  | 0 |  |  | 0 | 0 | 0 | 0
|  | 0 |  |  | 0 | 0 | 0 | 0
|  | 0 |  |  | 0 | 0 | 0 | 0
|  | 0 |  |  | 0 | 0 | 0 | 0
|  | 0 |  |  | 0 | 0 | 0 | 0
|  | 0 |  |  | 0 | 0 | 0 | 0
|  | 0 |  |  | 0 | 0 | 0 | 0
|  | 0 |  |  | 0 | 0 | 0 | 0
|  | 0 |  |  | 0 | 0 | 0 | 0
|  | 0 |  |  | 0 | 0 | 0 | 0
|  | 0 |  |  | 0 | 0 | 0 | 0
|  | 0 |  |  | 0 | 0 | 0 | 0
|  | 0 |  |  | 0 | 0 | 0 | 0
|  | 0 |  |  | 0 | 0 | 0 | 0
|  | 0 |  |  | 0 | 0 | 0 | 0
|  | 0 |  |  | 0 | 0 | 0 | 0
|  | SUBTOTAL (O) | [5 empty] | 459
TRANSPORTE
|  | DESCRIPCION |  |  | UNIDAD | CANTIDAD | TARIFA | COSTO
|  | 0 |  |  | 0 | 0 | 0 | 0
|  | 0 |  |  | 0 | 0 | 0 | 0
|  | 0 |  |  | 0 | 0 | 0 | 0
|  | 0 |  |  | 0 | 0 | 0 | 0
|  | 0 |  |  | 0 | 0 | 0 | 0
|  | 0 |  |  | 0 | 0 | 0 | 0
|  | 0 |  |  | 0 | 0 | 0 | 0
|  | 0 |  |  | 0 | 0 | 0 | 0
|  | 0 |  |  | 0 | 0 | 0 | 0
|  | 0 |  |  | 0 | 0 | 0 | 0
|  | 0 |  |  | 0 | 0 | 0 | 0
|  | 0 |  |  | 0 | 0 | 0 | 0
|  | 0 |  |  | 0 | 0 | 0 | 0
|  | 0 |  |  | 0 | 0 | 0 | 0
|  | 0 |  |  | 0 | 0 | 0 | 0
|  | 0 |  |  | 0 | 0 | 0 | 0
|  | 0 |  |  | 0 | 0 | 0 | 0
|  | 0 |  |  | 0 | 0 | 0 | 0
|  | 0 |  |  | 0 | 0 | 0 | 0
|  | 0 |  |  | 0 | 0 | 0 | 0
|  | SUBTOTAL (P) | [5 empty] | 0
Piñas, Agosto del 2025
[5 empty] | TOTAL COSTOS DIRECTOS (M+N+O+P) |  |  | 493.044
[5 empty] | INDIRECTOS Y UTILIDADES |  | 19.98% | 98.5102
OTROS INDIRECTOS
|  | ING. HÉCTOR IVÁN TAPIA ZÁRATE |  |  | COSTO TOTAL DEL RUBRO |  |  | 591.55
|  | PROCURADOR COMÚN CONSORCIO HIDRO PIÑAS EC |  |  | VALOR OFERTADO |  |  | 591.55
Código: 17.14
ANALISIS DE PRECIOS UNITARIOS
|  | RUBRO: |  |  |  |  | 462 | DE 936
|  | CODO 90o FDBB 150mm PN16 | [5 empty] | 1.001
|  | DETALLE: |  |  |  |  | UNIDAD: | u
0
EQUIPOS
|  | DESCRIPCION |  | CANTIDAD | TARIFA | COSTO HORA | RENDIMIENTO | COSTO
|  | Herramientas manuales (5% M.O.) |  | 0 | 0 | 0 |  | 1.621
|  | 0 |  | 0 | 0 | 0 |  | 0
|  | 0 |  | 0 | 0 | 0 |  | 0
|  | 0 |  | 0 | 0 | 0 |  | 0
|  | 0 |  | 0 | 0 | 0 |  | 0
|  | 0 |  | 0 | 0 | 0 |  | 0
|  | 0 |  | 0 | 0 | 0 |  | 0
|  | 0 |  | 0 | 0 | 0 |  | 0
|  | 0 |  | 0 | 0 | 0 |  | 0
|  | 0 |  | 0 | 0 | 0 |  | 0
|  | 0 |  | 0 | 0 | 0 |  | 0
|  | 0 |  | 0 | 0 | 0 |  | 0
|  | 0 |  | 0 | 0 | 0 |  | 0
|  | 0 |  | 0 | 0 | 0 |  | 0
|  | 0 |  | 0 | 0 | 0 |  | 0
|  | 0 |  | 0 | 0 | 0 |  | 0
|  | 0 |  | 0 | 0 | 0 |  | 0
|  | 0 |  | 0 | 0 | 0 |  | 0
|  | 0 |  | 0 | 0 | 0 |  | 0
|  | 0 |  | 0 | 0 | 0 |  | 0
|  | SUBTOTAL (M) | [5 empty] | 1.621
MANO DE OBRA
|  | DESCRIPCION |  | CANTIDAD | JORNAL/HORA | COSTO-HORA | RENDIMIENTO | COSTO
|  | Plomero |  | 1 | 4.28 | 4.28 | 3.8097 | 16.3054
|  | Ayudante de plomero<EO E2> |  | 1 | 4.23 | 4.23 | 3.8097 | 16.1149
|  | 0 |  | 0 | 0 | 0 |  | 0
|  | 0 |  | 0 | 0 | 0 |  | 0
|  | 0 |  | 0 | 0 | 0 |  | 0
|  | 0 |  | 0 | 0 | 0 |  | 0
|  | 0 |  | 0 | 0 | 0 |  | 0
|  | 0 |  | 0 | 0 | 0 |  | 0
|  | 0 |  | 0 | 0 | 0 |  | 0
|  | 0 |  | 0 | 0 | 0 |  | 0
|  | 0 |  | 0 | 0 | 0 |  | 0
|  | 0 |  | 0 | 0 | 0 |  | 0
|  | 0 |  | 0 | 0 | 0 |  | 0
|  | 0 |  | 0 | 0 | 0 |  | 0
|  | 0 |  | 0 | 0 | 0 |  | 0
|  | 0 |  | 0 | 0 | 0 |  | 0
|  | 0 |  | 0 | 0 | 0 |  | 0
|  | 0 |  | 0 | 0 | 0 |  | 0
|  | 0 |  | 0 | 0 | 0 |  | 0
|  | 0 |  | 0 | 0 | 0 |  | 0
|  | SUBTOTAL (N) | [5 empty] | 32.4203
MATERIALES
|  | DESCRIPCION |  |  | UNIDAD | CANTIDAD | P. UNITARIO | COSTO
|  | CODO 90o FDBB 150mm PN16 |  |  | U | 1 | 195 | 195
|  | pernos de acero c/tuerca 5/8" x 3 1/2" |  |  | U | 8 | 1.5 | 12
|  | 0 |  |  | 0 | 0 | 0 | 0
|  | 0 |  |  | 0 | 0 | 0 | 0
|  | 0 |  |  | 0 | 0 | 0 | 0
|  | 0 |  |  | 0 | 0 | 0 | 0
|  | 0 |  |  | 0 | 0 | 0 | 0
|  | 0 |  |  | 0 | 0 | 0 | 0
|  | 0 |  |  | 0 | 0 | 0 | 0
|  | 0 |  |  | 0 | 0 | 0 | 0
|  | 0 |  |  | 0 | 0 | 0 | 0
|  | 0 |  |  | 0 | 0 | 0 | 0
|  | 0 |  |  | 0 | 0 | 0 | 0
|  | 0 |  |  | 0 | 0 | 0 | 0
|  | 0 |  |  | 0 | 0 | 0 | 0
|  | 0 |  |  | 0 | 0 | 0 | 0
|  | 0 |  |  | 0 | 0 | 0 | 0
|  | 0 |  |  | 0 | 0 | 0 | 0
|  | 0 |  |  | 0 | 0 | 0 | 0
|  | 0 |  |  | 0 | 0 | 0 | 0
|  | SUBTOTAL (O) | [5 empty] | 207
TRANSPORTE
|  | DESCRIPCION |  |  | UNIDAD | CANTIDAD | TARIFA | COSTO
|  | 0 |  |  | 0 | 0 | 0 | 0
|  | 0 |  |  | 0 | 0 | 0 | 0
|  | 0 |  |  | 0 | 0 | 0 | 0
|  | 0 |  |  | 0 | 0 | 0 | 0
|  | 0 |  |  | 0 | 0 | 0 | 0
|  | 0 |  |  | 0 | 0 | 0 | 0
|  | 0 |  |  | 0 | 0 | 0 | 0
|  | 0 |  |  | 0 | 0 | 0 | 0
|  | 0 |  |  | 0 | 0 | 0 | 0
|  | 0 |  |  | 0 | 0 | 0 | 0
|  | 0 |  |  | 0 | 0 | 0 | 0
|  | 0 |  |  | 0 | 0 | 0 | 0
|  | 0 |  |  | 0 | 0 | 0 | 0
|  | 0 |  |  | 0 | 0 | 0 | 0
|  | 0 |  |  | 0 | 0 | 0 | 0
|  | 0 |  |  | 0 | 0 | 0 | 0
|  | 0 |  |  | 0 | 0 | 0 | 0
|  | 0 |  |  | 0 | 0 | 0 | 0
|  | 0 |  |  | 0 | 0 | 0 | 0
|  | 0 |  |  | 0 | 0 | 0 | 0
|  | SUBTOTAL (P) | [5 empty] | 0
Piñas, Agosto del 2025
[5 empty] | TOTAL COSTOS DIRECTOS (M+N+O+P) |  |  | 241.0413
[5 empty] | INDIRECTOS Y UTILIDADES |  | 19.98% | 48.16
OTROS INDIRECTOS
|  | ING. HÉCTOR IVÁN TAPIA ZÁRATE |  |  | COSTO TOTAL DEL RUBRO |  |  | 289.2
|  | PROCURADOR COMÚN CONSORCIO HIDRO PIÑAS EC |  |  | VALOR OFERTADO |  |  | 289.2
Código: 17.15
ANALISIS DE PRECIOS UNITARIOS
|  | RUBRO: |  |  |  |  | 463 | DE 936
|  | BRIDA DE ACERO Ø=150mm CON PERNOS Y EMPAQUES | [5 empty] | 1.001
|  | DETALLE: |  |  |  |  | UNIDAD: | u
0
EQUIPOS
|  | DESCRIPCION |  | CANTIDAD | TARIFA | COSTO HORA | RENDIMIENTO | COSTO
|  | Herramientas manuales (5% M.O.) |  | 0 | 0 | 0 |  | 1.0131
|  | 0 |  | 0 | 0 | 0 |  | 0
|  | 0 |  | 0 | 0 | 0 |  | 0
|  | 0 |  | 0 | 0 | 0 |  | 0
|  | 0 |  | 0 | 0 | 0 |  | 0
|  | 0 |  | 0 | 0 | 0 |  | 0
|  | 0 |  | 0 | 0 | 0 |  | 0
|  | 0 |  | 0 | 0 | 0 |  | 0
|  | 0 |  | 0 | 0 | 0 |  | 0
|  | 0 |  | 0 | 0 | 0 |  | 0
|  | 0 |  | 0 | 0 | 0 |  | 0
|  | 0 |  | 0 | 0 | 0 |  | 0
|  | 0 |  | 0 | 0 | 0 |  | 0
|  | 0 |  | 0 | 0 | 0 |  | 0
|  | 0 |  | 0 | 0 | 0 |  | 0
|  | 0 |  | 0 | 0 | 0 |  | 0
|  | 0 |  | 0 | 0 | 0 |  | 0
|  | 0 |  | 0 | 0 | 0 |  | 0
|  | 0 |  | 0 | 0 | 0 |  | 0
|  | 0 |  | 0 | 0 | 0 |  | 0
|  | SUBTOTAL (M) | [5 empty] | 1.0131
MANO DE OBRA
|  | DESCRIPCION |  | CANTIDAD | JORNAL/HORA | COSTO-HORA | RENDIMIENTO | COSTO
|  | Plomero |  | 1 | 4.28 | 4.28 | 2.3811 | 10.191
|  | Ayudante de plomero<EO E2> |  | 1 | 4.23 | 4.23 | 2.3811 | 10.0719
|  | 0 |  | 0 | 0 | 0 |  | 0
|  | 0 |  | 0 | 0 | 0 |  | 0
|  | 0 |  | 0 | 0 | 0 |  | 0
|  | 0 |  | 0 | 0 | 0 |  | 0
|  | 0 |  | 0 | 0 | 0 |  | 0
|  | 0 |  | 0 | 0 | 0 |  | 0
|  | 0 |  | 0 | 0 | 0 |  | 0
|  | 0 |  | 0 | 0 | 0 |  | 0
|  | 0 |  | 0 | 0 | 0 |  | 0
|  | 0 |  | 0 | 0 | 0 |  | 0
|  | 0 |  | 0 | 0 | 0 |  | 0
|  | 0 |  | 0 | 0 | 0 |  | 0
|  | 0 |  | 0 | 0 | 0 |  | 0
|  | 0 |  | 0 | 0 | 0 |  | 0
|  | 0 |  | 0 | 0 | 0 |  | 0
|  | 0 |  | 0 | 0 | 0 |  | 0
|  | 0 |  | 0 | 0 | 0 |  | 0
|  | 0 |  | 0 | 0 | 0 |  | 0
|  | SUBTOTAL (N) | [5 empty] | 20.2629
MATERIALES
|  | DESCRIPCION |  |  | UNIDAD | CANTIDAD | P. UNITARIO | COSTO
|  | BRIDA DE ACERO Ø=150mm CON PERNOS Y EMPAQUES |  |  | U | 1 | 185 | 185
|  | 0 |  |  | 0 | 0 | 0 | 0
|  | 0 |  |  | 0 | 0 | 0 | 0
|  | 0 |  |  | 0 | 0 | 0 | 0
|  | 0 |  |  | 0 | 0 | 0 | 0
|  | 0 |  |  | 0 | 0 | 0 | 0
|  | 0 |  |  | 0 | 0 | 0 | 0
|  | 0 |  |  | 0 | 0 | 0 | 0
|  | 0 |  |  | 0 | 0 | 0 | 0
|  | 0 |  |  | 0 | 0 | 0 | 0
|  | 0 |  |  | 0 | 0 | 0 | 0
|  | 0 |  |  | 0 | 0 | 0 | 0
|  | 0 |  |  | 0 | 0 | 0 | 0
|  | 0 |  |  | 0 | 0 | 0 | 0
|  | 0 |  |  | 0 | 0 | 0 | 0
|  | 0 |  |  | 0 | 0 | 0 | 0
|  | 0 |  |  | 0 | 0 | 0 | 0
|  | 0 |  |  | 0 | 0 | 0 | 0
|  | 0 |  |  | 0 | 0 | 0 | 0
|  | 0 |  |  | 0 | 0 | 0 | 0
|  | SUBTOTAL (O) | [5 empty] | 185
TRANSPORTE
|  | DESCRIPCION |  |  | UNIDAD | CANTIDAD | TARIFA | COSTO
|  | 0 |  |  | 0 | 0 | 0 | 0
|  | 0 |  |  | 0 | 0 | 0 | 0
|  | 0 |  |  | 0 | 0 | 0 | 0
|  | 0 |  |  | 0 | 0 | 0 | 0
|  | 0 |  |  | 0 | 0 | 0 | 0
|  | 0 |  |  | 0 | 0 | 0 | 0
|  | 0 |  |  | 0 | 0 | 0 | 0
|  | 0 |  |  | 0 | 0 | 0 | 0
|  | 0 |  |  | 0 | 0 | 0 | 0
|  | 0 |  |  | 0 | 0 | 0 | 0
|  | 0 |  |  | 0 | 0 | 0 | 0
|  | 0 |  |  | 0 | 0 | 0 | 0
|  | 0 |  |  | 0 | 0 | 0 | 0
|  | 0 |  |  | 0 | 0 | 0 | 0
|  | 0 |  |  | 0 | 0 | 0 | 0
|  | 0 |  |  | 0 | 0 | 0 | 0
|  | 0 |  |  | 0 | 0 | 0 | 0
|  | 0 |  |  | 0 | 0 | 0 | 0
|  | 0 |  |  | 0 | 0 | 0 | 0
|  | 0 |  |  | 0 | 0 | 0 | 0
|  | SUBTOTAL (P) | [5 empty] | 0
Piñas, Agosto del 2025
[5 empty] | TOTAL COSTOS DIRECTOS (M+N+O+P) |  |  | 206.2761
[5 empty] | INDIRECTOS Y UTILIDADES |  | 19.98% | 41.214
OTROS INDIRECTOS
|  | ING. HÉCTOR IVÁN TAPIA ZÁRATE |  |  | COSTO TOTAL DEL RUBRO |  |  | 247.49
|  | PROCURADOR COMÚN CONSORCIO HIDRO PIÑAS EC |  |  | VALOR OFERTADO |  |  | 247.49
Código: 17.16
ANALISIS DE PRECIOS UNITARIOS
|  | RUBRO: |  |  |  |  | 464 | DE 936
|  | TUBERIA ACERO ASTM A53 - 8''- 200mm XS80 | [5 empty] | 1.001
|  | DETALLE: |  |  |  |  | UNIDAD: | m
0
EQUIPOS
|  | DESCRIPCION |  | CANTIDAD | TARIFA | COSTO HORA | RENDIMIENTO | COSTO
|  | Herramientas manuales (5% M.O.) |  | 0 | 0 | 0 |  | 0.90056
|  | 0 |  | 0 | 0 | 0 |  | 0
|  | 0 |  | 0 | 0 | 0 |  | 0
|  | 0 |  | 0 | 0 | 0 |  | 0
|  | 0 |  | 0 | 0 | 0 |  | 0
|  | 0 |  | 0 | 0 | 0 |  | 0
|  | 0 |  | 0 | 0 | 0 |  | 0
|  | 0 |  | 0 | 0 | 0 |  | 0
|  | 0 |  | 0 | 0 | 0 |  | 0
|  | 0 |  | 0 | 0 | 0 |  | 0
|  | 0 |  | 0 | 0 | 0 |  | 0
|  | 0 |  | 0 | 0 | 0 |  | 0
|  | 0 |  | 0 | 0 | 0 |  | 0
|  | 0 |  | 0 | 0 | 0 |  | 0
|  | 0 |  | 0 | 0 | 0 |  | 0
|  | 0 |  | 0 | 0 | 0 |  | 0
|  | 0 |  | 0 | 0 | 0 |  | 0
|  | 0 |  | 0 | 0 | 0 |  | 0
|  | 0 |  | 0 | 0 | 0 |  | 0
|  | 0 |  | 0 | 0 | 0 |  | 0
|  | SUBTOTAL (M) | [5 empty] | 0.90056
MANO DE OBRA
|  | DESCRIPCION |  | CANTIDAD | JORNAL/HORA | COSTO-HORA | RENDIMIENTO | COSTO
|  | Plomero |  | 1 | 4.28 | 4.28 | 2.1165 | 9.0585
|  | Ayudante de plomero<EO E2> |  | 1 | 4.23 | 4.23 | 2.1165 | 8.9527
|  | 0 |  | 0 | 0 | 0 |  | 0
|  | 0 |  | 0 | 0 | 0 |  | 0
|  | 0 |  | 0 | 0 | 0 |  | 0
|  | 0 |  | 0 | 0 | 0 |  | 0
|  | 0 |  | 0 | 0 | 0 |  | 0
|  | 0 |  | 0 | 0 | 0 |  | 0
|  | 0 |  | 0 | 0 | 0 |  | 0
|  | 0 |  | 0 | 0 | 0 |  | 0
|  | 0 |  | 0 | 0 | 0 |  | 0
|  | 0 |  | 0 | 0 | 0 |  | 0
|  | 0 |  | 0 | 0 | 0 |  | 0
|  | 0 |  | 0 | 0 | 0 |  | 0
|  | 0 |  | 0 | 0 | 0 |  | 0
|  | 0 |  | 0 | 0 | 0 |  | 0
|  | 0 |  | 0 | 0 | 0 |  | 0
|  | 0 |  | 0 | 0 | 0 |  | 0
|  | 0 |  | 0 | 0 | 0 |  | 0
|  | 0 |  | 0 | 0 | 0 |  | 0
|  | SUBTOTAL (N) | [5 empty] | 18.0112
MATERIALES
|  | DESCRIPCION |  |  | UNIDAD | CANTIDAD | P. UNITARIO | COSTO
|  | TUBERIA ACERO ASTM A53 - 8''- 200mm XS80 |  |  | M | 1 | 206.848 | 206.848
|  | 0 |  |  | 0 | 0 | 0 | 0
|  | 0 |  |  | 0 | 0 | 0 | 0
|  | 0 |  |  | 0 | 0 | 0 | 0
|  | 0 |  |  | 0 | 0 | 0 | 0
|  | 0 |  |  | 0 | 0 | 0 | 0
|  | 0 |  |  | 0 | 0 | 0 | 0
|  | 0 |  |  | 0 | 0 | 0 | 0
|  | 0 |  |  | 0 | 0 | 0 | 0
|  | 0 |  |  | 0 | 0 | 0 | 0
|  | 0 |  |  | 0 | 0 | 0 | 0
|  | 0 |  |  | 0 | 0 | 0 | 0
|  | 0 |  |  | 0 | 0 | 0 | 0
|  | 0 |  |  | 0 | 0 | 0 | 0
|  | 0 |  |  | 0 | 0 | 0 | 0
|  | 0 |  |  | 0 | 0 | 0 | 0
|  | 0 |  |  | 0 | 0 | 0 | 0
|  | 0 |  |  | 0 | 0 | 0 | 0
|  | 0 |  |  | 0 | 0 | 0 | 0
|  | 0 |  |  | 0 | 0 | 0 | 0
|  | SUBTOTAL (O) | [5 empty] | 206.848
TRANSPORTE
|  | DESCRIPCION |  |  | UNIDAD | CANTIDAD | TARIFA | COSTO
|  | 0 |  |  | 0 | 0 | 0 | 0
|  | 0 |  |  | 0 | 0 | 0 | 0
|  | 0 |  |  | 0 | 0 | 0 | 0
|  | 0 |  |  | 0 | 0 | 0 | 0
|  | 0 |  |  | 0 | 0 | 0 | 0
|  | 0 |  |  | 0 | 0 | 0 | 0
|  | 0 |  |  | 0 | 0 | 0 | 0
|  | 0 |  |  | 0 | 0 | 0 | 0
|  | 0 |  |  | 0 | 0 | 0 | 0
|  | 0 |  |  | 0 | 0 | 0 | 0
|  | 0 |  |  | 0 | 0 | 0 | 0
|  | 0 |  |  | 0 | 0 | 0 | 0
|  | 0 |  |  | 0 | 0 | 0 | 0
|  | 0 |  |  | 0 | 0 | 0 | 0
|  | 0 |  |  | 0 | 0 | 0 | 0
|  | 0 |  |  | 0 | 0 | 0 | 0
|  | 0 |  |  | 0 | 0 | 0 | 0
|  | 0 |  |  | 0 | 0 | 0 | 0
|  | 0 |  |  | 0 | 0 | 0 | 0
|  | 0 |  |  | 0 | 0 | 0 | 0
|  | SUBTOTAL (P) | [5 empty] | 0
Piñas, Agosto del 2025
[5 empty] | TOTAL COSTOS DIRECTOS (M+N+O+P) |  |  | 225.7598
[5 empty] | INDIRECTOS Y UTILIDADES |  | 19.98% | 45.1068
OTROS INDIRECTOS
|  | ING. HÉCTOR IVÁN TAPIA ZÁRATE |  |  | COSTO TOTAL DEL RUBRO |  |  | 270.87
|  | PROCURADOR COMÚN CONSORCIO HIDRO PIÑAS EC |  |  | VALOR OFERTADO |  |  | 270.87
Código: 17.17
ANALISIS DE PRECIOS UNITARIOS
|  | RUBRO: |  |  |  |  | 465 | DE 936
|  | UNIÓN DE DESMONTAJE ACERO Ø 200mm | [5 empty] | 1.001
|  | DETALLE: |  |  |  |  | UNIDAD: | u
0
EQUIPOS
|  | DESCRIPCION |  | CANTIDAD | TARIFA | COSTO HORA | RENDIMIENTO | COSTO
|  | Herramientas manuales (5% M.O.) |  | 0 | 0 | 0 |  | 0.84441
|  | 0 |  | 0 | 0 | 0 |  | 0
|  | 0 |  | 0 | 0 | 0 |  | 0
|  | 0 |  | 0 | 0 | 0 |  | 0
|  | 0 |  | 0 | 0 | 0 |  | 0
|  | 0 |  | 0 | 0 | 0 |  | 0
|  | 0 |  | 0 | 0 | 0 |  | 0
|  | 0 |  | 0 | 0 | 0 |  | 0
|  | 0 |  | 0 | 0 | 0 |  | 0
|  | 0 |  | 0 | 0 | 0 |  | 0
|  | 0 |  | 0 | 0 | 0 |  | 0
|  | 0 |  | 0 | 0 | 0 |  | 0
|  | 0 |  | 0 | 0 | 0 |  | 0
|  | 0 |  | 0 | 0 | 0 |  | 0
|  | 0 |  | 0 | 0 | 0 |  | 0
|  | 0 |  | 0 | 0 | 0 |  | 0
|  | 0 |  | 0 | 0 | 0 |  | 0
|  | 0 |  | 0 | 0 | 0 |  | 0
|  | 0 |  | 0 | 0 | 0 |  | 0
|  | 0 |  | 0 | 0 | 0 |  | 0
|  | SUBTOTAL (M) | [5 empty] | 0.84441
MANO DE OBRA
|  | DESCRIPCION |  | CANTIDAD | JORNAL/HORA | COSTO-HORA | RENDIMIENTO | COSTO
|  | Plomero |  | 1 | 4.28 | 4.28 | 1.9845 | 8.4937
|  | Ayudante de plomero<EO E2> |  | 1 | 4.23 | 4.23 | 1.9845 | 8.3945
|  | 0 |  | 0 | 0 | 0 |  | 0
|  | 0 |  | 0 | 0 | 0 |  | 0
|  | 0 |  | 0 | 0 | 0 |  | 0
|  | 0 |  | 0 | 0 | 0 |  | 0
|  | 0 |  | 0 | 0 | 0 |  | 0
|  | 0 |  | 0 | 0 | 0 |  | 0
|  | 0 |  | 0 | 0 | 0 |  | 0
|  | 0 |  | 0 | 0 | 0 |  | 0
|  | 0 |  | 0 | 0 | 0 |  | 0
|  | 0 |  | 0 | 0 | 0 |  | 0
|  | 0 |  | 0 | 0 | 0 |  | 0
|  | 0 |  | 0 | 0 | 0 |  | 0
|  | 0 |  | 0 | 0 | 0 |  | 0
|  | 0 |  | 0 | 0 | 0 |  | 0
|  | 0 |  | 0 | 0 | 0 |  | 0
|  | 0 |  | 0 | 0 | 0 |  | 0
|  | 0 |  | 0 | 0 | 0 |  | 0
|  | 0 |  | 0 | 0 | 0 |  | 0
|  | SUBTOTAL (N) | [5 empty] | 16.8882
MATERIALES
|  | DESCRIPCION |  |  | UNIDAD | CANTIDAD | P. UNITARIO | COSTO
|  | UNIÓN DE DESMONTAJE ACERO Ø 200mm |  |  | U | 1 | 325 | 325
|  | 0 |  |  | 0 | 0 | 0 | 0
|  | 0 |  |  | 0 | 0 | 0 | 0
|  | 0 |  |  | 0 | 0 | 0 | 0
|  | 0 |  |  | 0 | 0 | 0 | 0
|  | 0 |  |  | 0 | 0 | 0 | 0
|  | 0 |  |  | 0 | 0 | 0 | 0
|  | 0 |  |  | 0 | 0 | 0 | 0
|  | 0 |  |  | 0 | 0 | 0 | 0
|  | 0 |  |  | 0 | 0 | 0 | 0
|  | 0 |  |  | 0 | 0 | 0 | 0
|  | 0 |  |  | 0 | 0 | 0 | 0
|  | 0 |  |  | 0 | 0 | 0 | 0
|  | 0 |  |  | 0 | 0 | 0 | 0
|  | 0 |  |  | 0 | 0 | 0 | 0
|  | 0 |  |  | 0 | 0 | 0 | 0
|  | 0 |  |  | 0 | 0 | 0 | 0
|  | 0 |  |  | 0 | 0 | 0 | 0
|  | 0 |  |  | 0 | 0 | 0 | 0
|  | 0 |  |  | 0 | 0 | 0 | 0
|  | SUBTOTAL (O) | [5 empty] | 325
TRANSPORTE
|  | DESCRIPCION |  |  | UNIDAD | CANTIDAD | TARIFA | COSTO
|  | 0 |  |  | 0 | 0 | 0 | 0
|  | 0 |  |  | 0 | 0 | 0 | 0
|  | 0 |  |  | 0 | 0 | 0 | 0
|  | 0 |  |  | 0 | 0 | 0 | 0
|  | 0 |  |  | 0 | 0 | 0 | 0
|  | 0 |  |  | 0 | 0 | 0 | 0
|  | 0 |  |  | 0 | 0 | 0 | 0
|  | 0 |  |  | 0 | 0 | 0 | 0
|  | 0 |  |  | 0 | 0 | 0 | 0
|  | 0 |  |  | 0 | 0 | 0 | 0
|  | 0 |  |  | 0 | 0 | 0 | 0
|  | 0 |  |  | 0 | 0 | 0 | 0
|  | 0 |  |  | 0 | 0 | 0 | 0
|  | 0 |  |  | 0 | 0 | 0 | 0
|  | 0 |  |  | 0 | 0 | 0 | 0
|  | 0 |  |  | 0 | 0 | 0 | 0
|  | 0 |  |  | 0 | 0 | 0 | 0
|  | 0 |  |  | 0 | 0 | 0 | 0
|  | 0 |  |  | 0 | 0 | 0 | 0
|  | 0 |  |  | 0 | 0 | 0 | 0
|  | SUBTOTAL (P) | [5 empty] | 0
Piñas, Agosto del 2025
[5 empty] | TOTAL COSTOS DIRECTOS (M+N+O+P) |  |  | 342.7326
[5 empty] | INDIRECTOS Y UTILIDADES |  | 19.98% | 68.478
OTROS INDIRECTOS
|  | ING. HÉCTOR IVÁN TAPIA ZÁRATE |  |  | COSTO TOTAL DEL RUBRO |  |  | 411.21
|  | PROCURADOR COMÚN CONSORCIO HIDRO PIÑAS EC |  |  | VALOR OFERTADO |  |  | 411.21
Código: 17.18
ANALISIS DE PRECIOS UNITARIOS
|  | RUBRO: |  |  |  |  | 466 | DE 936
|  | VALVULA MARIPOSA TIPO LUG 200 mm CON REDUCTOR MANUAL | [5 empty] | 1.001
|  | DETALLE: |  |  |  |  | UNIDAD: | u
0
EQUIPOS
|  | DESCRIPCION |  | CANTIDAD | TARIFA | COSTO HORA | RENDIMIENTO | COSTO
|  | Herramientas manuales (5% M.O.) |  | 0 | 0 | 0 |  | 2.4267
|  | 0 |  | 0 | 0 | 0 |  | 0
|  | 0 |  | 0 | 0 | 0 |  | 0
|  | 0 |  | 0 | 0 | 0 |  | 0
|  | 0 |  | 0 | 0 | 0 |  | 0
|  | 0 |  | 0 | 0 | 0 |  | 0
|  | 0 |  | 0 | 0 | 0 |  | 0
|  | 0 |  | 0 | 0 | 0 |  | 0
|  | 0 |  | 0 | 0 | 0 |  | 0
|  | 0 |  | 0 | 0 | 0 |  | 0
|  | 0 |  | 0 | 0 | 0 |  | 0
|  | 0 |  | 0 | 0 | 0 |  | 0
|  | 0 |  | 0 | 0 | 0 |  | 0
|  | 0 |  | 0 | 0 | 0 |  | 0
|  | 0 |  | 0 | 0 | 0 |  | 0
|  | 0 |  | 0 | 0 | 0 |  | 0
|  | 0 |  | 0 | 0 | 0 |  | 0
|  | 0 |  | 0 | 0 | 0 |  | 0
|  | 0 |  | 0 | 0 | 0 |  | 0
|  | 0 |  | 0 | 0 | 0 |  | 0
|  | SUBTOTAL (M) | [5 empty] | 2.4267
MANO DE OBRA
|  | DESCRIPCION |  | CANTIDAD | JORNAL/HORA | COSTO-HORA | RENDIMIENTO | COSTO
|  | Plomero |  | 1 | 4.28 | 4.28 | 3.8095 | 16.3047
|  | Ayudante de plomero<EO E2> |  | 2 | 4.23 | 8.46 | 3.8095 | 32.2285
|  | 0 |  | 0 | 0 | 0 |  | 0
|  | 0 |  | 0 | 0 | 0 |  | 0
|  | 0 |  | 0 | 0 | 0 |  | 0
|  | 0 |  | 0 | 0 | 0 |  | 0
|  | 0 |  | 0 | 0 | 0 |  | 0
|  | 0 |  | 0 | 0 | 0 |  | 0
|  | 0 |  | 0 | 0 | 0 |  | 0
|  | 0 |  | 0 | 0 | 0 |  | 0
|  | 0 |  | 0 | 0 | 0 |  | 0
|  | 0 |  | 0 | 0 | 0 |  | 0
|  | 0 |  | 0 | 0 | 0 |  | 0
|  | 0 |  | 0 | 0 | 0 |  | 0
|  | 0 |  | 0 | 0 | 0 |  | 0
|  | 0 |  | 0 | 0 | 0 |  | 0
|  | 0 |  | 0 | 0 | 0 |  | 0
|  | 0 |  | 0 | 0 | 0 |  | 0
|  | 0 |  | 0 | 0 | 0 |  | 0
|  | 0 |  | 0 | 0 | 0 |  | 0
|  | SUBTOTAL (N) | [5 empty] | 48.5333
MATERIALES
|  | DESCRIPCION |  |  | UNIDAD | CANTIDAD | P. UNITARIO | COSTO
|  | VALVULA MARIPOSA TIPO LUG 200 mm CON REDUCTOR MANUAL |  |  | U | 1 | 1240 | 1240
|  | 0 |  |  | 0 | 0 | 0 | 0
|  | 0 |  |  | 0 | 0 | 0 | 0
|  | 0 |  |  | 0 | 0 | 0 | 0
|  | 0 |  |  | 0 | 0 | 0 | 0
|  | 0 |  |  | 0 | 0 | 0 | 0
|  | 0 |  |  | 0 | 0 | 0 | 0
|  | 0 |  |  | 0 | 0 | 0 | 0
|  | 0 |  |  | 0 | 0 | 0 | 0
|  | 0 |  |  | 0 | 0 | 0 | 0
|  | 0 |  |  | 0 | 0 | 0 | 0
|  | 0 |  |  | 0 | 0 | 0 | 0
|  | 0 |  |  | 0 | 0 | 0 | 0
|  | 0 |  |  | 0 | 0 | 0 | 0
|  | 0 |  |  | 0 | 0 | 0 | 0
|  | 0 |  |  | 0 | 0 | 0 | 0
|  | 0 |  |  | 0 | 0 | 0 | 0
|  | 0 |  |  | 0 | 0 | 0 | 0
|  | 0 |  |  | 0 | 0 | 0 | 0
|  | 0 |  |  | 0 | 0 | 0 | 0
|  | SUBTOTAL (O) | [5 empty] | 1240
TRANSPORTE
|  | DESCRIPCION |  |  | UNIDAD | CANTIDAD | TARIFA | COSTO
|  | 0 |  |  | 0 | 0 | 0 | 0
|  | 0 |  |  | 0 | 0 | 0 | 0
|  | 0 |  |  | 0 | 0 | 0 | 0
|  | 0 |  |  | 0 | 0 | 0 | 0
|  | 0 |  |  | 0 | 0 | 0 | 0
|  | 0 |  |  | 0 | 0 | 0 | 0
|  | 0 |  |  | 0 | 0 | 0 | 0
|  | 0 |  |  | 0 | 0 | 0 | 0
|  | 0 |  |  | 0 | 0 | 0 | 0
|  | 0 |  |  | 0 | 0 | 0 | 0
|  | 0 |  |  | 0 | 0 | 0 | 0
|  | 0 |  |  | 0 | 0 | 0 | 0
|  | 0 |  |  | 0 | 0 | 0 | 0
|  | 0 |  |  | 0 | 0 | 0 | 0
|  | 0 |  |  | 0 | 0 | 0 | 0
|  | 0 |  |  | 0 | 0 | 0 | 0
|  | 0 |  |  | 0 | 0 | 0 | 0
|  | 0 |  |  | 0 | 0 | 0 | 0
|  | 0 |  |  | 0 | 0 | 0 | 0
|  | 0 |  |  | 0 | 0 | 0 | 0
|  | SUBTOTAL (P) | [5 empty] | 0
Piñas, Agosto del 2025
[5 empty] | TOTAL COSTOS DIRECTOS (M+N+O+P) |  |  | 1290.9599
[5 empty] | INDIRECTOS Y UTILIDADES |  | 19.98% | 257.9338
OTROS INDIRECTOS
|  | ING. HÉCTOR IVÁN TAPIA ZÁRATE |  |  | COSTO TOTAL DEL RUBRO |  |  | 1548.89
|  | PROCURADOR COMÚN CONSORCIO HIDRO PIÑAS EC |  |  | VALOR OFERTADO |  |  | 1548.89
Código: 17.19
ANALISIS DE PRECIOS UNITARIOS
|  | RUBRO: |  |  |  |  | 467 | DE 936
|  | UNION GIBAULT TIPO DRESSER FD 200 mm - Revestimiento Epóxico PN16 | [5 empty] | 1.001
|  | DETALLE: |  |  |  |  | UNIDAD: | u
0
EQUIPOS
|  | DESCRIPCION |  | CANTIDAD | TARIFA | COSTO HORA | RENDIMIENTO | COSTO
|  | 0 |  | 0 | 0 | 0 |  | 0
|  | Herramientas manuales (5% M.O.) |  | 0 | 0 | 0 |  | 1.0691
|  | 0 |  | 0 | 0 | 0 |  | 0
|  | 0 |  | 0 | 0 | 0 |  | 0
|  | 0 |  | 0 | 0 | 0 |  | 0
|  | 0 |  | 0 | 0 | 0 |  | 0
|  | 0 |  | 0 | 0 | 0 |  | 0
|  | 0 |  | 0 | 0 | 0 |  | 0
|  | 0 |  | 0 | 0 | 0 |  | 0
|  | 0 |  | 0 | 0 | 0 |  | 0
|  | 0 |  | 0 | 0 | 0 |  | 0
|  | 0 |  | 0 | 0 | 0 |  | 0
|  | 0 |  | 0 | 0 | 0 |  | 0
|  | 0 |  | 0 | 0 | 0 |  | 0
|  | 0 |  | 0 | 0 | 0 |  | 0
|  | 0 |  | 0 | 0 | 0 |  | 0
|  | 0 |  | 0 | 0 | 0 |  | 0
|  | 0 |  | 0 | 0 | 0 |  | 0
|  | 0 |  | 0 | 0 | 0 |  | 0
|  | 0 |  | 0 | 0 | 0 |  | 0
|  | SUBTOTAL (M) | [5 empty] | 1.0691
MANO DE OBRA
|  | DESCRIPCION |  | CANTIDAD | JORNAL/HORA | COSTO-HORA | RENDIMIENTO | COSTO
|  | Ayudante de albañil<EO E2> |  | 1 | 4.23 | 4.23 | 2.3809 | 10.0714
|  | Maestro soldador especializado <En Construcción - Estr.Oc.C1> |  | 1 | 4.75 | 4.75 | 2.3809 | 11.3095
|  | 0 |  | 0 | 0 | 0 |  | 0
|  | 0 |  | 0 | 0 | 0 |  | 0
|  | 0 |  | 0 | 0 | 0 |  | 0
|  | 0 |  | 0 | 0 | 0 |  | 0
|  | 0 |  | 0 | 0 | 0 |  | 0
|  | 0 |  | 0 | 0 | 0 |  | 0
|  | 0 |  | 0 | 0 | 0 |  | 0
|  | 0 |  | 0 | 0 | 0 |  | 0
|  | 0 |  | 0 | 0 | 0 |  | 0
|  | 0 |  | 0 | 0 | 0 |  | 0
|  | 0 |  | 0 | 0 | 0 |  | 0
|  | 0 |  | 0 | 0 | 0 |  | 0
|  | 0 |  | 0 | 0 | 0 |  | 0
|  | 0 |  | 0 | 0 | 0 |  | 0
|  | 0 |  | 0 | 0 | 0 |  | 0
|  | 0 |  | 0 | 0 | 0 |  | 0
|  | 0 |  | 0 | 0 | 0 |  | 0
|  | 0 |  | 0 | 0 | 0 |  | 0
|  | SUBTOTAL (N) | [5 empty] | 21.3809
MATERIALES
|  | DESCRIPCION |  |  | UNIDAD | CANTIDAD | P. UNITARIO | COSTO
|  | UNION GIBAULT TIPO DRESSER FD 200 mm - Revestimiento Epóxico PN16 |  |  | U | 1 | 174 | 174
|  | 0 |  |  | 0 | 0 | 0 | 0
|  | 0 |  |  | 0 | 0 | 0 | 0
|  | 0 |  |  | 0 | 0 | 0 | 0
|  | 0 |  |  | 0 | 0 | 0 | 0
|  | 0 |  |  | 0 | 0 | 0 | 0
|  | 0 |  |  | 0 | 0 | 0 | 0
|  | 0 |  |  | 0 | 0 | 0 | 0
|  | 0 |  |  | 0 | 0 | 0 | 0
|  | 0 |  |  | 0 | 0 | 0 | 0
|  | 0 |  |  | 0 | 0 | 0 | 0
|  | 0 |  |  | 0 | 0 | 0 | 0
|  | 0 |  |  | 0 | 0 | 0 | 0
|  | 0 |  |  | 0 | 0 | 0 | 0
|  | 0 |  |  | 0 | 0 | 0 | 0
|  | 0 |  |  | 0 | 0 | 0 | 0
|  | 0 |  |  | 0 | 0 | 0 | 0
|  | 0 |  |  | 0 | 0 | 0 | 0
|  | 0 |  |  | 0 | 0 | 0 | 0
|  | 0 |  |  | 0 | 0 | 0 | 0
|  | SUBTOTAL (O) | [5 empty] | 174
TRANSPORTE
|  | DESCRIPCION |  |  | UNIDAD | CANTIDAD | TARIFA | COSTO
|  | 0 |  |  | 0 | 0 | 0 | 0
|  | 0 |  |  | 0 | 0 | 0 | 0
|  | 0 |  |  | 0 | 0 | 0 | 0
|  | 0 |  |  | 0 | 0 | 0 | 0
|  | 0 |  |  | 0 | 0 | 0 | 0
|  | 0 |  |  | 0 | 0 | 0 | 0
|  | 0 |  |  | 0 | 0 | 0 | 0
|  | 0 |  |  | 0 | 0 | 0 | 0
|  | 0 |  |  | 0 | 0 | 0 | 0
|  | 0 |  |  | 0 | 0 | 0 | 0
|  | 0 |  |  | 0 | 0 | 0 | 0
|  | 0 |  |  | 0 | 0 | 0 | 0
|  | 0 |  |  | 0 | 0 | 0 | 0
|  | 0 |  |  | 0 | 0 | 0 | 0
|  | 0 |  |  | 0 | 0 | 0 | 0
|  | 0 |  |  | 0 | 0 | 0 | 0
|  | 0 |  |  | 0 | 0 | 0 | 0
|  | 0 |  |  | 0 | 0 | 0 | 0
|  | 0 |  |  | 0 | 0 | 0 | 0
|  | 0 |  |  | 0 | 0 | 0 | 0
|  | SUBTOTAL (P) | [5 empty] | 0
Piñas, Agosto del 2025
[5 empty] | TOTAL COSTOS DIRECTOS (M+N+O+P) |  |  | 196.45
[5 empty] | INDIRECTOS Y UTILIDADES |  | 19.98% | 39.2507
OTROS INDIRECTOS
|  | ING. HÉCTOR IVÁN TAPIA ZÁRATE |  |  | COSTO TOTAL DEL RUBRO |  |  | 235.7
|  | PROCURADOR COMÚN CONSORCIO HIDRO PIÑAS EC |  |  | VALOR OFERTADO |  |  | 235.7
Código: 17.2
ANALISIS DE PRECIOS UNITARIOS
|  | RUBRO: |  |  |  |  | 468 | DE 936
|  | TUBERÍA PVC UPSE 200MM X 6M 1,00MPA(145PSI) | [5 empty] | 1.001
|  | DETALLE: |  |  |  |  | UNIDAD: | ml
0
EQUIPOS
|  | DESCRIPCION |  | CANTIDAD | TARIFA | COSTO HORA | RENDIMIENTO | COSTO
|  | Herramientas manuales (5% M.O.) |  | 0 | 0 | 0 |  | 0.07404
|  | 0 |  | 0 | 0 | 0 |  | 0
|  | 0 |  | 0 | 0 | 0 |  | 0
|  | 0 |  | 0 | 0 | 0 |  | 0
|  | 0 |  | 0 | 0 | 0 |  | 0
|  | 0 |  | 0 | 0 | 0 |  | 0
|  | 0 |  | 0 | 0 | 0 |  | 0
|  | 0 |  | 0 | 0 | 0 |  | 0
|  | 0 |  | 0 | 0 | 0 |  | 0
|  | 0 |  | 0 | 0 | 0 |  | 0
|  | 0 |  | 0 | 0 | 0 |  | 0
|  | 0 |  | 0 | 0 | 0 |  | 0
|  | 0 |  | 0 | 0 | 0 |  | 0
|  | 0 |  | 0 | 0 | 0 |  | 0
|  | 0 |  | 0 | 0 | 0 |  | 0
|  | 0 |  | 0 | 0 | 0 |  | 0
|  | 0 |  | 0 | 0 | 0 |  | 0
|  | 0 |  | 0 | 0 | 0 |  | 0
|  | 0 |  | 0 | 0 | 0 |  | 0
|  | 0 |  | 0 | 0 | 0 |  | 0
|  | SUBTOTAL (M) | [5 empty] | 0.07404
MANO DE OBRA
|  | DESCRIPCION |  | CANTIDAD | JORNAL/HORA | COSTO-HORA | RENDIMIENTO | COSTO
|  | Plomero |  | 1 | 4.28 | 4.28 | 0.085 | 0.3638
|  | Ayudante de plomero<EO E2> |  | 1 | 4.23 | 4.23 | 0.085 | 0.35955
|  | Peón |  | 2 | 4.23 | 8.46 | 0.085 | 0.7191
|  | Maestro de obra |  | 0.1 | 4.52 | 0.452 | 0.085 | 0.03842
|  | 0 |  | 0 | 0 | 0 |  | 0
|  | 0 |  | 0 | 0 | 0 |  | 0
|  | 0 |  | 0 | 0 | 0 |  | 0
|  | 0 |  | 0 | 0 | 0 |  | 0
|  | 0 |  | 0 | 0 | 0 |  | 0
|  | 0 |  | 0 | 0 | 0 |  | 0
|  | 0 |  | 0 | 0 | 0 |  | 0
|  | 0 |  | 0 | 0 | 0 |  | 0
|  | 0 |  | 0 | 0 | 0 |  | 0
|  | 0 |  | 0 | 0 | 0 |  | 0
|  | 0 |  | 0 | 0 | 0 |  | 0
|  | 0 |  | 0 | 0 | 0 |  | 0
|  | 0 |  | 0 | 0 | 0 |  | 0
|  | 0 |  | 0 | 0 | 0 |  | 0
|  | 0 |  | 0 | 0 | 0 |  | 0
|  | 0 |  | 0 | 0 | 0 |  | 0
|  | SUBTOTAL (N) | [5 empty] | 1.4809
MATERIALES
|  | DESCRIPCION |  |  | UNIDAD | CANTIDAD | P. UNITARIO | COSTO
|  | Tub P UPSE 200mm x 6m 1,00MPa(145psi) |  |  | ML | 1 | 36.84 | 36.84
|  | Grasa vegetal |  |  | Kg | 0.0022 | 1.51 | 0.00332
|  | 0 |  |  | 0 | 0 | 0 | 0
|  | 0 |  |  | 0 | 0 | 0 | 0
|  | 0 |  |  | 0 | 0 | 0 | 0
|  | 0 |  |  | 0 | 0 | 0 | 0
|  | 0 |  |  | 0 | 0 | 0 | 0
|  | 0 |  |  | 0 | 0 | 0 | 0
|  | 0 |  |  | 0 | 0 | 0 | 0
|  | 0 |  |  | 0 | 0 | 0 | 0
|  | 0 |  |  | 0 | 0 | 0 | 0
|  | 0 |  |  | 0 | 0 | 0 | 0
|  | 0 |  |  | 0 | 0 | 0 | 0
|  | 0 |  |  | 0 | 0 | 0 | 0
|  | 0 |  |  | 0 | 0 | 0 | 0
|  | 0 |  |  | 0 | 0 | 0 | 0
|  | 0 |  |  | 0 | 0 | 0 | 0
|  | 0 |  |  | 0 | 0 | 0 | 0
|  | 0 |  |  | 0 | 0 | 0 | 0
|  | 0 |  |  | 0 | 0 | 0 | 0
|  | SUBTOTAL (O) | [5 empty] | 36.8433
TRANSPORTE
|  | DESCRIPCION |  |  | UNIDAD | CANTIDAD | TARIFA | COSTO
|  | 0 |  |  | 0 | 0 | 0 | 0
|  | 0 |  |  | 0 | 0 | 0 | 0
|  | 0 |  |  | 0 | 0 | 0 | 0
|  | 0 |  |  | 0 | 0 | 0 | 0
|  | 0 |  |  | 0 | 0 | 0 | 0
|  | 0 |  |  | 0 | 0 | 0 | 0
|  | 0 |  |  | 0 | 0 | 0 | 0
|  | 0 |  |  | 0 | 0 | 0 | 0
|  | 0 |  |  | 0 | 0 | 0 | 0
|  | 0 |  |  | 0 | 0 | 0 | 0
|  | 0 |  |  | 0 | 0 | 0 | 0
|  | 0 |  |  | 0 | 0 | 0 | 0
|  | 0 |  |  | 0 | 0 | 0 | 0
|  | 0 |  |  | 0 | 0 | 0 | 0
|  | 0 |  |  | 0 | 0 | 0 | 0
|  | 0 |  |  | 0 | 0 | 0 | 0
|  | 0 |  |  | 0 | 0 | 0 | 0
|  | 0 |  |  | 0 | 0 | 0 | 0
|  | 0 |  |  | 0 | 0 | 0 | 0
|  | 0 |  |  | 0 | 0 | 0 | 0
|  | SUBTOTAL (P) | [5 empty] | 0
Piñas, Agosto del 2025
[5 empty] | TOTAL COSTOS DIRECTOS (M+N+O+P) |  |  | 38.3982
[5 empty] | INDIRECTOS Y UTILIDADES |  | 19.98% | 7.672
OTROS INDIRECTOS
|  | ING. HÉCTOR IVÁN TAPIA ZÁRATE |  |  | COSTO TOTAL DEL RUBRO |  |  | 46.07
|  | PROCURADOR COMÚN CONSORCIO HIDRO PIÑAS EC |  |  | VALOR OFERTADO |  |  | 46.07
Código: 17.21
ANALISIS DE PRECIOS UNITARIOS
|  | RUBRO: |  |  |  |  | 469 | DE 936
|  | MALLA ELECTROSOLDADA 15x15x5.5 mm | [5 empty] | 1.001
|  | DETALLE: |  |  |  |  | UNIDAD: | m2
Traslape, colocada
EQUIPOS
|  | DESCRIPCION |  | CANTIDAD | TARIFA | COSTO HORA | RENDIMIENTO | COSTO
|  | Herramientas manuales (5% M.O.) |  | 0 | 0 | 0 |  | 0.1702
|  | 0 |  | 0 | 0 | 0 |  | 0
|  | 0 |  | 0 | 0 | 0 |  | 0
|  | 0 |  | 0 | 0 | 0 |  | 0
|  | 0 |  | 0 | 0 | 0 |  | 0
|  | 0 |  | 0 | 0 | 0 |  | 0
|  | 0 |  | 0 | 0 | 0 |  | 0
|  | 0 |  | 0 | 0 | 0 |  | 0
|  | 0 |  | 0 | 0 | 0 |  | 0
|  | 0 |  | 0 | 0 | 0 |  | 0
|  | 0 |  | 0 | 0 | 0 |  | 0
|  | 0 |  | 0 | 0 | 0 |  | 0
|  | 0 |  | 0 | 0 | 0 |  | 0
|  | 0 |  | 0 | 0 | 0 |  | 0
|  | 0 |  | 0 | 0 | 0 |  | 0
|  | 0 |  | 0 | 0 | 0 |  | 0
|  | 0 |  | 0 | 0 | 0 |  | 0
|  | 0 |  | 0 | 0 | 0 |  | 0
|  | 0 |  | 0 | 0 | 0 |  | 0
|  | 0 |  | 0 | 0 | 0 |  | 0
|  | SUBTOTAL (M) | [5 empty] | 0.1702
MANO DE OBRA
|  | DESCRIPCION |  | CANTIDAD | JORNAL/HORA | COSTO-HORA | RENDIMIENTO | COSTO
|  | Albañil |  | 1 | 4.28 | 4.28 | 0.4 | 1.712
|  | Ayudante de albañil<EO E2> |  | 1 | 4.23 | 4.23 | 0.4 | 1.692
|  | 0 |  | 0 | 0 | 0 |  | 0
|  | 0 |  | 0 | 0 | 0 |  | 0
|  | 0 |  | 0 | 0 | 0 |  | 0
|  | 0 |  | 0 | 0 | 0 |  | 0
|  | 0 |  | 0 | 0 | 0 |  | 0
|  | 0 |  | 0 | 0 | 0 |  | 0
|  | 0 |  | 0 | 0 | 0 |  | 0
|  | 0 |  | 0 | 0 | 0 |  | 0
|  | 0 |  | 0 | 0 | 0 |  | 0
|  | 0 |  | 0 | 0 | 0 |  | 0
|  | 0 |  | 0 | 0 | 0 |  | 0
|  | 0 |  | 0 | 0 | 0 |  | 0
|  | 0 |  | 0 | 0 | 0 |  | 0
|  | 0 |  | 0 | 0 | 0 |  | 0
|  | 0 |  | 0 | 0 | 0 |  | 0
|  | 0 |  | 0 | 0 | 0 |  | 0
|  | 0 |  | 0 | 0 | 0 |  | 0
|  | 0 |  | 0 | 0 | 0 |  | 0
|  | SUBTOTAL (N) | [5 empty] | 3.404
MATERIALES
|  | DESCRIPCION |  |  | UNIDAD | CANTIDAD | P. UNITARIO | COSTO
|  | MALLA ELECTROSOLDADA 15x15x5.5 mm |  |  | m2 | 1 | 3.05 | 3.05
|  | Materiales menores |  |  | lote | 1 | 1.12 | 1.12
|  | 0 |  |  | 0 | 0 | 0 | 0
|  | 0 |  |  | 0 | 0 | 0 | 0
|  | 0 |  |  | 0 | 0 | 0 | 0
|  | 0 |  |  | 0 | 0 | 0 | 0
|  | 0 |  |  | 0 | 0 | 0 | 0
|  | 0 |  |  | 0 | 0 | 0 | 0
|  | 0 |  |  | 0 | 0 | 0 | 0
|  | 0 |  |  | 0 | 0 | 0 | 0
|  | 0 |  |  | 0 | 0 | 0 | 0
|  | 0 |  |  | 0 | 0 | 0 | 0
|  | 0 |  |  | 0 | 0 | 0 | 0
|  | 0 |  |  | 0 | 0 | 0 | 0
|  | 0 |  |  | 0 | 0 | 0 | 0
|  | 0 |  |  | 0 | 0 | 0 | 0
|  | 0 |  |  | 0 | 0 | 0 | 0
|  | 0 |  |  | 0 | 0 | 0 | 0
|  | 0 |  |  | 0 | 0 | 0 | 0
|  | 0 |  |  | 0 | 0 | 0 | 0
|  | SUBTOTAL (O) | [5 empty] | 4.17
TRANSPORTE
|  | DESCRIPCION |  |  | UNIDAD | CANTIDAD | TARIFA | COSTO
|  | 0 |  |  | 0 | 0 | 0 | 0
|  | 0 |  |  | 0 | 0 | 0 | 0
|  | 0 |  |  | 0 | 0 | 0 | 0
|  | 0 |  |  | 0 | 0 | 0 | 0
|  | 0 |  |  | 0 | 0 | 0 | 0
|  | 0 |  |  | 0 | 0 | 0 | 0
|  | 0 |  |  | 0 | 0 | 0 | 0
|  | 0 |  |  | 0 | 0 | 0 | 0
|  | 0 |  |  | 0 | 0 | 0 | 0
|  | 0 |  |  | 0 | 0 | 0 | 0
|  | 0 |  |  | 0 | 0 | 0 | 0
|  | 0 |  |  | 0 | 0 | 0 | 0
|  | 0 |  |  | 0 | 0 | 0 | 0
|  | 0 |  |  | 0 | 0 | 0 | 0
|  | 0 |  |  | 0 | 0 | 0 | 0
|  | 0 |  |  | 0 | 0 | 0 | 0
|  | 0 |  |  | 0 | 0 | 0 | 0
|  | 0 |  |  | 0 | 0 | 0 | 0
|  | 0 |  |  | 0 | 0 | 0 | 0
|  | 0 |  |  | 0 | 0 | 0 | 0
|  | SUBTOTAL (P) | [5 empty] | 0
Piñas, Agosto del 2025
[5 empty] | TOTAL COSTOS DIRECTOS (M+N+O+P) |  |  | 7.7442
[5 empty] | INDIRECTOS Y UTILIDADES |  | 19.98% | 1.5473
OTROS INDIRECTOS
|  | ING. HÉCTOR IVÁN TAPIA ZÁRATE |  |  | COSTO TOTAL DEL RUBRO |  |  | 9.29
|  | PROCURADOR COMÚN CONSORCIO HIDRO PIÑAS EC |  |  | VALOR OFERTADO |  |  | 9.29
Código: 17.22
ANALISIS DE PRECIOS UNITARIOS
|  | RUBRO: |  |  |  |  | 470 | DE 936
|  | BRIDA DE ACERO Ø=200mm CON PERNOS Y EMPAQUES | [5 empty] | 1.001
|  | DETALLE: |  |  |  |  | UNIDAD: | u
0
EQUIPOS
|  | DESCRIPCION |  | CANTIDAD | TARIFA | COSTO HORA | RENDIMIENTO | COSTO
|  | Herramientas manuales (5% M.O.) |  | 0 | 0 | 0 |  | 0.90091
|  | 0 |  | 0 | 0 | 0 |  | 0
|  | 0 |  | 0 | 0 | 0 |  | 0
|  | 0 |  | 0 | 0 | 0 |  | 0
|  | 0 |  | 0 | 0 | 0 |  | 0
|  | 0 |  | 0 | 0 | 0 |  | 0
|  | 0 |  | 0 | 0 | 0 |  | 0
|  | 0 |  | 0 | 0 | 0 |  | 0
|  | 0 |  | 0 | 0 | 0 |  | 0
|  | 0 |  | 0 | 0 | 0 |  | 0
|  | 0 |  | 0 | 0 | 0 |  | 0
|  | 0 |  | 0 | 0 | 0 |  | 0
|  | 0 |  | 0 | 0 | 0 |  | 0
|  | 0 |  | 0 | 0 | 0 |  | 0
|  | 0 |  | 0 | 0 | 0 |  | 0
|  | 0 |  | 0 | 0 | 0 |  | 0
|  | 0 |  | 0 | 0 | 0 |  | 0
|  | 0 |  | 0 | 0 | 0 |  | 0
|  | 0 |  | 0 | 0 | 0 |  | 0
|  | 0 |  | 0 | 0 | 0 |  | 0
|  | SUBTOTAL (M) | [5 empty] | 0.90091
MANO DE OBRA
|  | DESCRIPCION |  | CANTIDAD | JORNAL/HORA | COSTO-HORA | RENDIMIENTO | COSTO
|  | Plomero |  | 1 | 4.28 | 4.28 | 2.1173 | 9.062
|  | Ayudante de plomero<EO E2> |  | 1 | 4.23 | 4.23 | 2.1173 | 8.9562
|  | 0 |  | 0 | 0 | 0 |  | 0
|  | 0 |  | 0 | 0 | 0 |  | 0
|  | 0 |  | 0 | 0 | 0 |  | 0
|  | 0 |  | 0 | 0 | 0 |  | 0
|  | 0 |  | 0 | 0 | 0 |  | 0
|  | 0 |  | 0 | 0 | 0 |  | 0
|  | 0 |  | 0 | 0 | 0 |  | 0
|  | 0 |  | 0 | 0 | 0 |  | 0
|  | 0 |  | 0 | 0 | 0 |  | 0
|  | 0 |  | 0 | 0 | 0 |  | 0
|  | 0 |  | 0 | 0 | 0 |  | 0
|  | 0 |  | 0 | 0 | 0 |  | 0
|  | 0 |  | 0 | 0 | 0 |  | 0
|  | 0 |  | 0 | 0 | 0 |  | 0
|  | 0 |  | 0 | 0 | 0 |  | 0
|  | 0 |  | 0 | 0 | 0 |  | 0
|  | 0 |  | 0 | 0 | 0 |  | 0
|  | 0 |  | 0 | 0 | 0 |  | 0
|  | SUBTOTAL (N) | [5 empty] | 18.0182
MATERIALES
|  | DESCRIPCION |  |  | UNIDAD | CANTIDAD | P. UNITARIO | COSTO
|  | BRIDA DE ACERO Ø=200mm CON PERNOS Y EMPAQUES |  |  | U | 1 | 336.86 | 336.86
|  | 0 |  |  | 0 | 0 | 0 | 0
|  | 0 |  |  | 0 | 0 | 0 | 0
|  | 0 |  |  | 0 | 0 | 0 | 0
|  | 0 |  |  | 0 | 0 | 0 | 0
|  | 0 |  |  | 0 | 0 | 0 | 0
|  | 0 |  |  | 0 | 0 | 0 | 0
|  | 0 |  |  | 0 | 0 | 0 | 0
|  | 0 |  |  | 0 | 0 | 0 | 0
|  | 0 |  |  | 0 | 0 | 0 | 0
|  | 0 |  |  | 0 | 0 | 0 | 0
|  | 0 |  |  | 0 | 0 | 0 | 0
|  | 0 |  |  | 0 | 0 | 0 | 0
|  | 0 |  |  | 0 | 0 | 0 | 0
|  | 0 |  |  | 0 | 0 | 0 | 0
|  | 0 |  |  | 0 | 0 | 0 | 0
|  | 0 |  |  | 0 | 0 | 0 | 0
|  | 0 |  |  | 0 | 0 | 0 | 0
|  | 0 |  |  | 0 | 0 | 0 | 0
|  | 0 |  |  | 0 | 0 | 0 | 0
|  | SUBTOTAL (O) | [5 empty] | 336.86
TRANSPORTE
|  | DESCRIPCION |  |  | UNIDAD | CANTIDAD | TARIFA | COSTO
|  | 0 |  |  | 0 | 0 | 0 | 0
|  | 0 |  |  | 0 | 0 | 0 | 0
|  | 0 |  |  | 0 | 0 | 0 | 0
|  | 0 |  |  | 0 | 0 | 0 | 0
|  | 0 |  |  | 0 | 0 | 0 | 0
|  | 0 |  |  | 0 | 0 | 0 | 0
|  | 0 |  |  | 0 | 0 | 0 | 0
|  | 0 |  |  | 0 | 0 | 0 | 0
|  | 0 |  |  | 0 | 0 | 0 | 0
|  | 0 |  |  | 0 | 0 | 0 | 0
|  | 0 |  |  | 0 | 0 | 0 | 0
|  | 0 |  |  | 0 | 0 | 0 | 0
|  | 0 |  |  | 0 | 0 | 0 | 0
|  | 0 |  |  | 0 | 0 | 0 | 0
|  | 0 |  |  | 0 | 0 | 0 | 0
|  | 0 |  |  | 0 | 0 | 0 | 0
|  | 0 |  |  | 0 | 0 | 0 | 0
|  | 0 |  |  | 0 | 0 | 0 | 0
|  | 0 |  |  | 0 | 0 | 0 | 0
|  | 0 |  |  | 0 | 0 | 0 | 0
|  | SUBTOTAL (P) | [5 empty] | 0
Piñas, Agosto del 2025
[5 empty] | TOTAL COSTOS DIRECTOS (M+N+O+P) |  |  | 355.7791
[5 empty] | INDIRECTOS Y UTILIDADES |  | 19.98% | 71.0847
OTROS INDIRECTOS
|  | ING. HÉCTOR IVÁN TAPIA ZÁRATE |  |  | COSTO TOTAL DEL RUBRO |  |  | 426.86
|  | PROCURADOR COMÚN CONSORCIO HIDRO PIÑAS EC |  |  | VALOR OFERTADO |  |  | 426.86
Código: 17.23
ANALISIS DE PRECIOS UNITARIOS
|  | RUBRO: |  |  |  |  | 471 | DE 936
|  | CAMARA DE VALVULAS Ho.Ao. f'c= 210Kg/cm2 DIM:1.00x1.00x1,50, e=15cm, Incluye relleno de grava, tapa HF 900mm, escalera, excavación, relleno, tapa Ho.Ao | [5 empty] | 1.001
|  | DETALLE: |  |  |  |  | UNIDAD: | u
0
EQUIPOS
|  | DESCRIPCION |  | CANTIDAD | TARIFA | COSTO HORA | RENDIMIENTO | COSTO
|  | Herramientas manuales (5% M.O.) |  | 0 | 0 | 0 |  | 3.7932
|  | Concretera |  | 1 | 5 | 5 | 1.4 | 7
|  | Vibrador |  | 1 | 5 | 5 | 1.4 | 7
|  | 0 |  | 0 | 0 | 0 |  | 0
|  | 0 |  | 0 | 0 | 0 |  | 0
|  | 0 |  | 0 | 0 | 0 |  | 0
|  | 0 |  | 0 | 0 | 0 |  | 0
|  | 0 |  | 0 | 0 | 0 |  | 0
|  | 0 |  | 0 | 0 | 0 |  | 0
|  | 0 |  | 0 | 0 | 0 |  | 0
|  | 0 |  | 0 | 0 | 0 |  | 0
|  | 0 |  | 0 | 0 | 0 |  | 0
|  | 0 |  | 0 | 0 | 0 |  | 0
|  | 0 |  | 0 | 0 | 0 |  | 0
|  | 0 |  | 0 | 0 | 0 |  | 0
|  | 0 |  | 0 | 0 | 0 |  | 0
|  | 0 |  | 0 | 0 | 0 |  | 0
|  | 0 |  | 0 | 0 | 0 |  | 0
|  | 0 |  | 0 | 0 | 0 |  | 0
|  | 0 |  | 0 | 0 | 0 |  | 0
|  | SUBTOTAL (M) | [5 empty] | 17.7932
MANO DE OBRA
|  | DESCRIPCION |  | CANTIDAD | JORNAL/HORA | COSTO-HORA | RENDIMIENTO | COSTO
|  | Peón |  | 10 | 4.23 | 42.3 | 1.4 | 59.22
|  | Albañil |  | 2 | 4.28 | 8.56 | 1.4 | 11.984
|  | Maestro mayor en ejecución de obras civiles |  | 0.5 | 4.75 | 2.375 | 1.4 | 3.325
|  | Residente de Obra |  | 0.2 | 4.77 | 0.954 | 1.4 | 1.3356
|  | 0 |  | 0 | 0 | 0 |  | 0
|  | 0 |  | 0 | 0 | 0 |  | 0
|  | 0 |  | 0 | 0 | 0 |  | 0
|  | 0 |  | 0 | 0 | 0 |  | 0
|  | 0 |  | 0 | 0 | 0 |  | 0
|  | 0 |  | 0 | 0 | 0 |  | 0
|  | 0 |  | 0 | 0 | 0 |  | 0
|  | 0 |  | 0 | 0 | 0 |  | 0
|  | 0 |  | 0 | 0 | 0 |  | 0
|  | 0 |  | 0 | 0 | 0 |  | 0
|  | 0 |  | 0 | 0 | 0 |  | 0
|  | 0 |  | 0 | 0 | 0 |  | 0
|  | 0 |  | 0 | 0 | 0 |  | 0
|  | 0 |  | 0 | 0 | 0 |  | 0
|  | 0 |  | 0 | 0 | 0 |  | 0
|  | 0 |  | 0 | 0 | 0 |  | 0
|  | SUBTOTAL (N) | [5 empty] | 75.8646
MATERIALES
|  | DESCRIPCION |  |  | UNIDAD | CANTIDAD | P. UNITARIO | COSTO
|  | CAMARA DE VALVULAS Ho.Ao. f'c= 210Kg/cm2 1.00x1.00x1,00, e=15cm, Incluye relleno de grava, tapa HF 900mm, escalera, excavación, relleno, tapa Ho.Ao |  |  | U | 1 | 320 | 320
|  | 0 |  |  | 0 | 0 | 0 | 0
|  | 0 |  |  | 0 | 0 | 0 | 0
|  | 0 |  |  | 0 | 0 | 0 | 0
|  | 0 |  |  | 0 | 0 | 0 | 0
|  | 0 |  |  | 0 | 0 | 0 | 0
|  | 0 |  |  | 0 | 0 | 0 | 0
|  | 0 |  |  | 0 | 0 | 0 | 0
|  | 0 |  |  | 0 | 0 | 0 | 0
|  | 0 |  |  | 0 | 0 | 0 | 0
|  | 0 |  |  | 0 | 0 | 0 | 0
|  | 0 |  |  | 0 | 0 | 0 | 0
|  | 0 |  |  | 0 | 0 | 0 | 0
|  | 0 |  |  | 0 | 0 | 0 | 0
|  | 0 |  |  | 0 | 0 | 0 | 0
|  | 0 |  |  | 0 | 0 | 0 | 0
|  | 0 |  |  | 0 | 0 | 0 | 0
|  | 0 |  |  | 0 | 0 | 0 | 0
|  | 0 |  |  | 0 | 0 | 0 | 0
|  | 0 |  |  | 0 | 0 | 0 | 0
|  | SUBTOTAL (O) | [5 empty] | 320
TRANSPORTE
|  | DESCRIPCION |  |  | UNIDAD | CANTIDAD | TARIFA | COSTO
|  | 0 |  |  | 0 | 0 | 0 | 0
|  | 0 |  |  | 0 | 0 | 0 | 0
|  | 0 |  |  | 0 | 0 | 0 | 0
|  | 0 |  |  | 0 | 0 | 0 | 0
|  | 0 |  |  | 0 | 0 | 0 | 0
|  | 0 |  |  | 0 | 0 | 0 | 0
|  | 0 |  |  | 0 | 0 | 0 | 0
|  | 0 |  |  | 0 | 0 | 0 | 0
|  | 0 |  |  | 0 | 0 | 0 | 0
|  | 0 |  |  | 0 | 0 | 0 | 0
|  | 0 |  |  | 0 | 0 | 0 | 0
|  | 0 |  |  | 0 | 0 | 0 | 0
|  | 0 |  |  | 0 | 0 | 0 | 0
|  | 0 |  |  | 0 | 0 | 0 | 0
|  | 0 |  |  | 0 | 0 | 0 | 0
|  | 0 |  |  | 0 | 0 | 0 | 0
|  | 0 |  |  | 0 | 0 | 0 | 0
|  | 0 |  |  | 0 | 0 | 0 | 0
|  | 0 |  |  | 0 | 0 | 0 | 0
|  | 0 |  |  | 0 | 0 | 0 | 0
|  | SUBTOTAL (P) | [5 empty] | 0
Piñas, Agosto del 2025
[5 empty] | TOTAL COSTOS DIRECTOS (M+N+O+P) |  |  | 413.6578
[5 empty] | INDIRECTOS Y UTILIDADES |  | 19.98% | 82.6488
OTROS INDIRECTOS
|  | ING. HÉCTOR IVÁN TAPIA ZÁRATE |  |  | COSTO TOTAL DEL RUBRO |  |  | 496.31
|  | PROCURADOR COMÚN CONSORCIO HIDRO PIÑAS EC |  |  | VALOR OFERTADO |  |  | 496.31
Código: 18.01
ANALISIS DE PRECIOS UNITARIOS
|  | RUBRO: |  |  |  |  | 472 | DE 936
|  | LIMPIEZA MANUAL DEL TERRENO | [5 empty] | 1.001
|  | DETALLE: |  |  |  |  | UNIDAD: | m2
0
EQUIPOS
|  | DESCRIPCION |  | CANTIDAD | TARIFA | COSTO HORA | RENDIMIENTO | COSTO
|  | Herramientas manuales (5% M.O.) |  | 0 | 0 | 0 |  | 0.01883
|  | 0 |  | 0 | 0 | 0 |  | 0
|  | 0 |  | 0 | 0 | 0 |  | 0
|  | 0 |  | 0 | 0 | 0 |  | 0
|  | 0 |  | 0 | 0 | 0 |  | 0
|  | 0 |  | 0 | 0 | 0 |  | 0
|  | 0 |  | 0 | 0 | 0 |  | 0
|  | 0 |  | 0 | 0 | 0 |  | 0
|  | 0 |  | 0 | 0 | 0 |  | 0
|  | 0 |  | 0 | 0 | 0 |  | 0
|  | 0 |  | 0 | 0 | 0 |  | 0
|  | 0 |  | 0 | 0 | 0 |  | 0
|  | 0 |  | 0 | 0 | 0 |  | 0
|  | 0 |  | 0 | 0 | 0 |  | 0
|  | 0 |  | 0 | 0 | 0 |  | 0
|  | 0 |  | 0 | 0 | 0 |  | 0
|  | 0 |  | 0 | 0 | 0 |  | 0
|  | 0 |  | 0 | 0 | 0 |  | 0
|  | 0 |  | 0 | 0 | 0 |  | 0
|  | 0 |  | 0 | 0 | 0 |  | 0
|  | SUBTOTAL (M) | [5 empty] | 0.01883
MANO DE OBRA
|  | DESCRIPCION |  | CANTIDAD | JORNAL/HORA | COSTO-HORA | RENDIMIENTO | COSTO
|  | Peón |  | 2 | 4.23 | 8.46 | 0.04 | 0.3384
|  | Residente de Obra |  | 0.2 | 4.77 | 0.954 | 0.04 | 0.03816
|  | 0 |  | 0 | 0 | 0 |  | 0
|  | 0 |  | 0 | 0 | 0 |  | 0
|  | 0 |  | 0 | 0 | 0 |  | 0
|  | 0 |  | 0 | 0 | 0 |  | 0
|  | 0 |  | 0 | 0 | 0 |  | 0
|  | 0 |  | 0 | 0 | 0 |  | 0
|  | 0 |  | 0 | 0 | 0 |  | 0
|  | 0 |  | 0 | 0 | 0 |  | 0
|  | 0 |  | 0 | 0 | 0 |  | 0
|  | 0 |  | 0 | 0 | 0 |  | 0
|  | 0 |  | 0 | 0 | 0 |  | 0
|  | 0 |  | 0 | 0 | 0 |  | 0
|  | 0 |  | 0 | 0 | 0 |  | 0
|  | 0 |  | 0 | 0 | 0 |  | 0
|  | 0 |  | 0 | 0 | 0 |  | 0
|  | 0 |  | 0 | 0 | 0 |  | 0
|  | 0 |  | 0 | 0 | 0 |  | 0
|  | 0 |  | 0 | 0 | 0 |  | 0
|  | SUBTOTAL (N) | [5 empty] | 0.37656
MATERIALES
|  | DESCRIPCION |  |  | UNIDAD | CANTIDAD | P. UNITARIO | COSTO
|  | 0 |  |  | 0 | 0 | 0 | 0
|  | 0 |  |  | 0 | 0 | 0 | 0
|  | 0 |  |  | 0 | 0 | 0 | 0
|  | 0 |  |  | 0 | 0 | 0 | 0
|  | 0 |  |  | 0 | 0 | 0 | 0
|  | 0 |  |  | 0 | 0 | 0 | 0
|  | 0 |  |  | 0 | 0 | 0 | 0
|  | 0 |  |  | 0 | 0 | 0 | 0
|  | 0 |  |  | 0 | 0 | 0 | 0
|  | 0 |  |  | 0 | 0 | 0 | 0
|  | 0 |  |  | 0 | 0 | 0 | 0
|  | 0 |  |  | 0 | 0 | 0 | 0
|  | 0 |  |  | 0 | 0 | 0 | 0
|  | 0 |  |  | 0 | 0 | 0 | 0
|  | 0 |  |  | 0 | 0 | 0 | 0
|  | 0 |  |  | 0 | 0 | 0 | 0
|  | 0 |  |  | 0 | 0 | 0 | 0
|  | 0 |  |  | 0 | 0 | 0 | 0
|  | 0 |  |  | 0 | 0 | 0 | 0
|  | 0 |  |  | 0 | 0 | 0 | 0
|  | SUBTOTAL (O) | [5 empty] | 0
TRANSPORTE
|  | DESCRIPCION |  |  | UNIDAD | CANTIDAD | TARIFA | COSTO
|  | 0 |  |  | 0 | 0 | 0 | 0
|  | 0 |  |  | 0 | 0 | 0 | 0
|  | 0 |  |  | 0 | 0 | 0 | 0
|  | 0 |  |  | 0 | 0 | 0 | 0
|  | 0 |  |  | 0 | 0 | 0 | 0
|  | 0 |  |  | 0 | 0 | 0 | 0
|  | 0 |  |  | 0 | 0 | 0 | 0
|  | 0 |  |  | 0 | 0 | 0 | 0
|  | 0 |  |  | 0 | 0 | 0 | 0
|  | 0 |  |  | 0 | 0 | 0 | 0
|  | 0 |  |  | 0 | 0 | 0 | 0
|  | 0 |  |  | 0 | 0 | 0 | 0
|  | 0 |  |  | 0 | 0 | 0 | 0
|  | 0 |  |  | 0 | 0 | 0 | 0
|  | 0 |  |  | 0 | 0 | 0 | 0
|  | 0 |  |  | 0 | 0 | 0 | 0
|  | 0 |  |  | 0 | 0 | 0 | 0
|  | 0 |  |  | 0 | 0 | 0 | 0
|  | 0 |  |  | 0 | 0 | 0 | 0
|  | 0 |  |  | 0 | 0 | 0 | 0
|  | SUBTOTAL (P) | [5 empty] | 0
Piñas, Agosto del 2025
[5 empty] | TOTAL COSTOS DIRECTOS (M+N+O+P) |  |  | 0.39539
[5 empty] | INDIRECTOS Y UTILIDADES |  | 19.98% | 0.079
OTROS INDIRECTOS
|  | ING. HÉCTOR IVÁN TAPIA ZÁRATE |  |  | COSTO TOTAL DEL RUBRO |  |  | 0.47
|  | PROCURADOR COMÚN CONSORCIO HIDRO PIÑAS EC |  |  | VALOR OFERTADO |  |  | 0.47
Código: 18.02
ANALISIS DE PRECIOS UNITARIOS
|  | RUBRO: |  |  |  |  | 473 | DE 936
|  | REPLANTEO MANUAL PARA ESTRUCTURAS | [5 empty] | 1.001
|  | DETALLE: |  |  |  |  | UNIDAD: | m2
Herramienta manual
EQUIPOS
|  | DESCRIPCION |  | CANTIDAD | TARIFA | COSTO HORA | RENDIMIENTO | COSTO
|  | Herramientas manuales (5% M.O.) |  | 0 | 0 | 0 |  | 0.01088
|  | 0 |  | 0 | 0 | 0 |  | 0
|  | 0 |  | 0 | 0 | 0 |  | 0
|  | 0 |  | 0 | 0 | 0 |  | 0
|  | 0 |  | 0 | 0 | 0 |  | 0
|  | 0 |  | 0 | 0 | 0 |  | 0
|  | 0 |  | 0 | 0 | 0 |  | 0
|  | 0 |  | 0 | 0 | 0 |  | 0
|  | 0 |  | 0 | 0 | 0 |  | 0
|  | 0 |  | 0 | 0 | 0 |  | 0
|  | 0 |  | 0 | 0 | 0 |  | 0
|  | 0 |  | 0 | 0 | 0 |  | 0
|  | 0 |  | 0 | 0 | 0 |  | 0
|  | 0 |  | 0 | 0 | 0 |  | 0
|  | 0 |  | 0 | 0 | 0 |  | 0
|  | 0 |  | 0 | 0 | 0 |  | 0
|  | 0 |  | 0 | 0 | 0 |  | 0
|  | 0 |  | 0 | 0 | 0 |  | 0
|  | 0 |  | 0 | 0 | 0 |  | 0
|  | 0 |  | 0 | 0 | 0 |  | 0
|  | SUBTOTAL (M) | [5 empty] | 0.01088
MANO DE OBRA
|  | DESCRIPCION |  | CANTIDAD | JORNAL/HORA | COSTO-HORA | RENDIMIENTO | COSTO
|  | Peón |  | 1 | 4.23 | 4.23 | 0.023 | 0.09729
|  | Albañil |  | 1 | 4.28 | 4.28 | 0.023 | 0.09844
|  | Residente de Obra |  | 0.2 | 4.77 | 0.954 | 0.023 | 0.02194
|  | 0 |  | 0 | 0 | 0 |  | 0
|  | 0 |  | 0 | 0 | 0 |  | 0
|  | 0 |  | 0 | 0 | 0 |  | 0
|  | 0 |  | 0 | 0 | 0 |  | 0
|  | 0 |  | 0 | 0 | 0 |  | 0
|  | 0 |  | 0 | 0 | 0 |  | 0
|  | 0 |  | 0 | 0 | 0 |  | 0
|  | 0 |  | 0 | 0 | 0 |  | 0
|  | 0 |  | 0 | 0 | 0 |  | 0
|  | 0 |  | 0 | 0 | 0 |  | 0
|  | 0 |  | 0 | 0 | 0 |  | 0
|  | 0 |  | 0 | 0 | 0 |  | 0
|  | 0 |  | 0 | 0 | 0 |  | 0
|  | 0 |  | 0 | 0 | 0 |  | 0
|  | 0 |  | 0 | 0 | 0 |  | 0
|  | 0 |  | 0 | 0 | 0 |  | 0
|  | 0 |  | 0 | 0 | 0 |  | 0
|  | SUBTOTAL (N) | [5 empty] | 0.21767
MATERIALES
|  | DESCRIPCION |  |  | UNIDAD | CANTIDAD | P. UNITARIO | COSTO
|  | Esmalte |  |  | gl | 0.001 | 27.85 | 0.02785
|  | Estacas,varios |  |  | global | 1 | 0.34 | 0.34
|  | 0 |  |  | 0 | 0 | 0 | 0
|  | 0 |  |  | 0 | 0 | 0 | 0
|  | 0 |  |  | 0 | 0 | 0 | 0
|  | 0 |  |  | 0 | 0 | 0 | 0
|  | 0 |  |  | 0 | 0 | 0 | 0
|  | 0 |  |  | 0 | 0 | 0 | 0
|  | 0 |  |  | 0 | 0 | 0 | 0
|  | 0 |  |  | 0 | 0 | 0 | 0
|  | 0 |  |  | 0 | 0 | 0 | 0
|  | 0 |  |  | 0 | 0 | 0 | 0
|  | 0 |  |  | 0 | 0 | 0 | 0
|  | 0 |  |  | 0 | 0 | 0 | 0
|  | 0 |  |  | 0 | 0 | 0 | 0
|  | 0 |  |  | 0 | 0 | 0 | 0
|  | 0 |  |  | 0 | 0 | 0 | 0
|  | 0 |  |  | 0 | 0 | 0 | 0
|  | 0 |  |  | 0 | 0 | 0 | 0
|  | 0 |  |  | 0 | 0 | 0 | 0
|  | SUBTOTAL (O) | [5 empty] | 0.36785
TRANSPORTE
|  | DESCRIPCION |  |  | UNIDAD | CANTIDAD | TARIFA | COSTO
|  | 0 |  |  | 0 | 0 | 0 | 0
|  | 0 |  |  | 0 | 0 | 0 | 0
|  | 0 |  |  | 0 | 0 | 0 | 0
|  | 0 |  |  | 0 | 0 | 0 | 0
|  | 0 |  |  | 0 | 0 | 0 | 0
|  | 0 |  |  | 0 | 0 | 0 | 0
|  | 0 |  |  | 0 | 0 | 0 | 0
|  | 0 |  |  | 0 | 0 | 0 | 0
|  | 0 |  |  | 0 | 0 | 0 | 0
|  | 0 |  |  | 0 | 0 | 0 | 0
|  | 0 |  |  | 0 | 0 | 0 | 0
|  | 0 |  |  | 0 | 0 | 0 | 0
|  | 0 |  |  | 0 | 0 | 0 | 0
|  | 0 |  |  | 0 | 0 | 0 | 0
|  | 0 |  |  | 0 | 0 | 0 | 0
|  | 0 |  |  | 0 | 0 | 0 | 0
|  | 0 |  |  | 0 | 0 | 0 | 0
|  | 0 |  |  | 0 | 0 | 0 | 0
|  | 0 |  |  | 0 | 0 | 0 | 0
|  | 0 |  |  | 0 | 0 | 0 | 0
|  | SUBTOTAL (P) | [5 empty] | 0
Piñas, Agosto del 2025
[5 empty] | TOTAL COSTOS DIRECTOS (M+N+O+P) |  |  | 0.5964
[5 empty] | INDIRECTOS Y UTILIDADES |  | 19.98% | 0.11916
OTROS INDIRECTOS
|  | ING. HÉCTOR IVÁN TAPIA ZÁRATE |  |  | COSTO TOTAL DEL RUBRO |  |  | 0.72
|  | PROCURADOR COMÚN CONSORCIO HIDRO PIÑAS EC |  |  | VALOR OFERTADO |  |  | 0.72
Código: 18.03
ANALISIS DE PRECIOS UNITARIOS
|  | RUBRO: |  |  |  |  | 474 | DE 936
|  | EXCAVACIÓN A MANO DE ESTRUCTURAS MENORES | [5 empty] | 1.001
|  | DETALLE: |  |  |  |  | UNIDAD: | m3
0
EQUIPOS
|  | DESCRIPCION |  | CANTIDAD | TARIFA | COSTO HORA | RENDIMIENTO | COSTO
|  | Herramientas manuales (5% M.O.) |  | 0 | 0 | 0 |  | 0.55567
|  | 0 |  | 0 | 0 | 0 |  | 0
|  | 0 |  | 0 | 0 | 0 |  | 0
|  | 0 |  | 0 | 0 | 0 |  | 0
|  | 0 |  | 0 | 0 | 0 |  | 0
|  | 0 |  | 0 | 0 | 0 |  | 0
|  | 0 |  | 0 | 0 | 0 |  | 0
|  | 0 |  | 0 | 0 | 0 |  | 0
|  | 0 |  | 0 | 0 | 0 |  | 0
|  | 0 |  | 0 | 0 | 0 |  | 0
|  | 0 |  | 0 | 0 | 0 |  | 0
|  | 0 |  | 0 | 0 | 0 |  | 0
|  | 0 |  | 0 | 0 | 0 |  | 0
|  | 0 |  | 0 | 0 | 0 |  | 0
|  | 0 |  | 0 | 0 | 0 |  | 0
|  | 0 |  | 0 | 0 | 0 |  | 0
|  | 0 |  | 0 | 0 | 0 |  | 0
|  | 0 |  | 0 | 0 | 0 |  | 0
|  | 0 |  | 0 | 0 | 0 |  | 0
|  | 0 |  | 0 | 0 | 0 |  | 0
|  | SUBTOTAL (M) | [5 empty] | 0.55567
MANO DE OBRA
|  | DESCRIPCION |  | CANTIDAD | JORNAL/HORA | COSTO-HORA | RENDIMIENTO | COSTO
|  | Peón |  | 2 | 4.23 | 8.46 | 0.78423 | 6.6346
|  | Albañil |  | 1 | 4.28 | 4.28 | 0.78423 | 3.3565
|  | Residente de Obra |  | 0.3 | 4.77 | 1.431 | 0.78423 | 1.1222
|  | 0 |  | 0 | 0 | 0 |  | 0
|  | 0 |  | 0 | 0 | 0 |  | 0
|  | 0 |  | 0 | 0 | 0 |  | 0
|  | 0 |  | 0 | 0 | 0 |  | 0
|  | 0 |  | 0 | 0 | 0 |  | 0
|  | 0 |  | 0 | 0 | 0 |  | 0
|  | 0 |  | 0 | 0 | 0 |  | 0
|  | 0 |  | 0 | 0 | 0 |  | 0
|  | 0 |  | 0 | 0 | 0 |  | 0
|  | 0 |  | 0 | 0 | 0 |  | 0
|  | 0 |  | 0 | 0 | 0 |  | 0
|  | 0 |  | 0 | 0 | 0 |  | 0
|  | 0 |  | 0 | 0 | 0 |  | 0
|  | 0 |  | 0 | 0 | 0 |  | 0
|  | 0 |  | 0 | 0 | 0 |  | 0
|  | 0 |  | 0 | 0 | 0 |  | 0
|  | 0 |  | 0 | 0 | 0 |  | 0
|  | SUBTOTAL (N) | [5 empty] | 11.1133
MATERIALES
|  | DESCRIPCION |  |  | UNIDAD | CANTIDAD | P. UNITARIO | COSTO
|  | 0 |  |  | 0 | 0 | 0 | 0
|  | 0 |  |  | 0 | 0 | 0 | 0
|  | 0 |  |  | 0 | 0 | 0 | 0
|  | 0 |  |  | 0 | 0 | 0 | 0
|  | 0 |  |  | 0 | 0 | 0 | 0
|  | 0 |  |  | 0 | 0 | 0 | 0
|  | 0 |  |  | 0 | 0 | 0 | 0
|  | 0 |  |  | 0 | 0 | 0 | 0
|  | 0 |  |  | 0 | 0 | 0 | 0
|  | 0 |  |  | 0 | 0 | 0 | 0
|  | 0 |  |  | 0 | 0 | 0 | 0
|  | 0 |  |  | 0 | 0 | 0 | 0
|  | 0 |  |  | 0 | 0 | 0 | 0
|  | 0 |  |  | 0 | 0 | 0 | 0
|  | 0 |  |  | 0 | 0 | 0 | 0
|  | 0 |  |  | 0 | 0 | 0 | 0
|  | 0 |  |  | 0 | 0 | 0 | 0
|  | 0 |  |  | 0 | 0 | 0 | 0
|  | 0 |  |  | 0 | 0 | 0 | 0
|  | 0 |  |  | 0 | 0 | 0 | 0
|  | SUBTOTAL (O) | [5 empty] | 0
TRANSPORTE
|  | DESCRIPCION |  |  | UNIDAD | CANTIDAD | TARIFA | COSTO
|  | 0 |  |  | 0 | 0 | 0 | 0
|  | 0 |  |  | 0 | 0 | 0 | 0
|  | 0 |  |  | 0 | 0 | 0 | 0
|  | 0 |  |  | 0 | 0 | 0 | 0
|  | 0 |  |  | 0 | 0 | 0 | 0
|  | 0 |  |  | 0 | 0 | 0 | 0
|  | 0 |  |  | 0 | 0 | 0 | 0
|  | 0 |  |  | 0 | 0 | 0 | 0
|  | 0 |  |  | 0 | 0 | 0 | 0
|  | 0 |  |  | 0 | 0 | 0 | 0
|  | 0 |  |  | 0 | 0 | 0 | 0
|  | 0 |  |  | 0 | 0 | 0 | 0
|  | 0 |  |  | 0 | 0 | 0 | 0
|  | 0 |  |  | 0 | 0 | 0 | 0
|  | 0 |  |  | 0 | 0 | 0 | 0
|  | 0 |  |  | 0 | 0 | 0 | 0
|  | 0 |  |  | 0 | 0 | 0 | 0
|  | 0 |  |  | 0 | 0 | 0 | 0
|  | 0 |  |  | 0 | 0 | 0 | 0
|  | 0 |  |  | 0 | 0 | 0 | 0
|  | SUBTOTAL (P) | [5 empty] | 0
Piñas, Agosto del 2025
[5 empty] | TOTAL COSTOS DIRECTOS (M+N+O+P) |  |  | 11.669
[5 empty] | INDIRECTOS Y UTILIDADES |  | 19.98% | 2.3315
OTROS INDIRECTOS
|  | ING. HÉCTOR IVÁN TAPIA ZÁRATE |  |  | COSTO TOTAL DEL RUBRO |  |  | 14
|  | PROCURADOR COMÚN CONSORCIO HIDRO PIÑAS EC |  |  | VALOR OFERTADO |  |  | 14
Código: 18.04
ANALISIS DE PRECIOS UNITARIOS
|  | RUBRO: |  |  |  |  | 475 | DE 936
|  | RELLENO COMPACTADO CON MATERIAL DEL SITIO | [5 empty] | 1.001
|  | DETALLE: |  |  |  |  | UNIDAD: | m3
0
EQUIPOS
|  | DESCRIPCION |  | CANTIDAD | TARIFA | COSTO HORA | RENDIMIENTO | COSTO
|  | Herramientas manuales (5% M.O.) |  | 1 | 0 | 0 |  | 0.35303
|  | 0 |  | 0 | 0 | 0 |  | 0
|  | 0 |  | 0 | 0 | 0 |  | 0
|  | 0 |  | 0 | 0 | 0 |  | 0
|  | 0 |  | 0 | 0 | 0 |  | 0
|  | 0 |  | 0 | 0 | 0 |  | 0
|  | 0 |  | 0 | 0 | 0 |  | 0
|  | 0 |  | 0 | 0 | 0 |  | 0
|  | 0 |  | 0 | 0 | 0 |  | 0
|  | 0 |  | 0 | 0 | 0 |  | 0
|  | 0 |  | 0 | 0 | 0 |  | 0
|  | 0 |  | 0 | 0 | 0 |  | 0
|  | 0 |  | 0 | 0 | 0 |  | 0
|  | 0 |  | 0 | 0 | 0 |  | 0
|  | 0 |  | 0 | 0 | 0 |  | 0
|  | 0 |  | 0 | 0 | 0 |  | 0
|  | 0 |  | 0 | 0 | 0 |  | 0
|  | 0 |  | 0 | 0 | 0 |  | 0
|  | 0 |  | 0 | 0 | 0 |  | 0
|  | 0 |  | 0 | 0 | 0 |  | 0
|  | SUBTOTAL (M) | [5 empty] | 0.35303
MANO DE OBRA
|  | DESCRIPCION |  | CANTIDAD | JORNAL/HORA | COSTO-HORA | RENDIMIENTO | COSTO
|  | Peón |  | 2 | 4.23 | 8.46 | 0.75 | 6.345
|  | Residente de Obra |  | 0.2 | 4.77 | 0.954 | 0.75 | 0.7155
|  | 0 |  | 0 | 0 | 0 |  | 0
|  | 0 |  | 0 | 0 | 0 |  | 0
|  | 0 |  | 0 | 0 | 0 |  | 0
|  | 0 |  | 0 | 0 | 0 |  | 0
|  | 0 |  | 0 | 0 | 0 |  | 0
|  | 0 |  | 0 | 0 | 0 |  | 0
|  | 0 |  | 0 | 0 | 0 |  | 0
|  | 0 |  | 0 | 0 | 0 |  | 0
|  | 0 |  | 0 | 0 | 0 |  | 0
|  | 0 |  | 0 | 0 | 0 |  | 0
|  | 0 |  | 0 | 0 | 0 |  | 0
|  | 0 |  | 0 | 0 | 0 |  | 0
|  | 0 |  | 0 | 0 | 0 |  | 0
|  | 0 |  | 0 | 0 | 0 |  | 0
|  | 0 |  | 0 | 0 | 0 |  | 0
|  | 0 |  | 0 | 0 | 0 |  | 0
|  | 0 |  | 0 | 0 | 0 |  | 0
|  | 0 |  | 0 | 0 | 0 |  | 0
|  | SUBTOTAL (N) | [5 empty] | 7.0605
MATERIALES
|  | DESCRIPCION |  |  | UNIDAD | CANTIDAD | P. UNITARIO | COSTO
|  | 0 |  |  | 0 | 0 | 0 | 0
|  | 0 |  |  | 0 | 0 | 0 | 0
|  | 0 |  |  | 0 | 0 | 0 | 0
|  | 0 |  |  | 0 | 0 | 0 | 0
|  | 0 |  |  | 0 | 0 | 0 | 0
|  | 0 |  |  | 0 | 0 | 0 | 0
|  | 0 |  |  | 0 | 0 | 0 | 0
|  | 0 |  |  | 0 | 0 | 0 | 0
|  | 0 |  |  | 0 | 0 | 0 | 0
|  | 0 |  |  | 0 | 0 | 0 | 0
|  | 0 |  |  | 0 | 0 | 0 | 0
|  | 0 |  |  | 0 | 0 | 0 | 0
|  | 0 |  |  | 0 | 0 | 0 | 0
|  | 0 |  |  | 0 | 0 | 0 | 0
|  | 0 |  |  | 0 | 0 | 0 | 0
|  | 0 |  |  | 0 | 0 | 0 | 0
|  | 0 |  |  | 0 | 0 | 0 | 0
|  | 0 |  |  | 0 | 0 | 0 | 0
|  | 0 |  |  | 0 | 0 | 0 | 0
|  | 0 |  |  | 0 | 0 | 0 | 0
|  | SUBTOTAL (O) | [5 empty] | 0
TRANSPORTE
|  | DESCRIPCION |  |  | UNIDAD | CANTIDAD | TARIFA | COSTO
|  | 0 |  |  | 0 | 0 | 0 | 0
|  | 0 |  |  | 0 | 0 | 0 | 0
|  | 0 |  |  | 0 | 0 | 0 | 0
|  | 0 |  |  | 0 | 0 | 0 | 0
|  | 0 |  |  | 0 | 0 | 0 | 0
|  | 0 |  |  | 0 | 0 | 0 | 0
|  | 0 |  |  | 0 | 0 | 0 | 0
|  | 0 |  |  | 0 | 0 | 0 | 0
|  | 0 |  |  | 0 | 0 | 0 | 0
|  | 0 |  |  | 0 | 0 | 0 | 0
|  | 0 |  |  | 0 | 0 | 0 | 0
|  | 0 |  |  | 0 | 0 | 0 | 0
|  | 0 |  |  | 0 | 0 | 0 | 0
|  | 0 |  |  | 0 | 0 | 0 | 0
|  | 0 |  |  | 0 | 0 | 0 | 0
|  | 0 |  |  | 0 | 0 | 0 | 0
|  | 0 |  |  | 0 | 0 | 0 | 0
|  | 0 |  |  | 0 | 0 | 0 | 0
|  | 0 |  |  | 0 | 0 | 0 | 0
|  | 0 |  |  | 0 | 0 | 0 | 0
|  | SUBTOTAL (P) | [5 empty] | 0
Piñas, Agosto del 2025
[5 empty] | TOTAL COSTOS DIRECTOS (M+N+O+P) |  |  | 7.4135
[5 empty] | INDIRECTOS Y UTILIDADES |  | 19.98% | 1.4812
OTROS INDIRECTOS
|  | ING. HÉCTOR IVÁN TAPIA ZÁRATE |  |  | COSTO TOTAL DEL RUBRO |  |  | 8.89
|  | PROCURADOR COMÚN CONSORCIO HIDRO PIÑAS EC |  |  | VALOR OFERTADO |  |  | 8.89
Código: 18.05
ANALISIS DE PRECIOS UNITARIOS
|  | RUBRO: |  |  |  |  | 476 | DE 936
|  | REPLANTILLO DE HORMIGON f'c=140 Kg/cm2 e=5cm incluye PIEDRA e=20cm | [5 empty] | 1.001
|  | DETALLE: |  |  |  |  | UNIDAD: | m2
0
EQUIPOS
|  | DESCRIPCION |  | CANTIDAD | TARIFA | COSTO HORA | RENDIMIENTO | COSTO
|  | Herramientas manuales (5% M.O.) |  | 0 | 0 | 0 |  | 0.43681
|  | Concretera |  | 0.25 | 5 | 1.25 | 0.18 | 0.225
|  | Vibrador |  | 0.25 | 5 | 1.25 | 0.18 | 0.225
|  | 0 |  | 0 | 0 | 0 |  | 0
|  | 0 |  | 0 | 0 | 0 |  | 0
|  | 0 |  | 0 | 0 | 0 |  | 0
|  | 0 |  | 0 | 0 | 0 |  | 0
|  | 0 |  | 0 | 0 | 0 |  | 0
|  | 0 |  | 0 | 0 | 0 |  | 0
|  | 0 |  | 0 | 0 | 0 |  | 0
|  | 0 |  | 0 | 0 | 0 |  | 0
|  | 0 |  | 0 | 0 | 0 |  | 0
|  | 0 |  | 0 | 0 | 0 |  | 0
|  | 0 |  | 0 | 0 | 0 |  | 0
|  | 0 |  | 0 | 0 | 0 |  | 0
|  | 0 |  | 0 | 0 | 0 |  | 0
|  | 0 |  | 0 | 0 | 0 |  | 0
|  | 0 |  | 0 | 0 | 0 |  | 0
|  | 0 |  | 0 | 0 | 0 |  | 0
|  | 0 |  | 0 | 0 | 0 |  | 0
|  | SUBTOTAL (M) | [5 empty] | 0.88681
MANO DE OBRA
|  | DESCRIPCION |  | CANTIDAD | JORNAL/HORA | COSTO-HORA | RENDIMIENTO | COSTO
|  | Peón |  | 9 | 4.23 | 38.07 | 0.18 | 6.8526
|  | Albañil |  | 2 | 4.28 | 8.56 | 0.18 | 1.5408
|  | Maestro mayor en ejecución de obras civiles |  | 0.2 | 4.75 | 0.95 | 0.18 | 0.171
|  | Residente de Obra |  | 0.2 | 4.77 | 0.954 | 0.18 | 0.17172
|  | 0 |  | 0 | 0 | 0 |  | 0
|  | 0 |  | 0 | 0 | 0 |  | 0
|  | 0 |  | 0 | 0 | 0 |  | 0
|  | 0 |  | 0 | 0 | 0 |  | 0
|  | 0 |  | 0 | 0 | 0 |  | 0
|  | 0 |  | 0 | 0 | 0 |  | 0
|  | 0 |  | 0 | 0 | 0 |  | 0
|  | 0 |  | 0 | 0 | 0 |  | 0
|  | 0 |  | 0 | 0 | 0 |  | 0
|  | 0 |  | 0 | 0 | 0 |  | 0
|  | 0 |  | 0 | 0 | 0 |  | 0
|  | 0 |  | 0 | 0 | 0 |  | 0
|  | 0 |  | 0 | 0 | 0 |  | 0
|  | 0 |  | 0 | 0 | 0 |  | 0
|  | 0 |  | 0 | 0 | 0 |  | 0
|  | 0 |  | 0 | 0 | 0 |  | 0
|  | SUBTOTAL (N) | [5 empty] | 8.7361
MATERIALES
|  | DESCRIPCION |  |  | UNIDAD | CANTIDAD | P. UNITARIO | COSTO
|  | Arena Gruesa |  |  | m3 | 0.0325 | 20 | 0.65
|  | Grava |  |  | m3 | 0.0475 | 25 | 1.1875
|  | Agua |  |  | Lt. | 14 | 0.02 | 0.28
|  | Cemento portland |  |  | kg | 15 | 0.16 | 2.4
|  | Piedra |  |  | m3 | 0.2 | 20 | 4
|  | Aditivo Acelerante de fraguado |  |  | kg | 0.6 | 1.75 | 1.05
|  | 0 |  |  | 0 | 0 | 0 | 0
|  | 0 |  |  | 0 | 0 | 0 | 0
|  | 0 |  |  | 0 | 0 | 0 | 0
|  | 0 |  |  | 0 | 0 | 0 | 0
|  | 0 |  |  | 0 | 0 | 0 | 0
|  | 0 |  |  | 0 | 0 | 0 | 0
|  | 0 |  |  | 0 | 0 | 0 | 0
|  | 0 |  |  | 0 | 0 | 0 | 0
|  | 0 |  |  | 0 | 0 | 0 | 0
|  | 0 |  |  | 0 | 0 | 0 | 0
|  | 0 |  |  | 0 | 0 | 0 | 0
|  | 0 |  |  | 0 | 0 | 0 | 0
|  | 0 |  |  | 0 | 0 | 0 | 0
|  | 0 |  |  | 0 | 0 | 0 | 0
|  | SUBTOTAL (O) | [5 empty] | 9.5675
TRANSPORTE
|  | DESCRIPCION |  |  | UNIDAD | CANTIDAD | TARIFA | COSTO
|  | 0 |  |  | 0 | 0 | 0 | 0
|  | 0 |  |  | 0 | 0 | 0 | 0
|  | 0 |  |  | 0 | 0 | 0 | 0
|  | 0 |  |  | 0 | 0 | 0 | 0
|  | 0 |  |  | 0 | 0 | 0 | 0
|  | 0 |  |  | 0 | 0 | 0 | 0
|  | 0 |  |  | 0 | 0 | 0 | 0
|  | 0 |  |  | 0 | 0 | 0 | 0
|  | 0 |  |  | 0 | 0 | 0 | 0
|  | 0 |  |  | 0 | 0 | 0 | 0
|  | 0 |  |  | 0 | 0 | 0 | 0
|  | 0 |  |  | 0 | 0 | 0 | 0
|  | 0 |  |  | 0 | 0 | 0 | 0
|  | 0 |  |  | 0 | 0 | 0 | 0
|  | 0 |  |  | 0 | 0 | 0 | 0
|  | 0 |  |  | 0 | 0 | 0 | 0
|  | 0 |  |  | 0 | 0 | 0 | 0
|  | 0 |  |  | 0 | 0 | 0 | 0
|  | 0 |  |  | 0 | 0 | 0 | 0
|  | 0 |  |  | 0 | 0 | 0 | 0
|  | SUBTOTAL (P) | [5 empty] | 0
Piñas, Agosto del 2025
[5 empty] | TOTAL COSTOS DIRECTOS (M+N+O+P) |  |  | 19.1904
[5 empty] | INDIRECTOS Y UTILIDADES |  | 19.98% | 3.8342
OTROS INDIRECTOS
|  | ING. HÉCTOR IVÁN TAPIA ZÁRATE |  |  | COSTO TOTAL DEL RUBRO |  |  | 23.02
|  | PROCURADOR COMÚN CONSORCIO HIDRO PIÑAS EC |  |  | VALOR OFERTADO |  |  | 23.02
Código: 18.06
ANALISIS DE PRECIOS UNITARIOS
|  | RUBRO: |  |  |  |  | 477 | DE 936
|  | HORMIGÓN SIMPLE DE f'c=210 kg/cm2 | [5 empty] | 1.001
|  | DETALLE: |  |  |  |  | UNIDAD: | m3
0
EQUIPOS
|  | DESCRIPCION |  | CANTIDAD | TARIFA | COSTO HORA | RENDIMIENTO | COSTO
|  | Herramientas manuales (5% M.O.) |  | 0 | 0 | 0 |  | 3.4462
|  | Concretera |  | 1 | 5 | 5 | 1.2719 | 6.3597
|  | Vibrador |  | 1 | 5 | 5 | 1.2719 | 6.3597
|  | 0 |  | 0 | 0 | 0 |  | 0
|  | 0 |  | 0 | 0 | 0 |  | 0
|  | 0 |  | 0 | 0 | 0 |  | 0
|  | 0 |  | 0 | 0 | 0 |  | 0
|  | 0 |  | 0 | 0 | 0 |  | 0
|  | 0 |  | 0 | 0 | 0 |  | 0
|  | 0 |  | 0 | 0 | 0 |  | 0
|  | 0 |  | 0 | 0 | 0 |  | 0
|  | 0 |  | 0 | 0 | 0 |  | 0
|  | 0 |  | 0 | 0 | 0 |  | 0
|  | 0 |  | 0 | 0 | 0 |  | 0
|  | 0 |  | 0 | 0 | 0 |  | 0
|  | 0 |  | 0 | 0 | 0 |  | 0
|  | 0 |  | 0 | 0 | 0 |  | 0
|  | 0 |  | 0 | 0 | 0 |  | 0
|  | 0 |  | 0 | 0 | 0 |  | 0
|  | 0 |  | 0 | 0 | 0 |  | 0
|  | SUBTOTAL (M) | [5 empty] | 16.1655
MANO DE OBRA
|  | DESCRIPCION |  | CANTIDAD | JORNAL/HORA | COSTO-HORA | RENDIMIENTO | COSTO
|  | Peón |  | 10 | 4.23 | 42.3 | 1.2719 | 53.8026
|  | Albañil |  | 2 | 4.28 | 8.56 | 1.2719 | 10.8877
|  | Maestro mayor en ejecución de obras civiles |  | 0.5 | 4.75 | 2.375 | 1.2719 | 3.0208
|  | Residente de Obra |  | 0.2 | 4.77 | 0.954 | 1.2719 | 1.2134
|  | 0 |  | 0 | 0 | 0 |  | 0
|  | 0 |  | 0 | 0 | 0 |  | 0
|  | 0 |  | 0 | 0 | 0 |  | 0
|  | 0 |  | 0 | 0 | 0 |  | 0
|  | 0 |  | 0 | 0 | 0 |  | 0
|  | 0 |  | 0 | 0 | 0 |  | 0
|  | 0 |  | 0 | 0 | 0 |  | 0
|  | 0 |  | 0 | 0 | 0 |  | 0
|  | 0 |  | 0 | 0 | 0 |  | 0
|  | 0 |  | 0 | 0 | 0 |  | 0
|  | 0 |  | 0 | 0 | 0 |  | 0
|  | 0 |  | 0 | 0 | 0 |  | 0
|  | 0 |  | 0 | 0 | 0 |  | 0
|  | 0 |  | 0 | 0 | 0 |  | 0
|  | 0 |  | 0 | 0 | 0 |  | 0
|  | 0 |  | 0 | 0 | 0 |  | 0
|  | SUBTOTAL (N) | [5 empty] | 68.9246
MATERIALES
|  | DESCRIPCION |  |  | UNIDAD | CANTIDAD | P. UNITARIO | COSTO
|  | Arena Gruesa |  |  | m3 | 0.65 | 20 | 13
|  | Grava |  |  | m3 | 0.95 | 25 | 23.75
|  | Agua |  |  | Lt. | 300 | 0.02 | 6
|  | Cemento portland |  |  | kg | 360 | 0.16 | 57.6
|  | Aditivo Acelerante de fraguado |  |  | kg | 1.75 | 1.75 | 3.0625
|  | 0 |  |  | 0 | 0 | 0 | 0
|  | 0 |  |  | 0 | 0 | 0 | 0
|  | 0 |  |  | 0 | 0 | 0 | 0
|  | 0 |  |  | 0 | 0 | 0 | 0
|  | 0 |  |  | 0 | 0 | 0 | 0
|  | 0 |  |  | 0 | 0 | 0 | 0
|  | 0 |  |  | 0 | 0 | 0 | 0
|  | 0 |  |  | 0 | 0 | 0 | 0
|  | 0 |  |  | 0 | 0 | 0 | 0
|  | 0 |  |  | 0 | 0 | 0 | 0
|  | 0 |  |  | 0 | 0 | 0 | 0
|  | 0 |  |  | 0 | 0 | 0 | 0
|  | 0 |  |  | 0 | 0 | 0 | 0
|  | 0 |  |  | 0 | 0 | 0 | 0
|  | 0 |  |  | 0 | 0 | 0 | 0
|  | SUBTOTAL (O) | [5 empty] | 103.4125
TRANSPORTE
|  | DESCRIPCION |  |  | UNIDAD | CANTIDAD | TARIFA | COSTO
|  | 0 |  |  | 0 | 0 | 0 | 0
|  | 0 |  |  | 0 | 0 | 0 | 0
|  | 0 |  |  | 0 | 0 | 0 | 0
|  | 0 |  |  | 0 | 0 | 0 | 0
|  | 0 |  |  | 0 | 0 | 0 | 0
|  | 0 |  |  | 0 | 0 | 0 | 0
|  | 0 |  |  | 0 | 0 | 0 | 0
|  | 0 |  |  | 0 | 0 | 0 | 0
|  | 0 |  |  | 0 | 0 | 0 | 0
|  | 0 |  |  | 0 | 0 | 0 | 0
|  | 0 |  |  | 0 | 0 | 0 | 0
|  | 0 |  |  | 0 | 0 | 0 | 0
|  | 0 |  |  | 0 | 0 | 0 | 0
|  | 0 |  |  | 0 | 0 | 0 | 0
|  | 0 |  |  | 0 | 0 | 0 | 0
|  | 0 |  |  | 0 | 0 | 0 | 0
|  | 0 |  |  | 0 | 0 | 0 | 0
|  | 0 |  |  | 0 | 0 | 0 | 0
|  | 0 |  |  | 0 | 0 | 0 | 0
|  | 0 |  |  | 0 | 0 | 0 | 0
|  | SUBTOTAL (P) | [5 empty] | 0
Piñas, Agosto del 2025
[5 empty] | TOTAL COSTOS DIRECTOS (M+N+O+P) |  |  | 188.5026
[5 empty] | INDIRECTOS Y UTILIDADES |  | 19.98% | 37.6628
OTROS INDIRECTOS
|  | ING. HÉCTOR IVÁN TAPIA ZÁRATE |  |  | COSTO TOTAL DEL RUBRO |  |  | 226.17
|  | PROCURADOR COMÚN CONSORCIO HIDRO PIÑAS EC |  |  | VALOR OFERTADO |  |  | 226.17
Código: 18.07
ANALISIS DE PRECIOS UNITARIOS
|  | RUBRO: |  |  |  |  | 478 | DE 936
|  | ACERO DE REFUERZO fy=4200 Kg/cm2 | [5 empty] | 1.001
|  | DETALLE: |  |  |  |  | UNIDAD: | kg
0
EQUIPOS
|  | DESCRIPCION |  | CANTIDAD | TARIFA | COSTO HORA | RENDIMIENTO | COSTO
|  | Herramientas manuales (5% M.O.) |  | 0 | 0 | 0 |  | 0.01465
|  | Dobladora |  | 1 | 3 | 3 | 0.03096 | 0.09288
|  | Cizalla |  | 1 | 3 | 3 | 0.03096 | 0.09288
|  | 0 |  | 0 | 0 | 0 |  | 0
|  | 0 |  | 0 | 0 | 0 |  | 0
|  | 0 |  | 0 | 0 | 0 |  | 0
|  | 0 |  | 0 | 0 | 0 |  | 0
|  | 0 |  | 0 | 0 | 0 |  | 0
|  | 0 |  | 0 | 0 | 0 |  | 0
|  | 0 |  | 0 | 0 | 0 |  | 0
|  | 0 |  | 0 | 0 | 0 |  | 0
|  | 0 |  | 0 | 0 | 0 |  | 0
|  | 0 |  | 0 | 0 | 0 |  | 0
|  | 0 |  | 0 | 0 | 0 |  | 0
|  | 0 |  | 0 | 0 | 0 |  | 0
|  | 0 |  | 0 | 0 | 0 |  | 0
|  | 0 |  | 0 | 0 | 0 |  | 0
|  | 0 |  | 0 | 0 | 0 |  | 0
|  | 0 |  | 0 | 0 | 0 |  | 0
|  | 0 |  | 0 | 0 | 0 |  | 0
|  | SUBTOTAL (M) | [5 empty] | 0.20041
MANO DE OBRA
|  | DESCRIPCION |  | CANTIDAD | JORNAL/HORA | COSTO-HORA | RENDIMIENTO | COSTO
|  | Peón |  | 1 | 4.23 | 4.23 | 0.03096 | 0.13096
|  | Fierrero |  | 1 | 4.28 | 4.28 | 0.03096 | 0.13251
|  | Residente de Obra |  | 0.2 | 4.77 | 0.954 | 0.03096 | 0.02954
|  | 0 |  | 0 | 0 | 0 |  | 0
|  | 0 |  | 0 | 0 | 0 |  | 0
|  | 0 |  | 0 | 0 | 0 |  | 0
|  | 0 |  | 0 | 0 | 0 |  | 0
|  | 0 |  | 0 | 0 | 0 |  | 0
|  | 0 |  | 0 | 0 | 0 |  | 0
|  | 0 |  | 0 | 0 | 0 |  | 0
|  | 0 |  | 0 | 0 | 0 |  | 0
|  | 0 |  | 0 | 0 | 0 |  | 0
|  | 0 |  | 0 | 0 | 0 |  | 0
|  | 0 |  | 0 | 0 | 0 |  | 0
|  | 0 |  | 0 | 0 | 0 |  | 0
|  | 0 |  | 0 | 0 | 0 |  | 0
|  | 0 |  | 0 | 0 | 0 |  | 0
|  | 0 |  | 0 | 0 | 0 |  | 0
|  | 0 |  | 0 | 0 | 0 |  | 0
|  | 0 |  | 0 | 0 | 0 |  | 0
|  | SUBTOTAL (N) | [5 empty] | 0.29301
MATERIALES
|  | DESCRIPCION |  |  | UNIDAD | CANTIDAD | P. UNITARIO | COSTO
|  | Hierro |  |  | kg | 1.05 | 1.15 | 1.2075
|  | Alambre de amarre |  |  | kg | 0.06 | 1.86 | 0.1116
|  | 0 |  |  | 0 | 0 | 0 | 0
|  | 0 |  |  | 0 | 0 | 0 | 0
|  | 0 |  |  | 0 | 0 | 0 | 0
|  | 0 |  |  | 0 | 0 | 0 | 0
|  | 0 |  |  | 0 | 0 | 0 | 0
|  | 0 |  |  | 0 | 0 | 0 | 0
|  | 0 |  |  | 0 | 0 | 0 | 0
|  | 0 |  |  | 0 | 0 | 0 | 0
|  | 0 |  |  | 0 | 0 | 0 | 0
|  | 0 |  |  | 0 | 0 | 0 | 0
|  | 0 |  |  | 0 | 0 | 0 | 0
|  | 0 |  |  | 0 | 0 | 0 | 0
|  | 0 |  |  | 0 | 0 | 0 | 0
|  | 0 |  |  | 0 | 0 | 0 | 0
|  | 0 |  |  | 0 | 0 | 0 | 0
|  | 0 |  |  | 0 | 0 | 0 | 0
|  | 0 |  |  | 0 | 0 | 0 | 0
|  | 0 |  |  | 0 | 0 | 0 | 0
|  | SUBTOTAL (O) | [5 empty] | 1.3191
TRANSPORTE
|  | DESCRIPCION |  |  | UNIDAD | CANTIDAD | TARIFA | COSTO
|  | 0 |  |  | 0 | 0 | 0 | 0
|  | 0 |  |  | 0 | 0 | 0 | 0
|  | 0 |  |  | 0 | 0 | 0 | 0
|  | 0 |  |  | 0 | 0 | 0 | 0
|  | 0 |  |  | 0 | 0 | 0 | 0
|  | 0 |  |  | 0 | 0 | 0 | 0
|  | 0 |  |  | 0 | 0 | 0 | 0
|  | 0 |  |  | 0 | 0 | 0 | 0
|  | 0 |  |  | 0 | 0 | 0 | 0
|  | 0 |  |  | 0 | 0 | 0 | 0
|  | 0 |  |  | 0 | 0 | 0 | 0
|  | 0 |  |  | 0 | 0 | 0 | 0
|  | 0 |  |  | 0 | 0 | 0 | 0
|  | 0 |  |  | 0 | 0 | 0 | 0
|  | 0 |  |  | 0 | 0 | 0 | 0
|  | 0 |  |  | 0 | 0 | 0 | 0
|  | 0 |  |  | 0 | 0 | 0 | 0
|  | 0 |  |  | 0 | 0 | 0 | 0
|  | 0 |  |  | 0 | 0 | 0 | 0
|  | 0 |  |  | 0 | 0 | 0 | 0
|  | SUBTOTAL (P) | [5 empty] | 0
Piñas, Agosto del 2025
[5 empty] | TOTAL COSTOS DIRECTOS (M+N+O+P) |  |  | 1.8125
[5 empty] | INDIRECTOS Y UTILIDADES |  | 19.98% | 0.36214
OTROS INDIRECTOS
|  | ING. HÉCTOR IVÁN TAPIA ZÁRATE |  |  | COSTO TOTAL DEL RUBRO |  |  | 2.17
|  | PROCURADOR COMÚN CONSORCIO HIDRO PIÑAS EC |  |  | VALOR OFERTADO |  |  | 2.17
Código: 18.08
ANALISIS DE PRECIOS UNITARIOS
|  | RUBRO: |  |  |  |  | 479 | DE 936
|  | ENCOFRADO / DESENCOFRADO | [5 empty] | 1.001
|  | DETALLE: |  |  |  |  | UNIDAD: | m2
0
EQUIPOS
|  | DESCRIPCION |  | CANTIDAD | TARIFA | COSTO HORA | RENDIMIENTO | COSTO
|  | Herramientas manuales (5% M.O.) |  | 1 | 0 | 0 |  | 0.17118
|  | 0 |  | 0 | 0 | 0 |  | 0
|  | 0 |  | 0 | 0 | 0 |  | 0
|  | 0 |  | 0 | 0 | 0 |  | 0
|  | 0 |  | 0 | 0 | 0 |  | 0
|  | 0 |  | 0 | 0 | 0 |  | 0
|  | 0 |  | 0 | 0 | 0 |  | 0
|  | 0 |  | 0 | 0 | 0 |  | 0
|  | 0 |  | 0 | 0 | 0 |  | 0
|  | 0 |  | 0 | 0 | 0 |  | 0
|  | 0 |  | 0 | 0 | 0 |  | 0
|  | 0 |  | 0 | 0 | 0 |  | 0
|  | 0 |  | 0 | 0 | 0 |  | 0
|  | 0 |  | 0 | 0 | 0 |  | 0
|  | 0 |  | 0 | 0 | 0 |  | 0
|  | 0 |  | 0 | 0 | 0 |  | 0
|  | 0 |  | 0 | 0 | 0 |  | 0
|  | 0 |  | 0 | 0 | 0 |  | 0
|  | 0 |  | 0 | 0 | 0 |  | 0
|  | 0 |  | 0 | 0 | 0 |  | 0
|  | SUBTOTAL (M) | [5 empty] | 0.17118
MANO DE OBRA
|  | DESCRIPCION |  | CANTIDAD | JORNAL/HORA | COSTO-HORA | RENDIMIENTO | COSTO
|  | Albañil |  | 1 | 4.28 | 4.28 | 0.25 | 1.07
|  | Peón |  | 2 | 4.23 | 8.46 | 0.25 | 2.115
|  | Residente de Obra |  | 0.2 | 4.77 | 0.954 | 0.25 | 0.2385
|  | 0 |  | 0 | 0 | 0 |  | 0
|  | 0 |  | 0 | 0 | 0 |  | 0
|  | 0 |  | 0 | 0 | 0 |  | 0
|  | 0 |  | 0 | 0 | 0 |  | 0
|  | 0 |  | 0 | 0 | 0 |  | 0
|  | 0 |  | 0 | 0 | 0 |  | 0
|  | 0 |  | 0 | 0 | 0 |  | 0
|  | 0 |  | 0 | 0 | 0 |  | 0
|  | 0 |  | 0 | 0 | 0 |  | 0
|  | 0 |  | 0 | 0 | 0 |  | 0
|  | 0 |  | 0 | 0 | 0 |  | 0
|  | 0 |  | 0 | 0 | 0 |  | 0
|  | 0 |  | 0 | 0 | 0 |  | 0
|  | 0 |  | 0 | 0 | 0 |  | 0
|  | 0 |  | 0 | 0 | 0 |  | 0
|  | 0 |  | 0 | 0 | 0 |  | 0
|  | 0 |  | 0 | 0 | 0 |  | 0
|  | SUBTOTAL (N) | [5 empty] | 3.4235
MATERIALES
|  | DESCRIPCION |  |  | UNIDAD | CANTIDAD | P. UNITARIO | COSTO
|  | Encofrado metálico |  |  | M2 | 1 | 5.22 | 5.22
|  | Listón |  |  | u | 0.02 | 1.17 | 0.0234
|  | Clavos |  |  | KG | 0.05 | 2.04 | 0.102
|  | Alambre de amarre |  |  | kg | 0.1 | 1.86 | 0.186
|  | Puntal |  |  | u | 1 | 1.17 | 1.17
|  | 0 |  |  | 0 | 0 | 0 | 0
|  | 0 |  |  | 0 | 0 | 0 | 0
|  | 0 |  |  | 0 | 0 | 0 | 0
|  | 0 |  |  | 0 | 0 | 0 | 0
|  | 0 |  |  | 0 | 0 | 0 | 0
|  | 0 |  |  | 0 | 0 | 0 | 0
|  | 0 |  |  | 0 | 0 | 0 | 0
|  | 0 |  |  | 0 | 0 | 0 | 0
|  | 0 |  |  | 0 | 0 | 0 | 0
|  | 0 |  |  | 0 | 0 | 0 | 0
|  | 0 |  |  | 0 | 0 | 0 | 0
|  | 0 |  |  | 0 | 0 | 0 | 0
|  | 0 |  |  | 0 | 0 | 0 | 0
|  | 0 |  |  | 0 | 0 | 0 | 0
|  | 0 |  |  | 0 | 0 | 0 | 0
|  | SUBTOTAL (O) | [5 empty] | 6.7014
TRANSPORTE
|  | DESCRIPCION |  |  | UNIDAD | CANTIDAD | TARIFA | COSTO
|  | 0 |  |  | 0 | 0 | 0 | 0
|  | 0 |  |  | 0 | 0 | 0 | 0
|  | 0 |  |  | 0 | 0 | 0 | 0
|  | 0 |  |  | 0 | 0 | 0 | 0
|  | 0 |  |  | 0 | 0 | 0 | 0
|  | 0 |  |  | 0 | 0 | 0 | 0
|  | 0 |  |  | 0 | 0 | 0 | 0
|  | 0 |  |  | 0 | 0 | 0 | 0
|  | 0 |  |  | 0 | 0 | 0 | 0
|  | 0 |  |  | 0 | 0 | 0 | 0
|  | 0 |  |  | 0 | 0 | 0 | 0
|  | 0 |  |  | 0 | 0 | 0 | 0
|  | 0 |  |  | 0 | 0 | 0 | 0
|  | 0 |  |  | 0 | 0 | 0 | 0
|  | 0 |  |  | 0 | 0 | 0 | 0
|  | 0 |  |  | 0 | 0 | 0 | 0
|  | 0 |  |  | 0 | 0 | 0 | 0
|  | 0 |  |  | 0 | 0 | 0 | 0
|  | 0 |  |  | 0 | 0 | 0 | 0
|  | 0 |  |  | 0 | 0 | 0 | 0
|  | SUBTOTAL (P) | [5 empty] | 0
Piñas, Agosto del 2025
[5 empty] | TOTAL COSTOS DIRECTOS (M+N+O+P) |  |  | 10.2961
[5 empty] | INDIRECTOS Y UTILIDADES |  | 19.98% | 2.0572
OTROS INDIRECTOS
|  | ING. HÉCTOR IVÁN TAPIA ZÁRATE |  |  | COSTO TOTAL DEL RUBRO |  |  | 12.35
|  | PROCURADOR COMÚN CONSORCIO HIDRO PIÑAS EC |  |  | VALOR OFERTADO |  |  | 12.35
Código: 18.09
ANALISIS DE PRECIOS UNITARIOS
|  | RUBRO: |  |  |  |  | 480 | DE 936
|  | ENLUCIDO INTERIOR & EXTERIOR + IMPERMEABILIZANTE | [5 empty] | 1.001
|  | DETALLE: |  |  |  |  | UNIDAD: | m2
0
EQUIPOS
|  | DESCRIPCION |  | CANTIDAD | TARIFA | COSTO HORA | RENDIMIENTO | COSTO
|  | 0 |  | 0 | 0 | 0 |  | 0
|  | Herramientas manuales (5% M.O.) |  | 0 | 0 | 0 |  | 0.31589
|  | 0 |  | 0 | 0 | 0 |  | 0
|  | 0 |  | 0 | 0 | 0 |  | 0
|  | 0 |  | 0 | 0 | 0 |  | 0
|  | 0 |  | 0 | 0 | 0 |  | 0
|  | 0 |  | 0 | 0 | 0 |  | 0
|  | 0 |  | 0 | 0 | 0 |  | 0
|  | 0 |  | 0 | 0 | 0 |  | 0
|  | 0 |  | 0 | 0 | 0 |  | 0
|  | 0 |  | 0 | 0 | 0 |  | 0
|  | 0 |  | 0 | 0 | 0 |  | 0
|  | 0 |  | 0 | 0 | 0 |  | 0
|  | 0 |  | 0 | 0 | 0 |  | 0
|  | 0 |  | 0 | 0 | 0 |  | 0
|  | 0 |  | 0 | 0 | 0 |  | 0
|  | 0 |  | 0 | 0 | 0 |  | 0
|  | 0 |  | 0 | 0 | 0 |  | 0
|  | 0 |  | 0 | 0 | 0 |  | 0
|  | 0 |  | 0 | 0 | 0 |  | 0
|  | SUBTOTAL (M) | [5 empty] | 0.31589
MANO DE OBRA
|  | DESCRIPCION |  | CANTIDAD | JORNAL/HORA | COSTO-HORA | RENDIMIENTO | COSTO
|  | Albañil |  | 1 | 4.28 | 4.28 | 0.74239 | 3.1774
|  | Peón |  | 1 | 4.23 | 4.23 | 0.74239 | 3.1403
|  | 0 |  | 0 | 0 | 0 |  | 0
|  | 0 |  | 0 | 0 | 0 |  | 0
|  | 0 |  | 0 | 0 | 0 |  | 0
|  | 0 |  | 0 | 0 | 0 |  | 0
|  | 0 |  | 0 | 0 | 0 |  | 0
|  | 0 |  | 0 | 0 | 0 |  | 0
|  | 0 |  | 0 | 0 | 0 |  | 0
|  | 0 |  | 0 | 0 | 0 |  | 0
|  | 0 |  | 0 | 0 | 0 |  | 0
|  | 0 |  | 0 | 0 | 0 |  | 0
|  | 0 |  | 0 | 0 | 0 |  | 0
|  | 0 |  | 0 | 0 | 0 |  | 0
|  | 0 |  | 0 | 0 | 0 |  | 0
|  | 0 |  | 0 | 0 | 0 |  | 0
|  | 0 |  | 0 | 0 | 0 |  | 0
|  | 0 |  | 0 | 0 | 0 |  | 0
|  | 0 |  | 0 | 0 | 0 |  | 0
|  | 0 |  | 0 | 0 | 0 |  | 0
|  | SUBTOTAL (N) | [5 empty] | 6.3177
MATERIALES
|  | DESCRIPCION |  |  | UNIDAD | CANTIDAD | P. UNITARIO | COSTO
|  | Arena fina |  |  | m3 | 0.035 | 34.76 | 1.2166
|  | Cemento portland |  |  | kg | 12 | 0.16 | 1.92
|  | Cementina |  |  | kg | 2.25 | 0.19 | 0.4275
|  | Agua |  |  | Lt. | 9.75 | 0.02 | 0.195
|  | Aditivo Impermeabilizante |  |  | kg | 0.4 | 2.04 | 0.816
|  | 0 |  |  | 0 | 0 | 0 | 0
|  | 0 |  |  | 0 | 0 | 0 | 0
|  | 0 |  |  | 0 | 0 | 0 | 0
|  | 0 |  |  | 0 | 0 | 0 | 0
|  | 0 |  |  | 0 | 0 | 0 | 0
|  | 0 |  |  | 0 | 0 | 0 | 0
|  | 0 |  |  | 0 | 0 | 0 | 0
|  | 0 |  |  | 0 | 0 | 0 | 0
|  | 0 |  |  | 0 | 0 | 0 | 0
|  | 0 |  |  | 0 | 0 | 0 | 0
|  | 0 |  |  | 0 | 0 | 0 | 0
|  | 0 |  |  | 0 | 0 | 0 | 0
|  | 0 |  |  | 0 | 0 | 0 | 0
|  | 0 |  |  | 0 | 0 | 0 | 0
|  | 0 |  |  | 0 | 0 | 0 | 0
|  | SUBTOTAL (O) | [5 empty] | 4.5751
TRANSPORTE
|  | DESCRIPCION |  |  | UNIDAD | CANTIDAD | TARIFA | COSTO
|  | 0 |  |  | 0 | 0 | 0 | 0
|  | 0 |  |  | 0 | 0 | 0 | 0
|  | 0 |  |  | 0 | 0 | 0 | 0
|  | 0 |  |  | 0 | 0 | 0 | 0
|  | 0 |  |  | 0 | 0 | 0 | 0
|  | 0 |  |  | 0 | 0 | 0 | 0
|  | 0 |  |  | 0 | 0 | 0 | 0
|  | 0 |  |  | 0 | 0 | 0 | 0
|  | 0 |  |  | 0 | 0 | 0 | 0
|  | 0 |  |  | 0 | 0 | 0 | 0
|  | 0 |  |  | 0 | 0 | 0 | 0
|  | 0 |  |  | 0 | 0 | 0 | 0
|  | 0 |  |  | 0 | 0 | 0 | 0
|  | 0 |  |  | 0 | 0 | 0 | 0
|  | 0 |  |  | 0 | 0 | 0 | 0
|  | 0 |  |  | 0 | 0 | 0 | 0
|  | 0 |  |  | 0 | 0 | 0 | 0
|  | 0 |  |  | 0 | 0 | 0 | 0
|  | 0 |  |  | 0 | 0 | 0 | 0
|  | 0 |  |  | 0 | 0 | 0 | 0
|  | SUBTOTAL (P) | [5 empty] | 0
Piñas, Agosto del 2025
[5 empty] | TOTAL COSTOS DIRECTOS (M+N+O+P) |  |  | 11.2087
[5 empty] | INDIRECTOS Y UTILIDADES |  | 19.98% | 2.2395
OTROS INDIRECTOS
|  | ING. HÉCTOR IVÁN TAPIA ZÁRATE |  |  | COSTO TOTAL DEL RUBRO |  |  | 13.45
|  | PROCURADOR COMÚN CONSORCIO HIDRO PIÑAS EC |  |  | VALOR OFERTADO |  |  | 13.45
Código: 18.1
ANALISIS DE PRECIOS UNITARIOS
|  | RUBRO: |  |  |  |  | 481 | DE 936
|  | ARENA SELECCIONDA PARA FILTROS | [5 empty] | 1.001
|  | DETALLE: |  |  |  |  | UNIDAD: | m3
Debera ser limpia y de la gradación especificada en planos y especificaciones técnicas correspondientes
EQUIPOS
|  | DESCRIPCION |  | CANTIDAD | TARIFA | COSTO HORA | RENDIMIENTO | COSTO
|  | Herramientas manuales (5% M.O.) |  | 1 | 0 | 0 |  | 0.45071
|  | 0 |  | 0 | 0 | 0 |  | 0
|  | 0 |  | 0 | 0 | 0 |  | 0
|  | 0 |  | 0 | 0 | 0 |  | 0
|  | 0 |  | 0 | 0 | 0 |  | 0
|  | 0 |  | 0 | 0 | 0 |  | 0
|  | 0 |  | 0 | 0 | 0 |  | 0
|  | 0 |  | 0 | 0 | 0 |  | 0
|  | 0 |  | 0 | 0 | 0 |  | 0
|  | 0 |  | 0 | 0 | 0 |  | 0
|  | 0 |  | 0 | 0 | 0 |  | 0
|  | 0 |  | 0 | 0 | 0 |  | 0
|  | 0 |  | 0 | 0 | 0 |  | 0
|  | 0 |  | 0 | 0 | 0 |  | 0
|  | 0 |  | 0 | 0 | 0 |  | 0
|  | 0 |  | 0 | 0 | 0 |  | 0
|  | 0 |  | 0 | 0 | 0 |  | 0
|  | 0 |  | 0 | 0 | 0 |  | 0
|  | 0 |  | 0 | 0 | 0 |  | 0
|  | 0 |  | 0 | 0 | 0 |  | 0
|  | SUBTOTAL (M) | [5 empty] | 0.45071
MANO DE OBRA
|  | DESCRIPCION |  | CANTIDAD | JORNAL/HORA | COSTO-HORA | RENDIMIENTO | COSTO
|  | Peón |  | 1 | 4.23 | 4.23 | 0.95247 | 4.029
|  | Albañil |  | 1 | 4.28 | 4.28 | 0.95247 | 4.0766
|  | Residente de Obra |  | 0.2 | 4.77 | 0.954 | 0.95247 | 0.90866
|  | 0 |  | 0 | 0 | 0 |  | 0
|  | 0 |  | 0 | 0 | 0 |  | 0
|  | 0 |  | 0 | 0 | 0 |  | 0
|  | 0 |  | 0 | 0 | 0 |  | 0
|  | 0 |  | 0 | 0 | 0 |  | 0
|  | 0 |  | 0 | 0 | 0 |  | 0
|  | 0 |  | 0 | 0 | 0 |  | 0
|  | 0 |  | 0 | 0 | 0 |  | 0
|  | 0 |  | 0 | 0 | 0 |  | 0
|  | 0 |  | 0 | 0 | 0 |  | 0
|  | 0 |  | 0 | 0 | 0 |  | 0
|  | 0 |  | 0 | 0 | 0 |  | 0
|  | 0 |  | 0 | 0 | 0 |  | 0
|  | 0 |  | 0 | 0 | 0 |  | 0
|  | 0 |  | 0 | 0 | 0 |  | 0
|  | 0 |  | 0 | 0 | 0 |  | 0
|  | 0 |  | 0 | 0 | 0 |  | 0
|  | SUBTOTAL (N) | [5 empty] | 9.0142
MATERIALES
|  | DESCRIPCION |  |  | UNIDAD | CANTIDAD | P. UNITARIO | COSTO
|  | Arena Seleccionada para filtros de acuerdo a granulometria de estudios del proyecto |  |  | m3 | 1.05 | 77.99 | 81.8895
|  | 0 |  |  | 0 | 0 | 0 | 0
|  | 0 |  |  | 0 | 0 | 0 | 0
|  | 0 |  |  | 0 | 0 | 0 | 0
|  | 0 |  |  | 0 | 0 | 0 | 0
|  | 0 |  |  | 0 | 0 | 0 | 0
|  | 0 |  |  | 0 | 0 | 0 | 0
|  | 0 |  |  | 0 | 0 | 0 | 0
|  | 0 |  |  | 0 | 0 | 0 | 0
|  | 0 |  |  | 0 | 0 | 0 | 0
|  | 0 |  |  | 0 | 0 | 0 | 0
|  | 0 |  |  | 0 | 0 | 0 | 0
|  | 0 |  |  | 0 | 0 | 0 | 0
|  | 0 |  |  | 0 | 0 | 0 | 0
|  | 0 |  |  | 0 | 0 | 0 | 0
|  | 0 |  |  | 0 | 0 | 0 | 0
|  | 0 |  |  | 0 | 0 | 0 | 0
|  | 0 |  |  | 0 | 0 | 0 | 0
|  | 0 |  |  | 0 | 0 | 0 | 0
|  | 0 |  |  | 0 | 0 | 0 | 0
|  | SUBTOTAL (O) | [5 empty] | 81.8895
TRANSPORTE
|  | DESCRIPCION |  |  | UNIDAD | CANTIDAD | TARIFA | COSTO
|  | 0 |  |  | 0 | 0 | 0 | 0
|  | 0 |  |  | 0 | 0 | 0 | 0
|  | 0 |  |  | 0 | 0 | 0 | 0
|  | 0 |  |  | 0 | 0 | 0 | 0
|  | 0 |  |  | 0 | 0 | 0 | 0
|  | 0 |  |  | 0 | 0 | 0 | 0
|  | 0 |  |  | 0 | 0 | 0 | 0
|  | 0 |  |  | 0 | 0 | 0 | 0
|  | 0 |  |  | 0 | 0 | 0 | 0
|  | 0 |  |  | 0 | 0 | 0 | 0
|  | 0 |  |  | 0 | 0 | 0 | 0
|  | 0 |  |  | 0 | 0 | 0 | 0
|  | 0 |  |  | 0 | 0 | 0 | 0
|  | 0 |  |  | 0 | 0 | 0 | 0
|  | 0 |  |  | 0 | 0 | 0 | 0
|  | 0 |  |  | 0 | 0 | 0 | 0
|  | 0 |  |  | 0 | 0 | 0 | 0
|  | 0 |  |  | 0 | 0 | 0 | 0
|  | 0 |  |  | 0 | 0 | 0 | 0
|  | 0 |  |  | 0 | 0 | 0 | 0
|  | SUBTOTAL (P) | [5 empty] | 0
Piñas, Agosto del 2025
[5 empty] | TOTAL COSTOS DIRECTOS (M+N+O+P) |  |  | 91.3544
[5 empty] | INDIRECTOS Y UTILIDADES |  | 19.98% | 18.2526
OTROS INDIRECTOS
|  | ING. HÉCTOR IVÁN TAPIA ZÁRATE |  |  | COSTO TOTAL DEL RUBRO |  |  | 109.61
|  | PROCURADOR COMÚN CONSORCIO HIDRO PIÑAS EC |  |  | VALOR OFERTADO |  |  | 109.61
Código: 18.11
ANALISIS DE PRECIOS UNITARIOS
|  | RUBRO: |  |  |  |  | 482 | DE 936
|  | GRAVA SELECCIONDA PARA FILTROS | [5 empty] | 1.001
|  | DETALLE: |  |  |  |  | UNIDAD: | m3
Cumplira con la gradación necesaria y limpieza correspondiente
EQUIPOS
|  | DESCRIPCION |  | CANTIDAD | TARIFA | COSTO HORA | RENDIMIENTO | COSTO
|  | Herramientas manuales (5% M.O.) |  | 1 | 0 | 0 |  | 0.43018
|  | 0 |  | 0 | 0 | 0 |  | 0
|  | 0 |  | 0 | 0 | 0 |  | 0
|  | 0 |  | 0 | 0 | 0 |  | 0
|  | 0 |  | 0 | 0 | 0 |  | 0
|  | 0 |  | 0 | 0 | 0 |  | 0
|  | 0 |  | 0 | 0 | 0 |  | 0
|  | 0 |  | 0 | 0 | 0 |  | 0
|  | 0 |  | 0 | 0 | 0 |  | 0
|  | 0 |  | 0 | 0 | 0 |  | 0
|  | 0 |  | 0 | 0 | 0 |  | 0
|  | 0 |  | 0 | 0 | 0 |  | 0
|  | 0 |  | 0 | 0 | 0 |  | 0
|  | 0 |  | 0 | 0 | 0 |  | 0
|  | 0 |  | 0 | 0 | 0 |  | 0
|  | 0 |  | 0 | 0 | 0 |  | 0
|  | 0 |  | 0 | 0 | 0 |  | 0
|  | 0 |  | 0 | 0 | 0 |  | 0
|  | 0 |  | 0 | 0 | 0 |  | 0
|  | 0 |  | 0 | 0 | 0 |  | 0
|  | SUBTOTAL (M) | [5 empty] | 0.43018
MANO DE OBRA
|  | DESCRIPCION |  | CANTIDAD | JORNAL/HORA | COSTO-HORA | RENDIMIENTO | COSTO
|  | Peón |  | 1 | 4.23 | 4.23 | 0.90909 | 3.8455
|  | Albañil |  | 1 | 4.28 | 4.28 | 0.90909 | 3.8909
|  | Residente de Obra |  | 0.2 | 4.77 | 0.954 | 0.90909 | 0.86727
|  | 0 |  | 0 | 0 | 0 |  | 0
|  | 0 |  | 0 | 0 | 0 |  | 0
|  | 0 |  | 0 | 0 | 0 |  | 0
|  | 0 |  | 0 | 0 | 0 |  | 0
|  | 0 |  | 0 | 0 | 0 |  | 0
|  | 0 |  | 0 | 0 | 0 |  | 0
|  | 0 |  | 0 | 0 | 0 |  | 0
|  | 0 |  | 0 | 0 | 0 |  | 0
|  | 0 |  | 0 | 0 | 0 |  | 0
|  | 0 |  | 0 | 0 | 0 |  | 0
|  | 0 |  | 0 | 0 | 0 |  | 0
|  | 0 |  | 0 | 0 | 0 |  | 0
|  | 0 |  | 0 | 0 | 0 |  | 0
|  | 0 |  | 0 | 0 | 0 |  | 0
|  | 0 |  | 0 | 0 | 0 |  | 0
|  | 0 |  | 0 | 0 | 0 |  | 0
|  | 0 |  | 0 | 0 | 0 |  | 0
|  | SUBTOTAL (N) | [5 empty] | 8.6036
MATERIALES
|  | DESCRIPCION |  |  | UNIDAD | CANTIDAD | P. UNITARIO | COSTO
|  | GRAVA PARA FILTROS de acuerdo a granulometria de estudios del proyecto |  |  | m3 | 1.05 | 66.85 | 70.1925
|  | 0 |  |  | 0 | 0 | 0 | 0
|  | 0 |  |  | 0 | 0 | 0 | 0
|  | 0 |  |  | 0 | 0 | 0 | 0
|  | 0 |  |  | 0 | 0 | 0 | 0
|  | 0 |  |  | 0 | 0 | 0 | 0
|  | 0 |  |  | 0 | 0 | 0 | 0
|  | 0 |  |  | 0 | 0 | 0 | 0
|  | 0 |  |  | 0 | 0 | 0 | 0
|  | 0 |  |  | 0 | 0 | 0 | 0
|  | 0 |  |  | 0 | 0 | 0 | 0
|  | 0 |  |  | 0 | 0 | 0 | 0
|  | 0 |  |  | 0 | 0 | 0 | 0
|  | 0 |  |  | 0 | 0 | 0 | 0
|  | 0 |  |  | 0 | 0 | 0 | 0
|  | 0 |  |  | 0 | 0 | 0 | 0
|  | 0 |  |  | 0 | 0 | 0 | 0
|  | 0 |  |  | 0 | 0 | 0 | 0
|  | 0 |  |  | 0 | 0 | 0 | 0
|  | 0 |  |  | 0 | 0 | 0 | 0
|  | SUBTOTAL (O) | [5 empty] | 70.1925
TRANSPORTE
|  | DESCRIPCION |  |  | UNIDAD | CANTIDAD | TARIFA | COSTO
|  | 0 |  |  | 0 | 0 | 0 | 0
|  | 0 |  |  | 0 | 0 | 0 | 0
|  | 0 |  |  | 0 | 0 | 0 | 0
|  | 0 |  |  | 0 | 0 | 0 | 0
|  | 0 |  |  | 0 | 0 | 0 | 0
|  | 0 |  |  | 0 | 0 | 0 | 0
|  | 0 |  |  | 0 | 0 | 0 | 0
|  | 0 |  |  | 0 | 0 | 0 | 0
|  | 0 |  |  | 0 | 0 | 0 | 0
|  | 0 |  |  | 0 | 0 | 0 | 0
|  | 0 |  |  | 0 | 0 | 0 | 0
|  | 0 |  |  | 0 | 0 | 0 | 0
|  | 0 |  |  | 0 | 0 | 0 | 0
|  | 0 |  |  | 0 | 0 | 0 | 0
|  | 0 |  |  | 0 | 0 | 0 | 0
|  | 0 |  |  | 0 | 0 | 0 | 0
|  | 0 |  |  | 0 | 0 | 0 | 0
|  | 0 |  |  | 0 | 0 | 0 | 0
|  | 0 |  |  | 0 | 0 | 0 | 0
|  | 0 |  |  | 0 | 0 | 0 | 0
|  | SUBTOTAL (P) | [5 empty] | 0
Piñas, Agosto del 2025
[5 empty] | TOTAL COSTOS DIRECTOS (M+N+O+P) |  |  | 79.2263
[5 empty] | INDIRECTOS Y UTILIDADES |  | 19.98% | 15.8294
OTROS INDIRECTOS
|  | ING. HÉCTOR IVÁN TAPIA ZÁRATE |  |  | COSTO TOTAL DEL RUBRO |  |  | 95.06
|  | PROCURADOR COMÚN CONSORCIO HIDRO PIÑAS EC |  |  | VALOR OFERTADO |  |  | 95.06
Código: 18.12
ANALISIS DE PRECIOS UNITARIOS
|  | RUBRO: |  |  |  |  | 483 | DE 936
|  | MALLA ELECTROSOLDADA 15x15x5.5 mm | [5 empty] | 1.001
|  | DETALLE: |  |  |  |  | UNIDAD: | m2
Traslape, colocada
EQUIPOS
|  | DESCRIPCION |  | CANTIDAD | TARIFA | COSTO HORA | RENDIMIENTO | COSTO
|  | Herramientas manuales (5% M.O.) |  | 0 | 0 | 0 |  | 0.1702
|  | 0 |  | 0 | 0 | 0 |  | 0
|  | 0 |  | 0 | 0 | 0 |  | 0
|  | 0 |  | 0 | 0 | 0 |  | 0
|  | 0 |  | 0 | 0 | 0 |  | 0
|  | 0 |  | 0 | 0 | 0 |  | 0
|  | 0 |  | 0 | 0 | 0 |  | 0
|  | 0 |  | 0 | 0 | 0 |  | 0
|  | 0 |  | 0 | 0 | 0 |  | 0
|  | 0 |  | 0 | 0 | 0 |  | 0
|  | 0 |  | 0 | 0 | 0 |  | 0
|  | 0 |  | 0 | 0 | 0 |  | 0
|  | 0 |  | 0 | 0 | 0 |  | 0
|  | 0 |  | 0 | 0 | 0 |  | 0
|  | 0 |  | 0 | 0 | 0 |  | 0
|  | 0 |  | 0 | 0 | 0 |  | 0
|  | 0 |  | 0 | 0 | 0 |  | 0
|  | 0 |  | 0 | 0 | 0 |  | 0
|  | 0 |  | 0 | 0 | 0 |  | 0
|  | 0 |  | 0 | 0 | 0 |  | 0
|  | SUBTOTAL (M) | [5 empty] | 0.1702
MANO DE OBRA
|  | DESCRIPCION |  | CANTIDAD | JORNAL/HORA | COSTO-HORA | RENDIMIENTO | COSTO
|  | Albañil |  | 1 | 4.28 | 4.28 | 0.4 | 1.712
|  | Ayudante de albañil<EO E2> |  | 1 | 4.23 | 4.23 | 0.4 | 1.692
|  | 0 |  | 0 | 0 | 0 |  | 0
|  | 0 |  | 0 | 0 | 0 |  | 0
|  | 0 |  | 0 | 0 | 0 |  | 0
|  | 0 |  | 0 | 0 | 0 |  | 0
|  | 0 |  | 0 | 0 | 0 |  | 0
|  | 0 |  | 0 | 0 | 0 |  | 0
|  | 0 |  | 0 | 0 | 0 |  | 0
|  | 0 |  | 0 | 0 | 0 |  | 0
|  | 0 |  | 0 | 0 | 0 |  | 0
|  | 0 |  | 0 | 0 | 0 |  | 0
|  | 0 |  | 0 | 0 | 0 |  | 0
|  | 0 |  | 0 | 0 | 0 |  | 0
|  | 0 |  | 0 | 0 | 0 |  | 0
|  | 0 |  | 0 | 0 | 0 |  | 0
|  | 0 |  | 0 | 0 | 0 |  | 0
|  | 0 |  | 0 | 0 | 0 |  | 0
|  | 0 |  | 0 | 0 | 0 |  | 0
|  | 0 |  | 0 | 0 | 0 |  | 0
|  | SUBTOTAL (N) | [5 empty] | 3.404
MATERIALES
|  | DESCRIPCION |  |  | UNIDAD | CANTIDAD | P. UNITARIO | COSTO
|  | MALLA ELECTROSOLDADA 15x15x5.5 mm |  |  | m2 | 1 | 3.05 | 3.05
|  | Materiales menores |  |  | lote | 1 | 1.12 | 1.12
|  | 0 |  |  | 0 | 0 | 0 | 0
|  | 0 |  |  | 0 | 0 | 0 | 0
|  | 0 |  |  | 0 | 0 | 0 | 0
|  | 0 |  |  | 0 | 0 | 0 | 0
|  | 0 |  |  | 0 | 0 | 0 | 0
|  | 0 |  |  | 0 | 0 | 0 | 0
|  | 0 |  |  | 0 | 0 | 0 | 0
|  | 0 |  |  | 0 | 0 | 0 | 0
|  | 0 |  |  | 0 | 0 | 0 | 0
|  | 0 |  |  | 0 | 0 | 0 | 0
|  | 0 |  |  | 0 | 0 | 0 | 0
|  | 0 |  |  | 0 | 0 | 0 | 0
|  | 0 |  |  | 0 | 0 | 0 | 0
|  | 0 |  |  | 0 | 0 | 0 | 0
|  | 0 |  |  | 0 | 0 | 0 | 0
|  | 0 |  |  | 0 | 0 | 0 | 0
|  | 0 |  |  | 0 | 0 | 0 | 0
|  | 0 |  |  | 0 | 0 | 0 | 0
|  | SUBTOTAL (O) | [5 empty] | 4.17
TRANSPORTE
|  | DESCRIPCION |  |  | UNIDAD | CANTIDAD | TARIFA | COSTO
|  | 0 |  |  | 0 | 0 | 0 | 0
|  | 0 |  |  | 0 | 0 | 0 | 0
|  | 0 |  |  | 0 | 0 | 0 | 0
|  | 0 |  |  | 0 | 0 | 0 | 0
|  | 0 |  |  | 0 | 0 | 0 | 0
|  | 0 |  |  | 0 | 0 | 0 | 0
|  | 0 |  |  | 0 | 0 | 0 | 0
|  | 0 |  |  | 0 | 0 | 0 | 0
|  | 0 |  |  | 0 | 0 | 0 | 0
|  | 0 |  |  | 0 | 0 | 0 | 0
|  | 0 |  |  | 0 | 0 | 0 | 0
|  | 0 |  |  | 0 | 0 | 0 | 0
|  | 0 |  |  | 0 | 0 | 0 | 0
|  | 0 |  |  | 0 | 0 | 0 | 0
|  | 0 |  |  | 0 | 0 | 0 | 0
|  | 0 |  |  | 0 | 0 | 0 | 0
|  | 0 |  |  | 0 | 0 | 0 | 0
|  | 0 |  |  | 0 | 0 | 0 | 0
|  | 0 |  |  | 0 | 0 | 0 | 0
|  | 0 |  |  | 0 | 0 | 0 | 0
|  | SUBTOTAL (P) | [5 empty] | 0
Piñas, Agosto del 2025
[5 empty] | TOTAL COSTOS DIRECTOS (M+N+O+P) |  |  | 7.7442
[5 empty] | INDIRECTOS Y UTILIDADES |  | 19.98% | 1.5473
OTROS INDIRECTOS
|  | ING. HÉCTOR IVÁN TAPIA ZÁRATE |  |  | COSTO TOTAL DEL RUBRO |  |  | 9.29
|  | PROCURADOR COMÚN CONSORCIO HIDRO PIÑAS EC |  |  | VALOR OFERTADO |  |  | 9.29
Código: 18.13
ANALISIS DE PRECIOS UNITARIOS
|  | RUBRO: |  |  |  |  | 484 | DE 936
|  | PEDESTAL DE MANIOBRAS, Cuerpo y volante de maniobras hierro fundido ASTM 126B, Incluye guia PVC 200mm, Eje de acero 1 1/2". | [5 empty] | 1.001
|  | DETALLE: |  |  |  |  | UNIDAD: | u
0
EQUIPOS
|  | DESCRIPCION |  | CANTIDAD | TARIFA | COSTO HORA | RENDIMIENTO | COSTO
|  | Herramientas manuales (5% M.O.) |  | 0 | 0 | 0 |  | 1.6209
|  | 0 |  | 0 | 0 | 0 |  | 0
|  | 0 |  | 0 | 0 | 0 |  | 0
|  | 0 |  | 0 | 0 | 0 |  | 0
|  | 0 |  | 0 | 0 | 0 |  | 0
|  | 0 |  | 0 | 0 | 0 |  | 0
|  | 0 |  | 0 | 0 | 0 |  | 0
|  | 0 |  | 0 | 0 | 0 |  | 0
|  | 0 |  | 0 | 0 | 0 |  | 0
|  | 0 |  | 0 | 0 | 0 |  | 0
|  | 0 |  | 0 | 0 | 0 |  | 0
|  | 0 |  | 0 | 0 | 0 |  | 0
|  | 0 |  | 0 | 0 | 0 |  | 0
|  | 0 |  | 0 | 0 | 0 |  | 0
|  | 0 |  | 0 | 0 | 0 |  | 0
|  | 0 |  | 0 | 0 | 0 |  | 0
|  | 0 |  | 0 | 0 | 0 |  | 0
|  | 0 |  | 0 | 0 | 0 |  | 0
|  | 0 |  | 0 | 0 | 0 |  | 0
|  | 0 |  | 0 | 0 | 0 |  | 0
|  | SUBTOTAL (M) | [5 empty] | 1.6209
MANO DE OBRA
|  | DESCRIPCION |  | CANTIDAD | JORNAL/HORA | COSTO-HORA | RENDIMIENTO | COSTO
|  | Plomero |  | 1 | 4.28 | 4.28 | 3.8095 | 16.3047
|  | Ayudante de plomero<EO E2> |  | 1 | 4.23 | 4.23 | 3.8095 | 16.1143
|  | 0 |  | 0 | 0 | 0 |  | 0
|  | 0 |  | 0 | 0 | 0 |  | 0
|  | 0 |  | 0 | 0 | 0 |  | 0
|  | 0 |  | 0 | 0 | 0 |  | 0
|  | 0 |  | 0 | 0 | 0 |  | 0
|  | 0 |  | 0 | 0 | 0 |  | 0
|  | 0 |  | 0 | 0 | 0 |  | 0
|  | 0 |  | 0 | 0 | 0 |  | 0
|  | 0 |  | 0 | 0 | 0 |  | 0
|  | 0 |  | 0 | 0 | 0 |  | 0
|  | 0 |  | 0 | 0 | 0 |  | 0
|  | 0 |  | 0 | 0 | 0 |  | 0
|  | 0 |  | 0 | 0 | 0 |  | 0
|  | 0 |  | 0 | 0 | 0 |  | 0
|  | 0 |  | 0 | 0 | 0 |  | 0
|  | 0 |  | 0 | 0 | 0 |  | 0
|  | 0 |  | 0 | 0 | 0 |  | 0
|  | 0 |  | 0 | 0 | 0 |  | 0
|  | SUBTOTAL (N) | [5 empty] | 32.419
MATERIALES
|  | DESCRIPCION |  |  | UNIDAD | CANTIDAD | P. UNITARIO | COSTO
|  | PEDESTAL DE MANIOBRAS, Cuerpo y volante de maniobras hierro fundido ASTM 126B, Incluye guia PVC 200mm, Vastago de acero 1 1/2". |  |  | U | 1 | 1350 | 1350
|  | 0 |  |  | 0 | 0 | 0 | 0
|  | 0 |  |  | 0 | 0 | 0 | 0
|  | 0 |  |  | 0 | 0 | 0 | 0
|  | 0 |  |  | 0 | 0 | 0 | 0
|  | 0 |  |  | 0 | 0 | 0 | 0
|  | 0 |  |  | 0 | 0 | 0 | 0
|  | 0 |  |  | 0 | 0 | 0 | 0
|  | 0 |  |  | 0 | 0 | 0 | 0
|  | 0 |  |  | 0 | 0 | 0 | 0
|  | 0 |  |  | 0 | 0 | 0 | 0
|  | 0 |  |  | 0 | 0 | 0 | 0
|  | 0 |  |  | 0 | 0 | 0 | 0
|  | 0 |  |  | 0 | 0 | 0 | 0
|  | 0 |  |  | 0 | 0 | 0 | 0
|  | 0 |  |  | 0 | 0 | 0 | 0
|  | 0 |  |  | 0 | 0 | 0 | 0
|  | 0 |  |  | 0 | 0 | 0 | 0
|  | 0 |  |  | 0 | 0 | 0 | 0
|  | 0 |  |  | 0 | 0 | 0 | 0
|  | SUBTOTAL (O) | [5 empty] | 1350
TRANSPORTE
|  | DESCRIPCION |  |  | UNIDAD | CANTIDAD | TARIFA | COSTO
|  | 0 |  |  | 0 | 0 | 0 | 0
|  | 0 |  |  | 0 | 0 | 0 | 0
|  | 0 |  |  | 0 | 0 | 0 | 0
|  | 0 |  |  | 0 | 0 | 0 | 0
|  | 0 |  |  | 0 | 0 | 0 | 0
|  | 0 |  |  | 0 | 0 | 0 | 0
|  | 0 |  |  | 0 | 0 | 0 | 0
|  | 0 |  |  | 0 | 0 | 0 | 0
|  | 0 |  |  | 0 | 0 | 0 | 0
|  | 0 |  |  | 0 | 0 | 0 | 0
|  | 0 |  |  | 0 | 0 | 0 | 0
|  | 0 |  |  | 0 | 0 | 0 | 0
|  | 0 |  |  | 0 | 0 | 0 | 0
|  | 0 |  |  | 0 | 0 | 0 | 0
|  | 0 |  |  | 0 | 0 | 0 | 0
|  | 0 |  |  | 0 | 0 | 0 | 0
|  | 0 |  |  | 0 | 0 | 0 | 0
|  | 0 |  |  | 0 | 0 | 0 | 0
|  | 0 |  |  | 0 | 0 | 0 | 0
|  | 0 |  |  | 0 | 0 | 0 | 0
|  | SUBTOTAL (P) | [5 empty] | 0
Piñas, Agosto del 2025
[5 empty] | TOTAL COSTOS DIRECTOS (M+N+O+P) |  |  | 1384.04
[5 empty] | INDIRECTOS Y UTILIDADES |  | 19.98% | 276.5312
OTROS INDIRECTOS
|  | ING. HÉCTOR IVÁN TAPIA ZÁRATE |  |  | COSTO TOTAL DEL RUBRO |  |  | 1660.57
|  | PROCURADOR COMÚN CONSORCIO HIDRO PIÑAS EC |  |  | VALOR OFERTADO |  |  | 1660.57
Código: 18.14
ANALISIS DE PRECIOS UNITARIOS
|  | RUBRO: |  |  |  |  | 485 | DE 936
|  | TUBERIA ACERO ASTM A53 - 12''- 300mm XS80 | [5 empty] | 1.001
|  | DETALLE: |  |  |  |  | UNIDAD: | m
0
EQUIPOS
|  | DESCRIPCION |  | CANTIDAD | TARIFA | COSTO HORA | RENDIMIENTO | COSTO
|  | Herramientas manuales (5% M.O.) |  | 0 | 0 | 0 |  | 1.013
|  | 0 |  | 0 | 0 | 0 |  | 0
|  | 0 |  | 0 | 0 | 0 |  | 0
|  | 0 |  | 0 | 0 | 0 |  | 0
|  | 0 |  | 0 | 0 | 0 |  | 0
|  | 0 |  | 0 | 0 | 0 |  | 0
|  | 0 |  | 0 | 0 | 0 |  | 0
|  | 0 |  | 0 | 0 | 0 |  | 0
|  | 0 |  | 0 | 0 | 0 |  | 0
|  | 0 |  | 0 | 0 | 0 |  | 0
|  | 0 |  | 0 | 0 | 0 |  | 0
|  | 0 |  | 0 | 0 | 0 |  | 0
|  | 0 |  | 0 | 0 | 0 |  | 0
|  | 0 |  | 0 | 0 | 0 |  | 0
|  | 0 |  | 0 | 0 | 0 |  | 0
|  | 0 |  | 0 | 0 | 0 |  | 0
|  | 0 |  | 0 | 0 | 0 |  | 0
|  | 0 |  | 0 | 0 | 0 |  | 0
|  | 0 |  | 0 | 0 | 0 |  | 0
|  | 0 |  | 0 | 0 | 0 |  | 0
|  | SUBTOTAL (M) | [5 empty] | 1.013
MANO DE OBRA
|  | DESCRIPCION |  | CANTIDAD | JORNAL/HORA | COSTO-HORA | RENDIMIENTO | COSTO
|  | Plomero |  | 1 | 4.28 | 4.28 | 2.3806 | 10.189
|  | Ayudante de plomero<EO E2> |  | 1 | 4.23 | 4.23 | 2.3806 | 10.07
|  | 0 |  | 0 | 0 | 0 |  | 0
|  | 0 |  | 0 | 0 | 0 |  | 0
|  | 0 |  | 0 | 0 | 0 |  | 0
|  | 0 |  | 0 | 0 | 0 |  | 0
|  | 0 |  | 0 | 0 | 0 |  | 0
|  | 0 |  | 0 | 0 | 0 |  | 0
|  | 0 |  | 0 | 0 | 0 |  | 0
|  | 0 |  | 0 | 0 | 0 |  | 0
|  | 0 |  | 0 | 0 | 0 |  | 0
|  | 0 |  | 0 | 0 | 0 |  | 0
|  | 0 |  | 0 | 0 | 0 |  | 0
|  | 0 |  | 0 | 0 | 0 |  | 0
|  | 0 |  | 0 | 0 | 0 |  | 0
|  | 0 |  | 0 | 0 | 0 |  | 0
|  | 0 |  | 0 | 0 | 0 |  | 0
|  | 0 |  | 0 | 0 | 0 |  | 0
|  | 0 |  | 0 | 0 | 0 |  | 0
|  | 0 |  | 0 | 0 | 0 |  | 0
|  | SUBTOTAL (N) | [5 empty] | 20.2591
MATERIALES
|  | DESCRIPCION |  |  | UNIDAD | CANTIDAD | P. UNITARIO | COSTO
|  | TUBERIA ACERO ASTM A53 - 12''- 300mm XS80 |  |  | M | 1 | 422.528 | 422.528
|  | 0 |  |  | 0 | 0 | 0 | 0
|  | 0 |  |  | 0 | 0 | 0 | 0
|  | 0 |  |  | 0 | 0 | 0 | 0
|  | 0 |  |  | 0 | 0 | 0 | 0
|  | 0 |  |  | 0 | 0 | 0 | 0
|  | 0 |  |  | 0 | 0 | 0 | 0
|  | 0 |  |  | 0 | 0 | 0 | 0
|  | 0 |  |  | 0 | 0 | 0 | 0
|  | 0 |  |  | 0 | 0 | 0 | 0
|  | 0 |  |  | 0 | 0 | 0 | 0
|  | 0 |  |  | 0 | 0 | 0 | 0
|  | 0 |  |  | 0 | 0 | 0 | 0
|  | 0 |  |  | 0 | 0 | 0 | 0
|  | 0 |  |  | 0 | 0 | 0 | 0
|  | 0 |  |  | 0 | 0 | 0 | 0
|  | 0 |  |  | 0 | 0 | 0 | 0
|  | 0 |  |  | 0 | 0 | 0 | 0
|  | 0 |  |  | 0 | 0 | 0 | 0
|  | 0 |  |  | 0 | 0 | 0 | 0
|  | SUBTOTAL (O) | [5 empty] | 422.528
TRANSPORTE
|  | DESCRIPCION |  |  | UNIDAD | CANTIDAD | TARIFA | COSTO
|  | 0 |  |  | 0 | 0 | 0 | 0
|  | 0 |  |  | 0 | 0 | 0 | 0
|  | 0 |  |  | 0 | 0 | 0 | 0
|  | 0 |  |  | 0 | 0 | 0 | 0
|  | 0 |  |  | 0 | 0 | 0 | 0
|  | 0 |  |  | 0 | 0 | 0 | 0
|  | 0 |  |  | 0 | 0 | 0 | 0
|  | 0 |  |  | 0 | 0 | 0 | 0
|  | 0 |  |  | 0 | 0 | 0 | 0
|  | 0 |  |  | 0 | 0 | 0 | 0
|  | 0 |  |  | 0 | 0 | 0 | 0
|  | 0 |  |  | 0 | 0 | 0 | 0
|  | 0 |  |  | 0 | 0 | 0 | 0
|  | 0 |  |  | 0 | 0 | 0 | 0
|  | 0 |  |  | 0 | 0 | 0 | 0
|  | 0 |  |  | 0 | 0 | 0 | 0
|  | 0 |  |  | 0 | 0 | 0 | 0
|  | 0 |  |  | 0 | 0 | 0 | 0
|  | 0 |  |  | 0 | 0 | 0 | 0
|  | 0 |  |  | 0 | 0 | 0 | 0
|  | SUBTOTAL (P) | [5 empty] | 0
Piñas, Agosto del 2025
[5 empty] | TOTAL COSTOS DIRECTOS (M+N+O+P) |  |  | 443.8
[5 empty] | INDIRECTOS Y UTILIDADES |  | 19.98% | 88.6712
OTROS INDIRECTOS
|  | ING. HÉCTOR IVÁN TAPIA ZÁRATE |  |  | COSTO TOTAL DEL RUBRO |  |  | 532.47
|  | PROCURADOR COMÚN CONSORCIO HIDRO PIÑAS EC |  |  | VALOR OFERTADO |  |  | 532.47
Código: 18.15
ANALISIS DE PRECIOS UNITARIOS
|  | RUBRO: |  |  |  |  | 486 | DE 936
|  | CODO 90o FDBB 300mm PN16 | [5 empty] | 1.001
|  | DETALLE: |  |  |  |  | UNIDAD: | u
0
EQUIPOS
|  | DESCRIPCION |  | CANTIDAD | TARIFA | COSTO HORA | RENDIMIENTO | COSTO
|  | Herramientas manuales (5% M.O.) |  | 0 | 0 | 0 |  | 1.6209
|  | 0 |  | 0 | 0 | 0 |  | 0
|  | 0 |  | 0 | 0 | 0 |  | 0
|  | 0 |  | 0 | 0 | 0 |  | 0
|  | 0 |  | 0 | 0 | 0 |  | 0
|  | 0 |  | 0 | 0 | 0 |  | 0
|  | 0 |  | 0 | 0 | 0 |  | 0
|  | 0 |  | 0 | 0 | 0 |  | 0
|  | 0 |  | 0 | 0 | 0 |  | 0
|  | 0 |  | 0 | 0 | 0 |  | 0
|  | 0 |  | 0 | 0 | 0 |  | 0
|  | 0 |  | 0 | 0 | 0 |  | 0
|  | 0 |  | 0 | 0 | 0 |  | 0
|  | 0 |  | 0 | 0 | 0 |  | 0
|  | 0 |  | 0 | 0 | 0 |  | 0
|  | 0 |  | 0 | 0 | 0 |  | 0
|  | 0 |  | 0 | 0 | 0 |  | 0
|  | 0 |  | 0 | 0 | 0 |  | 0
|  | 0 |  | 0 | 0 | 0 |  | 0
|  | 0 |  | 0 | 0 | 0 |  | 0
|  | SUBTOTAL (M) | [5 empty] | 1.6209
MANO DE OBRA
|  | DESCRIPCION |  | CANTIDAD | JORNAL/HORA | COSTO-HORA | RENDIMIENTO | COSTO
|  | Plomero |  | 1 | 4.28 | 4.28 | 3.8095 | 16.3047
|  | Ayudante de plomero<EO E2> |  | 1 | 4.23 | 4.23 | 3.8095 | 16.1143
|  | 0 |  | 0 | 0 | 0 |  | 0
|  | 0 |  | 0 | 0 | 0 |  | 0
|  | 0 |  | 0 | 0 | 0 |  | 0
|  | 0 |  | 0 | 0 | 0 |  | 0
|  | 0 |  | 0 | 0 | 0 |  | 0
|  | 0 |  | 0 | 0 | 0 |  | 0
|  | 0 |  | 0 | 0 | 0 |  | 0
|  | 0 |  | 0 | 0 | 0 |  | 0
|  | 0 |  | 0 | 0 | 0 |  | 0
|  | 0 |  | 0 | 0 | 0 |  | 0
|  | 0 |  | 0 | 0 | 0 |  | 0
|  | 0 |  | 0 | 0 | 0 |  | 0
|  | 0 |  | 0 | 0 | 0 |  | 0
|  | 0 |  | 0 | 0 | 0 |  | 0
|  | 0 |  | 0 | 0 | 0 |  | 0
|  | 0 |  | 0 | 0 | 0 |  | 0
|  | 0 |  | 0 | 0 | 0 |  | 0
|  | 0 |  | 0 | 0 | 0 |  | 0
|  | SUBTOTAL (N) | [5 empty] | 32.419
MATERIALES
|  | DESCRIPCION |  |  | UNIDAD | CANTIDAD | P. UNITARIO | COSTO
|  | CODO 90o FDBB 300mm PN16 |  |  | U | 1 | 362 | 362
|  | pernos de acero c/tuerca 5/8" x 3 1/2" |  |  | U | 8 | 1.5 | 12
|  | 0 |  |  | 0 | 0 | 0 | 0
|  | 0 |  |  | 0 | 0 | 0 | 0
|  | 0 |  |  | 0 | 0 | 0 | 0
|  | 0 |  |  | 0 | 0 | 0 | 0
|  | 0 |  |  | 0 | 0 | 0 | 0
|  | 0 |  |  | 0 | 0 | 0 | 0
|  | 0 |  |  | 0 | 0 | 0 | 0
|  | 0 |  |  | 0 | 0 | 0 | 0
|  | 0 |  |  | 0 | 0 | 0 | 0
|  | 0 |  |  | 0 | 0 | 0 | 0
|  | 0 |  |  | 0 | 0 | 0 | 0
|  | 0 |  |  | 0 | 0 | 0 | 0
|  | 0 |  |  | 0 | 0 | 0 | 0
|  | 0 |  |  | 0 | 0 | 0 | 0
|  | 0 |  |  | 0 | 0 | 0 | 0
|  | 0 |  |  | 0 | 0 | 0 | 0
|  | 0 |  |  | 0 | 0 | 0 | 0
|  | 0 |  |  | 0 | 0 | 0 | 0
|  | SUBTOTAL (O) | [5 empty] | 374
TRANSPORTE
|  | DESCRIPCION |  |  | UNIDAD | CANTIDAD | TARIFA | COSTO
|  | 0 |  |  | 0 | 0 | 0 | 0
|  | 0 |  |  | 0 | 0 | 0 | 0
|  | 0 |  |  | 0 | 0 | 0 | 0
|  | 0 |  |  | 0 | 0 | 0 | 0
|  | 0 |  |  | 0 | 0 | 0 | 0
|  | 0 |  |  | 0 | 0 | 0 | 0
|  | 0 |  |  | 0 | 0 | 0 | 0
|  | 0 |  |  | 0 | 0 | 0 | 0
|  | 0 |  |  | 0 | 0 | 0 | 0
|  | 0 |  |  | 0 | 0 | 0 | 0
|  | 0 |  |  | 0 | 0 | 0 | 0
|  | 0 |  |  | 0 | 0 | 0 | 0
|  | 0 |  |  | 0 | 0 | 0 | 0
|  | 0 |  |  | 0 | 0 | 0 | 0
|  | 0 |  |  | 0 | 0 | 0 | 0
|  | 0 |  |  | 0 | 0 | 0 | 0
|  | 0 |  |  | 0 | 0 | 0 | 0
|  | 0 |  |  | 0 | 0 | 0 | 0
|  | 0 |  |  | 0 | 0 | 0 | 0
|  | 0 |  |  | 0 | 0 | 0 | 0
|  | SUBTOTAL (P) | [5 empty] | 0
Piñas, Agosto del 2025
[5 empty] | TOTAL COSTOS DIRECTOS (M+N+O+P) |  |  | 408.04
[5 empty] | INDIRECTOS Y UTILIDADES |  | 19.98% | 81.5264
OTROS INDIRECTOS
|  | ING. HÉCTOR IVÁN TAPIA ZÁRATE |  |  | COSTO TOTAL DEL RUBRO |  |  | 489.57
|  | PROCURADOR COMÚN CONSORCIO HIDRO PIÑAS EC |  |  | VALOR OFERTADO |  |  | 489.57
Código: 18.16
ANALISIS DE PRECIOS UNITARIOS
|  | RUBRO: |  |  |  |  | 487 | DE 936
|  | TEE FDBBB 300x300mm PN16 | [5 empty] | 1.001
|  | DETALLE: |  |  |  |  | UNIDAD: | u
0
EQUIPOS
|  | DESCRIPCION |  | CANTIDAD | TARIFA | COSTO HORA | RENDIMIENTO | COSTO
|  | Herramientas manuales (5% M.O.) |  | 0 | 0 | 0 |  | 1.6209
|  | 0 |  | 0 | 0 | 0 |  | 0
|  | 0 |  | 0 | 0 | 0 |  | 0
|  | 0 |  | 0 | 0 | 0 |  | 0
|  | 0 |  | 0 | 0 | 0 |  | 0
|  | 0 |  | 0 | 0 | 0 |  | 0
|  | 0 |  | 0 | 0 | 0 |  | 0
|  | 0 |  | 0 | 0 | 0 |  | 0
|  | 0 |  | 0 | 0 | 0 |  | 0
|  | 0 |  | 0 | 0 | 0 |  | 0
|  | 0 |  | 0 | 0 | 0 |  | 0
|  | 0 |  | 0 | 0 | 0 |  | 0
|  | 0 |  | 0 | 0 | 0 |  | 0
|  | 0 |  | 0 | 0 | 0 |  | 0
|  | 0 |  | 0 | 0 | 0 |  | 0
|  | 0 |  | 0 | 0 | 0 |  | 0
|  | 0 |  | 0 | 0 | 0 |  | 0
|  | 0 |  | 0 | 0 | 0 |  | 0
|  | 0 |  | 0 | 0 | 0 |  | 0
|  | 0 |  | 0 | 0 | 0 |  | 0
|  | SUBTOTAL (M) | [5 empty] | 1.6209
MANO DE OBRA
|  | DESCRIPCION |  | CANTIDAD | JORNAL/HORA | COSTO-HORA | RENDIMIENTO | COSTO
|  | Plomero |  | 1 | 4.28 | 4.28 | 3.8095 | 16.3047
|  | Ayudante de plomero<EO E2> |  | 1 | 4.23 | 4.23 | 3.8095 | 16.1143
|  | 0 |  | 0 | 0 | 0 |  | 0
|  | 0 |  | 0 | 0 | 0 |  | 0
|  | 0 |  | 0 | 0 | 0 |  | 0
|  | 0 |  | 0 | 0 | 0 |  | 0
|  | 0 |  | 0 | 0 | 0 |  | 0
|  | 0 |  | 0 | 0 | 0 |  | 0
|  | 0 |  | 0 | 0 | 0 |  | 0
|  | 0 |  | 0 | 0 | 0 |  | 0
|  | 0 |  | 0 | 0 | 0 |  | 0
|  | 0 |  | 0 | 0 | 0 |  | 0
|  | 0 |  | 0 | 0 | 0 |  | 0
|  | 0 |  | 0 | 0 | 0 |  | 0
|  | 0 |  | 0 | 0 | 0 |  | 0
|  | 0 |  | 0 | 0 | 0 |  | 0
|  | 0 |  | 0 | 0 | 0 |  | 0
|  | 0 |  | 0 | 0 | 0 |  | 0
|  | 0 |  | 0 | 0 | 0 |  | 0
|  | 0 |  | 0 | 0 | 0 |  | 0
|  | SUBTOTAL (N) | [5 empty] | 32.419
MATERIALES
|  | DESCRIPCION |  |  | UNIDAD | CANTIDAD | P. UNITARIO | COSTO
|  | TEE FDBBB 300x300mm PN16 |  |  | u | 1 | 1375.5 | 1375.5
|  | 0 |  |  | 0 | 0 | 0 | 0
|  | 0 |  |  | 0 | 0 | 0 | 0
|  | 0 |  |  | 0 | 0 | 0 | 0
|  | 0 |  |  | 0 | 0 | 0 | 0
|  | 0 |  |  | 0 | 0 | 0 | 0
|  | 0 |  |  | 0 | 0 | 0 | 0
|  | 0 |  |  | 0 | 0 | 0 | 0
|  | 0 |  |  | 0 | 0 | 0 | 0
|  | 0 |  |  | 0 | 0 | 0 | 0
|  | 0 |  |  | 0 | 0 | 0 | 0
|  | 0 |  |  | 0 | 0 | 0 | 0
|  | 0 |  |  | 0 | 0 | 0 | 0
|  | 0 |  |  | 0 | 0 | 0 | 0
|  | 0 |  |  | 0 | 0 | 0 | 0
|  | 0 |  |  | 0 | 0 | 0 | 0
|  | 0 |  |  | 0 | 0 | 0 | 0
|  | 0 |  |  | 0 | 0 | 0 | 0
|  | 0 |  |  | 0 | 0 | 0 | 0
|  | 0 |  |  | 0 | 0 | 0 | 0
|  | SUBTOTAL (O) | [5 empty] | 1375.5
TRANSPORTE
|  | DESCRIPCION |  |  | UNIDAD | CANTIDAD | TARIFA | COSTO
|  | 0 |  |  | 0 | 0 | 0 | 0
|  | 0 |  |  | 0 | 0 | 0 | 0
|  | 0 |  |  | 0 | 0 | 0 | 0
|  | 0 |  |  | 0 | 0 | 0 | 0
|  | 0 |  |  | 0 | 0 | 0 | 0
|  | 0 |  |  | 0 | 0 | 0 | 0
|  | 0 |  |  | 0 | 0 | 0 | 0
|  | 0 |  |  | 0 | 0 | 0 | 0
|  | 0 |  |  | 0 | 0 | 0 | 0
|  | 0 |  |  | 0 | 0 | 0 | 0
|  | 0 |  |  | 0 | 0 | 0 | 0
|  | 0 |  |  | 0 | 0 | 0 | 0
|  | 0 |  |  | 0 | 0 | 0 | 0
|  | 0 |  |  | 0 | 0 | 0 | 0
|  | 0 |  |  | 0 | 0 | 0 | 0
|  | 0 |  |  | 0 | 0 | 0 | 0
|  | 0 |  |  | 0 | 0 | 0 | 0
|  | 0 |  |  | 0 | 0 | 0 | 0
|  | 0 |  |  | 0 | 0 | 0 | 0
|  | 0 |  |  | 0 | 0 | 0 | 0
|  | SUBTOTAL (P) | [5 empty] | 0
Piñas, Agosto del 2025
[5 empty] | TOTAL COSTOS DIRECTOS (M+N+O+P) |  |  | 1409.54
[5 empty] | INDIRECTOS Y UTILIDADES |  | 19.98% | 281.6261
OTROS INDIRECTOS
|  | ING. HÉCTOR IVÁN TAPIA ZÁRATE |  |  | COSTO TOTAL DEL RUBRO |  |  | 1691.17
|  | PROCURADOR COMÚN CONSORCIO HIDRO PIÑAS EC |  |  | VALOR OFERTADO |  |  | 1691.17
Código: 18.17
ANALISIS DE PRECIOS UNITARIOS
|  | RUBRO: |  |  |  |  | 488 | DE 936
|  | VALVULA MARIPOSA TIPO LUG 300 mm CON REDUCTOR MANUAL | [5 empty] | 1.001
|  | DETALLE: |  |  |  |  | UNIDAD: | u
0
EQUIPOS
|  | DESCRIPCION |  | CANTIDAD | TARIFA | COSTO HORA | RENDIMIENTO | COSTO
|  | Herramientas manuales (5% M.O.) |  | 0 | 0 | 0 |  | 2.4267
|  | 0 |  | 0 | 0 | 0 |  | 0
|  | 0 |  | 0 | 0 | 0 |  | 0
|  | 0 |  | 0 | 0 | 0 |  | 0
|  | 0 |  | 0 | 0 | 0 |  | 0
|  | 0 |  | 0 | 0 | 0 |  | 0
|  | 0 |  | 0 | 0 | 0 |  | 0
|  | 0 |  | 0 | 0 | 0 |  | 0
|  | 0 |  | 0 | 0 | 0 |  | 0
|  | 0 |  | 0 | 0 | 0 |  | 0
|  | 0 |  | 0 | 0 | 0 |  | 0
|  | 0 |  | 0 | 0 | 0 |  | 0
|  | 0 |  | 0 | 0 | 0 |  | 0
|  | 0 |  | 0 | 0 | 0 |  | 0
|  | 0 |  | 0 | 0 | 0 |  | 0
|  | 0 |  | 0 | 0 | 0 |  | 0
|  | 0 |  | 0 | 0 | 0 |  | 0
|  | 0 |  | 0 | 0 | 0 |  | 0
|  | 0 |  | 0 | 0 | 0 |  | 0
|  | 0 |  | 0 | 0 | 0 |  | 0
|  | SUBTOTAL (M) | [5 empty] | 2.4267
MANO DE OBRA
|  | DESCRIPCION |  | CANTIDAD | JORNAL/HORA | COSTO-HORA | RENDIMIENTO | COSTO
|  | Plomero |  | 1 | 4.28 | 4.28 | 3.8095 | 16.3047
|  | Ayudante de plomero<EO E2> |  | 2 | 4.23 | 8.46 | 3.8095 | 32.2285
|  | 0 |  | 0 | 0 | 0 |  | 0
|  | 0 |  | 0 | 0 | 0 |  | 0
|  | 0 |  | 0 | 0 | 0 |  | 0
|  | 0 |  | 0 | 0 | 0 |  | 0
|  | 0 |  | 0 | 0 | 0 |  | 0
|  | 0 |  | 0 | 0 | 0 |  | 0
|  | 0 |  | 0 | 0 | 0 |  | 0
|  | 0 |  | 0 | 0 | 0 |  | 0
|  | 0 |  | 0 | 0 | 0 |  | 0
|  | 0 |  | 0 | 0 | 0 |  | 0
|  | 0 |  | 0 | 0 | 0 |  | 0
|  | 0 |  | 0 | 0 | 0 |  | 0
|  | 0 |  | 0 | 0 | 0 |  | 0
|  | 0 |  | 0 | 0 | 0 |  | 0
|  | 0 |  | 0 | 0 | 0 |  | 0
|  | 0 |  | 0 | 0 | 0 |  | 0
|  | 0 |  | 0 | 0 | 0 |  | 0
|  | 0 |  | 0 | 0 | 0 |  | 0
|  | SUBTOTAL (N) | [5 empty] | 48.5333
MATERIALES
|  | DESCRIPCION |  |  | UNIDAD | CANTIDAD | P. UNITARIO | COSTO
|  | VALVULA MARIPOSA TIPO LUG 300 mm CON REDUCTOR MANUAL |  |  | U | 1 | 1980 | 1980
|  | brida compacta PVC iny EC 300mm PN 10 PG |  |  | U | 2 | 78 | 156
|  | pernos de acero c/tuerca 5/8" x 3 1/2" |  |  | u | 8 | 1.9 | 15.2
|  | empaque para brida d=8" |  |  | u | 2 | 0.74 | 1.48
|  | 0 |  |  | 0 | 0 | 0 | 0
|  | 0 |  |  | 0 | 0 | 0 | 0
|  | 0 |  |  | 0 | 0 | 0 | 0
|  | 0 |  |  | 0 | 0 | 0 | 0
|  | 0 |  |  | 0 | 0 | 0 | 0
|  | 0 |  |  | 0 | 0 | 0 | 0
|  | 0 |  |  | 0 | 0 | 0 | 0
|  | 0 |  |  | 0 | 0 | 0 | 0
|  | 0 |  |  | 0 | 0 | 0 | 0
|  | 0 |  |  | 0 | 0 | 0 | 0
|  | 0 |  |  | 0 | 0 | 0 | 0
|  | 0 |  |  | 0 | 0 | 0 | 0
|  | 0 |  |  | 0 | 0 | 0 | 0
|  | 0 |  |  | 0 | 0 | 0 | 0
|  | 0 |  |  | 0 | 0 | 0 | 0
|  | 0 |  |  | 0 | 0 | 0 | 0
|  | SUBTOTAL (O) | [5 empty] | 2152.68
TRANSPORTE
|  | DESCRIPCION |  |  | UNIDAD | CANTIDAD | TARIFA | COSTO
|  | 0 |  |  | 0 | 0 | 0 | 0
|  | 0 |  |  | 0 | 0 | 0 | 0
|  | 0 |  |  | 0 | 0 | 0 | 0
|  | 0 |  |  | 0 | 0 | 0 | 0
|  | 0 |  |  | 0 | 0 | 0 | 0
|  | 0 |  |  | 0 | 0 | 0 | 0
|  | 0 |  |  | 0 | 0 | 0 | 0
|  | 0 |  |  | 0 | 0 | 0 | 0
|  | 0 |  |  | 0 | 0 | 0 | 0
|  | 0 |  |  | 0 | 0 | 0 | 0
|  | 0 |  |  | 0 | 0 | 0 | 0
|  | 0 |  |  | 0 | 0 | 0 | 0
|  | 0 |  |  | 0 | 0 | 0 | 0
|  | 0 |  |  | 0 | 0 | 0 | 0
|  | 0 |  |  | 0 | 0 | 0 | 0
|  | 0 |  |  | 0 | 0 | 0 | 0
|  | 0 |  |  | 0 | 0 | 0 | 0
|  | 0 |  |  | 0 | 0 | 0 | 0
|  | 0 |  |  | 0 | 0 | 0 | 0
|  | 0 |  |  | 0 | 0 | 0 | 0
|  | SUBTOTAL (P) | [5 empty] | 0
Piñas, Agosto del 2025
[5 empty] | TOTAL COSTOS DIRECTOS (M+N+O+P) |  |  | 2203.64
[5 empty] | INDIRECTOS Y UTILIDADES |  | 19.98% | 440.2873
OTROS INDIRECTOS
|  | ING. HÉCTOR IVÁN TAPIA ZÁRATE |  |  | COSTO TOTAL DEL RUBRO |  |  | 2643.93
|  | PROCURADOR COMÚN CONSORCIO HIDRO PIÑAS EC |  |  | VALOR OFERTADO |  |  | 2643.93
Código: 18.18
ANALISIS DE PRECIOS UNITARIOS
|  | RUBRO: |  |  |  |  | 489 | DE 936
|  | VALVULA DE COMPUERTA FD SB BB SRM 300 mm PN16 | [5 empty] | 1.001
|  | DETALLE: |  |  |  |  | UNIDAD: | u
0
EQUIPOS
|  | DESCRIPCION |  | CANTIDAD | TARIFA | COSTO HORA | RENDIMIENTO | COSTO
|  | Herramientas manuales (5% M.O.) |  | 1 | 0 | 0 |  | 2.7016
|  | 0 |  | 0 | 0 | 0 |  | 0
|  | 0 |  | 0 | 0 | 0 |  | 0
|  | 0 |  | 0 | 0 | 0 |  | 0
|  | 0 |  | 0 | 0 | 0 |  | 0
|  | 0 |  | 0 | 0 | 0 |  | 0
|  | 0 |  | 0 | 0 | 0 |  | 0
|  | 0 |  | 0 | 0 | 0 |  | 0
|  | 0 |  | 0 | 0 | 0 |  | 0
|  | 0 |  | 0 | 0 | 0 |  | 0
|  | 0 |  | 0 | 0 | 0 |  | 0
|  | 0 |  | 0 | 0 | 0 |  | 0
|  | 0 |  | 0 | 0 | 0 |  | 0
|  | 0 |  | 0 | 0 | 0 |  | 0
|  | 0 |  | 0 | 0 | 0 |  | 0
|  | 0 |  | 0 | 0 | 0 |  | 0
|  | 0 |  | 0 | 0 | 0 |  | 0
|  | 0 |  | 0 | 0 | 0 |  | 0
|  | 0 |  | 0 | 0 | 0 |  | 0
|  | 0 |  | 0 | 0 | 0 |  | 0
|  | SUBTOTAL (M) | [5 empty] | 2.7016
MANO DE OBRA
|  | DESCRIPCION |  | CANTIDAD | JORNAL/HORA | COSTO-HORA | RENDIMIENTO | COSTO
|  | Fierrero |  | 1 | 4.28 | 4.28 | 6.3492 | 27.1746
|  | Ayudante de plomero<EO E2> |  | 1 | 4.23 | 4.23 | 6.3492 | 26.8572
|  | 0 |  | 0 | 0 | 0 |  | 0
|  | 0 |  | 0 | 0 | 0 |  | 0
|  | 0 |  | 0 | 0 | 0 |  | 0
|  | 0 |  | 0 | 0 | 0 |  | 0
|  | 0 |  | 0 | 0 | 0 |  | 0
|  | 0 |  | 0 | 0 | 0 |  | 0
|  | 0 |  | 0 | 0 | 0 |  | 0
|  | 0 |  | 0 | 0 | 0 |  | 0
|  | 0 |  | 0 | 0 | 0 |  | 0
|  | 0 |  | 0 | 0 | 0 |  | 0
|  | 0 |  | 0 | 0 | 0 |  | 0
|  | 0 |  | 0 | 0 | 0 |  | 0
|  | 0 |  | 0 | 0 | 0 |  | 0
|  | 0 |  | 0 | 0 | 0 |  | 0
|  | 0 |  | 0 | 0 | 0 |  | 0
|  | 0 |  | 0 | 0 | 0 |  | 0
|  | 0 |  | 0 | 0 | 0 |  | 0
|  | 0 |  | 0 | 0 | 0 |  | 0
|  | SUBTOTAL (N) | [5 empty] | 54.0318
MATERIALES
|  | DESCRIPCION |  |  | UNIDAD | CANTIDAD | P. UNITARIO | COSTO
|  | VALVULA DE COMPUERTA FD SB BB SRM 300 mm PN16 |  |  | U | 1 | 1290 | 1290
|  | 0 |  |  | 0 | 0 | 0 | 0
|  | 0 |  |  | 0 | 0 | 0 | 0
|  | 0 |  |  | 0 | 0 | 0 | 0
|  | 0 |  |  | 0 | 0 | 0 | 0
|  | 0 |  |  | 0 | 0 | 0 | 0
|  | 0 |  |  | 0 | 0 | 0 | 0
|  | 0 |  |  | 0 | 0 | 0 | 0
|  | 0 |  |  | 0 | 0 | 0 | 0
|  | 0 |  |  | 0 | 0 | 0 | 0
|  | 0 |  |  | 0 | 0 | 0 | 0
|  | 0 |  |  | 0 | 0 | 0 | 0
|  | 0 |  |  | 0 | 0 | 0 | 0
|  | 0 |  |  | 0 | 0 | 0 | 0
|  | 0 |  |  | 0 | 0 | 0 | 0
|  | 0 |  |  | 0 | 0 | 0 | 0
|  | 0 |  |  | 0 | 0 | 0 | 0
|  | 0 |  |  | 0 | 0 | 0 | 0
|  | 0 |  |  | 0 | 0 | 0 | 0
|  | 0 |  |  | 0 | 0 | 0 | 0
|  | SUBTOTAL (O) | [5 empty] | 1290
TRANSPORTE
|  | DESCRIPCION |  |  | UNIDAD | CANTIDAD | TARIFA | COSTO
|  | 0 |  |  | 0 | 0 | 0 | 0
|  | 0 |  |  | 0 | 0 | 0 | 0
|  | 0 |  |  | 0 | 0 | 0 | 0
|  | 0 |  |  | 0 | 0 | 0 | 0
|  | 0 |  |  | 0 | 0 | 0 | 0
|  | 0 |  |  | 0 | 0 | 0 | 0
|  | 0 |  |  | 0 | 0 | 0 | 0
|  | 0 |  |  | 0 | 0 | 0 | 0
|  | 0 |  |  | 0 | 0 | 0 | 0
|  | 0 |  |  | 0 | 0 | 0 | 0
|  | 0 |  |  | 0 | 0 | 0 | 0
|  | 0 |  |  | 0 | 0 | 0 | 0
|  | 0 |  |  | 0 | 0 | 0 | 0
|  | 0 |  |  | 0 | 0 | 0 | 0
|  | 0 |  |  | 0 | 0 | 0 | 0
|  | 0 |  |  | 0 | 0 | 0 | 0
|  | 0 |  |  | 0 | 0 | 0 | 0
|  | 0 |  |  | 0 | 0 | 0 | 0
|  | 0 |  |  | 0 | 0 | 0 | 0
|  | 0 |  |  | 0 | 0 | 0 | 0
|  | SUBTOTAL (P) | [5 empty] | 0
Piñas, Agosto del 2025
[5 empty] | TOTAL COSTOS DIRECTOS (M+N+O+P) |  |  | 1346.7334
[5 empty] | INDIRECTOS Y UTILIDADES |  | 19.98% | 269.0773
OTROS INDIRECTOS
|  | ING. HÉCTOR IVÁN TAPIA ZÁRATE |  |  | COSTO TOTAL DEL RUBRO |  |  | 1615.81
|  | PROCURADOR COMÚN CONSORCIO HIDRO PIÑAS EC |  |  | VALOR OFERTADO |  |  | 1615.81
Código: 18.19
ANALISIS DE PRECIOS UNITARIOS
|  | RUBRO: |  |  |  |  | 490 | DE 936
|  | BRIDA DE ACERO Ø=300mm CON PERNOS Y EMPAQUES | [5 empty] | 1.001
|  | DETALLE: |  |  |  |  | UNIDAD: | u
0
EQUIPOS
|  | DESCRIPCION |  | CANTIDAD | TARIFA | COSTO HORA | RENDIMIENTO | COSTO
|  | Herramientas manuales (5% M.O.) |  | 0 | 0 | 0 |  | 1.3508
|  | 0 |  | 0 | 0 | 0 |  | 0
|  | 0 |  | 0 | 0 | 0 |  | 0
|  | 0 |  | 0 | 0 | 0 |  | 0
|  | 0 |  | 0 | 0 | 0 |  | 0
|  | 0 |  | 0 | 0 | 0 |  | 0
|  | 0 |  | 0 | 0 | 0 |  | 0
|  | 0 |  | 0 | 0 | 0 |  | 0
|  | 0 |  | 0 | 0 | 0 |  | 0
|  | 0 |  | 0 | 0 | 0 |  | 0
|  | 0 |  | 0 | 0 | 0 |  | 0
|  | 0 |  | 0 | 0 | 0 |  | 0
|  | 0 |  | 0 | 0 | 0 |  | 0
|  | 0 |  | 0 | 0 | 0 |  | 0
|  | 0 |  | 0 | 0 | 0 |  | 0
|  | 0 |  | 0 | 0 | 0 |  | 0
|  | 0 |  | 0 | 0 | 0 |  | 0
|  | 0 |  | 0 | 0 | 0 |  | 0
|  | 0 |  | 0 | 0 | 0 |  | 0
|  | 0 |  | 0 | 0 | 0 |  | 0
|  | SUBTOTAL (M) | [5 empty] | 1.3508
MANO DE OBRA
|  | DESCRIPCION |  | CANTIDAD | JORNAL/HORA | COSTO-HORA | RENDIMIENTO | COSTO
|  | Plomero |  | 1 | 4.28 | 4.28 | 3.1746 | 13.5873
|  | Ayudante de plomero<EO E2> |  | 1 | 4.23 | 4.23 | 3.1746 | 13.4286
|  | 0 |  | 0 | 0 | 0 |  | 0
|  | 0 |  | 0 | 0 | 0 |  | 0
|  | 0 |  | 0 | 0 | 0 |  | 0
|  | 0 |  | 0 | 0 | 0 |  | 0
|  | 0 |  | 0 | 0 | 0 |  | 0
|  | 0 |  | 0 | 0 | 0 |  | 0
|  | 0 |  | 0 | 0 | 0 |  | 0
|  | 0 |  | 0 | 0 | 0 |  | 0
|  | 0 |  | 0 | 0 | 0 |  | 0
|  | 0 |  | 0 | 0 | 0 |  | 0
|  | 0 |  | 0 | 0 | 0 |  | 0
|  | 0 |  | 0 | 0 | 0 |  | 0
|  | 0 |  | 0 | 0 | 0 |  | 0
|  | 0 |  | 0 | 0 | 0 |  | 0
|  | 0 |  | 0 | 0 | 0 |  | 0
|  | 0 |  | 0 | 0 | 0 |  | 0
|  | 0 |  | 0 | 0 | 0 |  | 0
|  | 0 |  | 0 | 0 | 0 |  | 0
|  | SUBTOTAL (N) | [5 empty] | 27.0159
MATERIALES
|  | DESCRIPCION |  |  | UNIDAD | CANTIDAD | P. UNITARIO | COSTO
|  | BRIDA DE ACERO Ø=300mm CON PERNOS Y EMPAQUES |  |  | U | 1 | 729.5 | 729.5
|  | 0 |  |  | 0 | 0 | 0 | 0
|  | 0 |  |  | 0 | 0 | 0 | 0
|  | 0 |  |  | 0 | 0 | 0 | 0
|  | 0 |  |  | 0 | 0 | 0 | 0
|  | 0 |  |  | 0 | 0 | 0 | 0
|  | 0 |  |  | 0 | 0 | 0 | 0
|  | 0 |  |  | 0 | 0 | 0 | 0
|  | 0 |  |  | 0 | 0 | 0 | 0
|  | 0 |  |  | 0 | 0 | 0 | 0
|  | 0 |  |  | 0 | 0 | 0 | 0
|  | 0 |  |  | 0 | 0 | 0 | 0
|  | 0 |  |  | 0 | 0 | 0 | 0
|  | 0 |  |  | 0 | 0 | 0 | 0
|  | 0 |  |  | 0 | 0 | 0 | 0
|  | 0 |  |  | 0 | 0 | 0 | 0
|  | 0 |  |  | 0 | 0 | 0 | 0
|  | 0 |  |  | 0 | 0 | 0 | 0
|  | 0 |  |  | 0 | 0 | 0 | 0
|  | 0 |  |  | 0 | 0 | 0 | 0
|  | SUBTOTAL (O) | [5 empty] | 729.5
TRANSPORTE
|  | DESCRIPCION |  |  | UNIDAD | CANTIDAD | TARIFA | COSTO
|  | 0 |  |  | 0 | 0 | 0 | 0
|  | 0 |  |  | 0 | 0 | 0 | 0
|  | 0 |  |  | 0 | 0 | 0 | 0
|  | 0 |  |  | 0 | 0 | 0 | 0
|  | 0 |  |  | 0 | 0 | 0 | 0
|  | 0 |  |  | 0 | 0 | 0 | 0
|  | 0 |  |  | 0 | 0 | 0 | 0
|  | 0 |  |  | 0 | 0 | 0 | 0
|  | 0 |  |  | 0 | 0 | 0 | 0
|  | 0 |  |  | 0 | 0 | 0 | 0
|  | 0 |  |  | 0 | 0 | 0 | 0
|  | 0 |  |  | 0 | 0 | 0 | 0
|  | 0 |  |  | 0 | 0 | 0 | 0
|  | 0 |  |  | 0 | 0 | 0 | 0
|  | 0 |  |  | 0 | 0 | 0 | 0
|  | 0 |  |  | 0 | 0 | 0 | 0
|  | 0 |  |  | 0 | 0 | 0 | 0
|  | 0 |  |  | 0 | 0 | 0 | 0
|  | 0 |  |  | 0 | 0 | 0 | 0
|  | 0 |  |  | 0 | 0 | 0 | 0
|  | SUBTOTAL (P) | [5 empty] | 0
Piñas, Agosto del 2025
[5 empty] | TOTAL COSTOS DIRECTOS (M+N+O+P) |  |  | 757.8666
[5 empty] | INDIRECTOS Y UTILIDADES |  | 19.98% | 151.4218
OTROS INDIRECTOS
|  | ING. HÉCTOR IVÁN TAPIA ZÁRATE |  |  | COSTO TOTAL DEL RUBRO |  |  | 909.29
|  | PROCURADOR COMÚN CONSORCIO HIDRO PIÑAS EC |  |  | VALOR OFERTADO |  |  | 909.29
Código: 18.2
ANALISIS DE PRECIOS UNITARIOS
|  | RUBRO: |  |  |  |  | 491 | DE 936
|  | UNION GIBAULT TIPO DRESSER FD 315 mm - Revestimiento Epóxico PN16 | [5 empty] | 1.001
|  | DETALLE: |  |  |  |  | UNIDAD: | u
0
EQUIPOS
|  | DESCRIPCION |  | CANTIDAD | TARIFA | COSTO HORA | RENDIMIENTO | COSTO
|  | 0 |  | 0 | 0 | 0 |  | 0
|  | Herramientas manuales (5% M.O.) |  | 0 | 0 | 0 |  | 1.2218
|  | 0 |  | 0 | 0 | 0 |  | 0
|  | 0 |  | 0 | 0 | 0 |  | 0
|  | 0 |  | 0 | 0 | 0 |  | 0
|  | 0 |  | 0 | 0 | 0 |  | 0
|  | 0 |  | 0 | 0 | 0 |  | 0
|  | 0 |  | 0 | 0 | 0 |  | 0
|  | 0 |  | 0 | 0 | 0 |  | 0
|  | 0 |  | 0 | 0 | 0 |  | 0
|  | 0 |  | 0 | 0 | 0 |  | 0
|  | 0 |  | 0 | 0 | 0 |  | 0
|  | 0 |  | 0 | 0 | 0 |  | 0
|  | 0 |  | 0 | 0 | 0 |  | 0
|  | 0 |  | 0 | 0 | 0 |  | 0
|  | 0 |  | 0 | 0 | 0 |  | 0
|  | 0 |  | 0 | 0 | 0 |  | 0
|  | 0 |  | 0 | 0 | 0 |  | 0
|  | 0 |  | 0 | 0 | 0 |  | 0
|  | 0 |  | 0 | 0 | 0 |  | 0
|  | SUBTOTAL (M) | [5 empty] | 1.2218
MANO DE OBRA
|  | DESCRIPCION |  | CANTIDAD | JORNAL/HORA | COSTO-HORA | RENDIMIENTO | COSTO
|  | Ayudante de albañil<EO E2> |  | 1 | 4.23 | 4.23 | 2.7212 | 11.5105
|  | Maestro soldador especializado <En Construcción - Estr.Oc.C1> |  | 1 | 4.75 | 4.75 | 2.7212 | 12.9255
|  | 0 |  | 0 | 0 | 0 |  | 0
|  | 0 |  | 0 | 0 | 0 |  | 0
|  | 0 |  | 0 | 0 | 0 |  | 0
|  | 0 |  | 0 | 0 | 0 |  | 0
|  | 0 |  | 0 | 0 | 0 |  | 0
|  | 0 |  | 0 | 0 | 0 |  | 0
|  | 0 |  | 0 | 0 | 0 |  | 0
|  | 0 |  | 0 | 0 | 0 |  | 0
|  | 0 |  | 0 | 0 | 0 |  | 0
|  | 0 |  | 0 | 0 | 0 |  | 0
|  | 0 |  | 0 | 0 | 0 |  | 0
|  | 0 |  | 0 | 0 | 0 |  | 0
|  | 0 |  | 0 | 0 | 0 |  | 0
|  | 0 |  | 0 | 0 | 0 |  | 0
|  | 0 |  | 0 | 0 | 0 |  | 0
|  | 0 |  | 0 | 0 | 0 |  | 0
|  | 0 |  | 0 | 0 | 0 |  | 0
|  | 0 |  | 0 | 0 | 0 |  | 0
|  | SUBTOTAL (N) | [5 empty] | 24.436
MATERIALES
|  | DESCRIPCION |  |  | UNIDAD | CANTIDAD | P. UNITARIO | COSTO
|  | UNION GIBAULT TIPO DRESSER FD 315 mm - Revestimiento Epóxico PN16 |  |  | U | 1 | 193 | 193
|  | 0 |  |  | 0 | 0 | 0 | 0
|  | 0 |  |  | 0 | 0 | 0 | 0
|  | 0 |  |  | 0 | 0 | 0 | 0
|  | 0 |  |  | 0 | 0 | 0 | 0
|  | 0 |  |  | 0 | 0 | 0 | 0
|  | 0 |  |  | 0 | 0 | 0 | 0
|  | 0 |  |  | 0 | 0 | 0 | 0
|  | 0 |  |  | 0 | 0 | 0 | 0
|  | 0 |  |  | 0 | 0 | 0 | 0
|  | 0 |  |  | 0 | 0 | 0 | 0
|  | 0 |  |  | 0 | 0 | 0 | 0
|  | 0 |  |  | 0 | 0 | 0 | 0
|  | 0 |  |  | 0 | 0 | 0 | 0
|  | 0 |  |  | 0 | 0 | 0 | 0
|  | 0 |  |  | 0 | 0 | 0 | 0
|  | 0 |  |  | 0 | 0 | 0 | 0
|  | 0 |  |  | 0 | 0 | 0 | 0
|  | 0 |  |  | 0 | 0 | 0 | 0
|  | 0 |  |  | 0 | 0 | 0 | 0
|  | SUBTOTAL (O) | [5 empty] | 193
TRANSPORTE
|  | DESCRIPCION |  |  | UNIDAD | CANTIDAD | TARIFA | COSTO
|  | 0 |  |  | 0 | 0 | 0 | 0
|  | 0 |  |  | 0 | 0 | 0 | 0
|  | 0 |  |  | 0 | 0 | 0 | 0
|  | 0 |  |  | 0 | 0 | 0 | 0
|  | 0 |  |  | 0 | 0 | 0 | 0
|  | 0 |  |  | 0 | 0 | 0 | 0
|  | 0 |  |  | 0 | 0 | 0 | 0
|  | 0 |  |  | 0 | 0 | 0 | 0
|  | 0 |  |  | 0 | 0 | 0 | 0
|  | 0 |  |  | 0 | 0 | 0 | 0
|  | 0 |  |  | 0 | 0 | 0 | 0
|  | 0 |  |  | 0 | 0 | 0 | 0
|  | 0 |  |  | 0 | 0 | 0 | 0
|  | 0 |  |  | 0 | 0 | 0 | 0
|  | 0 |  |  | 0 | 0 | 0 | 0
|  | 0 |  |  | 0 | 0 | 0 | 0
|  | 0 |  |  | 0 | 0 | 0 | 0
|  | 0 |  |  | 0 | 0 | 0 | 0
|  | 0 |  |  | 0 | 0 | 0 | 0
|  | 0 |  |  | 0 | 0 | 0 | 0
|  | SUBTOTAL (P) | [5 empty] | 0
Piñas, Agosto del 2025
[5 empty] | TOTAL COSTOS DIRECTOS (M+N+O+P) |  |  | 218.6578
[5 empty] | INDIRECTOS Y UTILIDADES |  | 19.98% | 43.6878
OTROS INDIRECTOS
|  | ING. HÉCTOR IVÁN TAPIA ZÁRATE |  |  | COSTO TOTAL DEL RUBRO |  |  | 262.35
|  | PROCURADOR COMÚN CONSORCIO HIDRO PIÑAS EC |  |  | VALOR OFERTADO |  |  | 262.35
Código: 18.21
ANALISIS DE PRECIOS UNITARIOS
|  | RUBRO: |  |  |  |  | 492 | DE 936
|  | CRUZ FDBBBB 300x300mm PN16 | [5 empty] | 1.001
|  | DETALLE: |  |  |  |  | UNIDAD: | u
0
EQUIPOS
|  | DESCRIPCION |  | CANTIDAD | TARIFA | COSTO HORA | RENDIMIENTO | COSTO
|  | Herramientas manuales (5% M.O.) |  | 0 | 0 | 0 |  | 1.6209
|  | 0 |  | 0 | 0 | 0 |  | 0
|  | 0 |  | 0 | 0 | 0 |  | 0
|  | 0 |  | 0 | 0 | 0 |  | 0
|  | 0 |  | 0 | 0 | 0 |  | 0
|  | 0 |  | 0 | 0 | 0 |  | 0
|  | 0 |  | 0 | 0 | 0 |  | 0
|  | 0 |  | 0 | 0 | 0 |  | 0
|  | 0 |  | 0 | 0 | 0 |  | 0
|  | 0 |  | 0 | 0 | 0 |  | 0
|  | 0 |  | 0 | 0 | 0 |  | 0
|  | 0 |  | 0 | 0 | 0 |  | 0
|  | 0 |  | 0 | 0 | 0 |  | 0
|  | 0 |  | 0 | 0 | 0 |  | 0
|  | 0 |  | 0 | 0 | 0 |  | 0
|  | 0 |  | 0 | 0 | 0 |  | 0
|  | 0 |  | 0 | 0 | 0 |  | 0
|  | 0 |  | 0 | 0 | 0 |  | 0
|  | 0 |  | 0 | 0 | 0 |  | 0
|  | 0 |  | 0 | 0 | 0 |  | 0
|  | SUBTOTAL (M) | [5 empty] | 1.6209
MANO DE OBRA
|  | DESCRIPCION |  | CANTIDAD | JORNAL/HORA | COSTO-HORA | RENDIMIENTO | COSTO
|  | Plomero |  | 1 | 4.28 | 4.28 | 3.8095 | 16.3047
|  | Ayudante de plomero<EO E2> |  | 1 | 4.23 | 4.23 | 3.8095 | 16.1143
|  | 0 |  | 0 | 0 | 0 |  | 0
|  | 0 |  | 0 | 0 | 0 |  | 0
|  | 0 |  | 0 | 0 | 0 |  | 0
|  | 0 |  | 0 | 0 | 0 |  | 0
|  | 0 |  | 0 | 0 | 0 |  | 0
|  | 0 |  | 0 | 0 | 0 |  | 0
|  | 0 |  | 0 | 0 | 0 |  | 0
|  | 0 |  | 0 | 0 | 0 |  | 0
|  | 0 |  | 0 | 0 | 0 |  | 0
|  | 0 |  | 0 | 0 | 0 |  | 0
|  | 0 |  | 0 | 0 | 0 |  | 0
|  | 0 |  | 0 | 0 | 0 |  | 0
|  | 0 |  | 0 | 0 | 0 |  | 0
|  | 0 |  | 0 | 0 | 0 |  | 0
|  | 0 |  | 0 | 0 | 0 |  | 0
|  | 0 |  | 0 | 0 | 0 |  | 0
|  | 0 |  | 0 | 0 | 0 |  | 0
|  | 0 |  | 0 | 0 | 0 |  | 0
|  | SUBTOTAL (N) | [5 empty] | 32.419
MATERIALES
|  | DESCRIPCION |  |  | UNIDAD | CANTIDAD | P. UNITARIO | COSTO
|  | CRUZ FDBBBB 300x300mm PN16 |  |  | U | 1 | 1430 | 1430
|  | 0 |  |  | 0 | 0 | 0 | 0
|  | 0 |  |  | 0 | 0 | 0 | 0
|  | 0 |  |  | 0 | 0 | 0 | 0
|  | 0 |  |  | 0 | 0 | 0 | 0
|  | 0 |  |  | 0 | 0 | 0 | 0
|  | 0 |  |  | 0 | 0 | 0 | 0
|  | 0 |  |  | 0 | 0 | 0 | 0
|  | 0 |  |  | 0 | 0 | 0 | 0
|  | 0 |  |  | 0 | 0 | 0 | 0
|  | 0 |  |  | 0 | 0 | 0 | 0
|  | 0 |  |  | 0 | 0 | 0 | 0
|  | 0 |  |  | 0 | 0 | 0 | 0
|  | 0 |  |  | 0 | 0 | 0 | 0
|  | 0 |  |  | 0 | 0 | 0 | 0
|  | 0 |  |  | 0 | 0 | 0 | 0
|  | 0 |  |  | 0 | 0 | 0 | 0
|  | 0 |  |  | 0 | 0 | 0 | 0
|  | 0 |  |  | 0 | 0 | 0 | 0
|  | 0 |  |  | 0 | 0 | 0 | 0
|  | SUBTOTAL (O) | [5 empty] | 1430
TRANSPORTE
|  | DESCRIPCION |  |  | UNIDAD | CANTIDAD | TARIFA | COSTO
|  | 0 |  |  | 0 | 0 | 0 | 0
|  | 0 |  |  | 0 | 0 | 0 | 0
|  | 0 |  |  | 0 | 0 | 0 | 0
|  | 0 |  |  | 0 | 0 | 0 | 0
|  | 0 |  |  | 0 | 0 | 0 | 0
|  | 0 |  |  | 0 | 0 | 0 | 0
|  | 0 |  |  | 0 | 0 | 0 | 0
|  | 0 |  |  | 0 | 0 | 0 | 0
|  | 0 |  |  | 0 | 0 | 0 | 0
|  | 0 |  |  | 0 | 0 | 0 | 0
|  | 0 |  |  | 0 | 0 | 0 | 0
|  | 0 |  |  | 0 | 0 | 0 | 0
|  | 0 |  |  | 0 | 0 | 0 | 0
|  | 0 |  |  | 0 | 0 | 0 | 0
|  | 0 |  |  | 0 | 0 | 0 | 0
|  | 0 |  |  | 0 | 0 | 0 | 0
|  | 0 |  |  | 0 | 0 | 0 | 0
|  | 0 |  |  | 0 | 0 | 0 | 0
|  | 0 |  |  | 0 | 0 | 0 | 0
|  | 0 |  |  | 0 | 0 | 0 | 0
|  | SUBTOTAL (P) | [5 empty] | 0
Piñas, Agosto del 2025
[5 empty] | TOTAL COSTOS DIRECTOS (M+N+O+P) |  |  | 1464.04
[5 empty] | INDIRECTOS Y UTILIDADES |  | 19.98% | 292.5152
OTROS INDIRECTOS
|  | ING. HÉCTOR IVÁN TAPIA ZÁRATE |  |  | COSTO TOTAL DEL RUBRO |  |  | 1756.56
|  | PROCURADOR COMÚN CONSORCIO HIDRO PIÑAS EC |  |  | VALOR OFERTADO |  |  | 1756.56
Código: 18.22
ANALISIS DE PRECIOS UNITARIOS
|  | RUBRO: |  |  |  |  | 493 | DE 936
|  | CRUZ PVC INY-ACOPLE UZ 315x250mm | [5 empty] | 1.001
|  | DETALLE: |  |  |  |  | UNIDAD: | u
0
EQUIPOS
|  | DESCRIPCION |  | CANTIDAD | TARIFA | COSTO HORA | RENDIMIENTO | COSTO
|  | Herramientas manuales (5% M.O.) |  | 0 | 0 | 0 |  | 1.6209
|  | 0 |  | 0 | 0 | 0 |  | 0
|  | 0 |  | 0 | 0 | 0 |  | 0
|  | 0 |  | 0 | 0 | 0 |  | 0
|  | 0 |  | 0 | 0 | 0 |  | 0
|  | 0 |  | 0 | 0 | 0 |  | 0
|  | 0 |  | 0 | 0 | 0 |  | 0
|  | 0 |  | 0 | 0 | 0 |  | 0
|  | 0 |  | 0 | 0 | 0 |  | 0
|  | 0 |  | 0 | 0 | 0 |  | 0
|  | 0 |  | 0 | 0 | 0 |  | 0
|  | 0 |  | 0 | 0 | 0 |  | 0
|  | 0 |  | 0 | 0 | 0 |  | 0
|  | 0 |  | 0 | 0 | 0 |  | 0
|  | 0 |  | 0 | 0 | 0 |  | 0
|  | 0 |  | 0 | 0 | 0 |  | 0
|  | 0 |  | 0 | 0 | 0 |  | 0
|  | 0 |  | 0 | 0 | 0 |  | 0
|  | 0 |  | 0 | 0 | 0 |  | 0
|  | 0 |  | 0 | 0 | 0 |  | 0
|  | SUBTOTAL (M) | [5 empty] | 1.6209
MANO DE OBRA
|  | DESCRIPCION |  | CANTIDAD | JORNAL/HORA | COSTO-HORA | RENDIMIENTO | COSTO
|  | Plomero |  | 1 | 4.28 | 4.28 | 3.8095 | 16.3047
|  | Ayudante de plomero<EO E2> |  | 1 | 4.23 | 4.23 | 3.8095 | 16.1143
|  | 0 |  | 0 | 0 | 0 |  | 0
|  | 0 |  | 0 | 0 | 0 |  | 0
|  | 0 |  | 0 | 0 | 0 |  | 0
|  | 0 |  | 0 | 0 | 0 |  | 0
|  | 0 |  | 0 | 0 | 0 |  | 0
|  | 0 |  | 0 | 0 | 0 |  | 0
|  | 0 |  | 0 | 0 | 0 |  | 0
|  | 0 |  | 0 | 0 | 0 |  | 0
|  | 0 |  | 0 | 0 | 0 |  | 0
|  | 0 |  | 0 | 0 | 0 |  | 0
|  | 0 |  | 0 | 0 | 0 |  | 0
|  | 0 |  | 0 | 0 | 0 |  | 0
|  | 0 |  | 0 | 0 | 0 |  | 0
|  | 0 |  | 0 | 0 | 0 |  | 0
|  | 0 |  | 0 | 0 | 0 |  | 0
|  | 0 |  | 0 | 0 | 0 |  | 0
|  | 0 |  | 0 | 0 | 0 |  | 0
|  | 0 |  | 0 | 0 | 0 |  | 0
|  | SUBTOTAL (N) | [5 empty] | 32.419
MATERIALES
|  | DESCRIPCION |  |  | UNIDAD | CANTIDAD | P. UNITARIO | COSTO
|  | CRUZ PVC INY-ACOPLE U elastomérica 315x250mm |  |  | U | 1 | 245 | 245
|  | 0 |  |  | 0 | 0 | 0 | 0
|  | 0 |  |  | 0 | 0 | 0 | 0
|  | 0 |  |  | 0 | 0 | 0 | 0
|  | 0 |  |  | 0 | 0 | 0 | 0
|  | 0 |  |  | 0 | 0 | 0 | 0
|  | 0 |  |  | 0 | 0 | 0 | 0
|  | 0 |  |  | 0 | 0 | 0 | 0
|  | 0 |  |  | 0 | 0 | 0 | 0
|  | 0 |  |  | 0 | 0 | 0 | 0
|  | 0 |  |  | 0 | 0 | 0 | 0
|  | 0 |  |  | 0 | 0 | 0 | 0
|  | 0 |  |  | 0 | 0 | 0 | 0
|  | 0 |  |  | 0 | 0 | 0 | 0
|  | 0 |  |  | 0 | 0 | 0 | 0
|  | 0 |  |  | 0 | 0 | 0 | 0
|  | 0 |  |  | 0 | 0 | 0 | 0
|  | 0 |  |  | 0 | 0 | 0 | 0
|  | 0 |  |  | 0 | 0 | 0 | 0
|  | 0 |  |  | 0 | 0 | 0 | 0
|  | SUBTOTAL (O) | [5 empty] | 245
TRANSPORTE
|  | DESCRIPCION |  |  | UNIDAD | CANTIDAD | TARIFA | COSTO
|  | 0 |  |  | 0 | 0 | 0 | 0
|  | 0 |  |  | 0 | 0 | 0 | 0
|  | 0 |  |  | 0 | 0 | 0 | 0
|  | 0 |  |  | 0 | 0 | 0 | 0
|  | 0 |  |  | 0 | 0 | 0 | 0
|  | 0 |  |  | 0 | 0 | 0 | 0
|  | 0 |  |  | 0 | 0 | 0 | 0
|  | 0 |  |  | 0 | 0 | 0 | 0
|  | 0 |  |  | 0 | 0 | 0 | 0
|  | 0 |  |  | 0 | 0 | 0 | 0
|  | 0 |  |  | 0 | 0 | 0 | 0
|  | 0 |  |  | 0 | 0 | 0 | 0
|  | 0 |  |  | 0 | 0 | 0 | 0
|  | 0 |  |  | 0 | 0 | 0 | 0
|  | 0 |  |  | 0 | 0 | 0 | 0
|  | 0 |  |  | 0 | 0 | 0 | 0
|  | 0 |  |  | 0 | 0 | 0 | 0
|  | 0 |  |  | 0 | 0 | 0 | 0
|  | 0 |  |  | 0 | 0 | 0 | 0
|  | 0 |  |  | 0 | 0 | 0 | 0
|  | SUBTOTAL (P) | [5 empty] | 0
Piñas, Agosto del 2025
[5 empty] | TOTAL COSTOS DIRECTOS (M+N+O+P) |  |  | 279.04
[5 empty] | INDIRECTOS Y UTILIDADES |  | 19.98% | 55.7522
OTROS INDIRECTOS
|  | ING. HÉCTOR IVÁN TAPIA ZÁRATE |  |  | COSTO TOTAL DEL RUBRO |  |  | 334.79
|  | PROCURADOR COMÚN CONSORCIO HIDRO PIÑAS EC |  |  | VALOR OFERTADO |  |  | 334.79
Código: 18.23
ANALISIS DE PRECIOS UNITARIOS
|  | RUBRO: |  |  |  |  | 494 | DE 936
|  | TUBERÍA PVC UPSE 250MM X 6M 1,00MPA(145PSI) | [5 empty] | 1.001
|  | DETALLE: |  |  |  |  | UNIDAD: | ml
0
EQUIPOS
|  | DESCRIPCION |  | CANTIDAD | TARIFA | COSTO HORA | RENDIMIENTO | COSTO
|  | Herramientas manuales (5% M.O.) |  | 0 | 0 | 0 |  | 0.07404
|  | 0 |  | 0 | 0 | 0 |  | 0
|  | 0 |  | 0 | 0 | 0 |  | 0
|  | 0 |  | 0 | 0 | 0 |  | 0
|  | 0 |  | 0 | 0 | 0 |  | 0
|  | 0 |  | 0 | 0 | 0 |  | 0
|  | 0 |  | 0 | 0 | 0 |  | 0
|  | 0 |  | 0 | 0 | 0 |  | 0
|  | 0 |  | 0 | 0 | 0 |  | 0
|  | 0 |  | 0 | 0 | 0 |  | 0
|  | 0 |  | 0 | 0 | 0 |  | 0
|  | 0 |  | 0 | 0 | 0 |  | 0
|  | 0 |  | 0 | 0 | 0 |  | 0
|  | 0 |  | 0 | 0 | 0 |  | 0
|  | 0 |  | 0 | 0 | 0 |  | 0
|  | 0 |  | 0 | 0 | 0 |  | 0
|  | 0 |  | 0 | 0 | 0 |  | 0
|  | 0 |  | 0 | 0 | 0 |  | 0
|  | 0 |  | 0 | 0 | 0 |  | 0
|  | 0 |  | 0 | 0 | 0 |  | 0
|  | SUBTOTAL (M) | [5 empty] | 0.07404
MANO DE OBRA
|  | DESCRIPCION |  | CANTIDAD | JORNAL/HORA | COSTO-HORA | RENDIMIENTO | COSTO
|  | Plomero |  | 1 | 4.28 | 4.28 | 0.085 | 0.3638
|  | Ayudante de plomero<EO E2> |  | 1 | 4.23 | 4.23 | 0.085 | 0.35955
|  | Peón |  | 2 | 4.23 | 8.46 | 0.085 | 0.7191
|  | Maestro de obra |  | 0.1 | 4.52 | 0.452 | 0.085 | 0.03842
|  | 0 |  | 0 | 0 | 0 |  | 0
|  | 0 |  | 0 | 0 | 0 |  | 0
|  | 0 |  | 0 | 0 | 0 |  | 0
|  | 0 |  | 0 | 0 | 0 |  | 0
|  | 0 |  | 0 | 0 | 0 |  | 0
|  | 0 |  | 0 | 0 | 0 |  | 0
|  | 0 |  | 0 | 0 | 0 |  | 0
|  | 0 |  | 0 | 0 | 0 |  | 0
|  | 0 |  | 0 | 0 | 0 |  | 0
|  | 0 |  | 0 | 0 | 0 |  | 0
|  | 0 |  | 0 | 0 | 0 |  | 0
|  | 0 |  | 0 | 0 | 0 |  | 0
|  | 0 |  | 0 | 0 | 0 |  | 0
|  | 0 |  | 0 | 0 | 0 |  | 0
|  | 0 |  | 0 | 0 | 0 |  | 0
|  | 0 |  | 0 | 0 | 0 |  | 0
|  | SUBTOTAL (N) | [5 empty] | 1.4809
MATERIALES
|  | DESCRIPCION |  |  | UNIDAD | CANTIDAD | P. UNITARIO | COSTO
|  | Tub P UPSE 250mm x 6m 1,00MPa(145psi) |  |  | ML | 1 | 43.02 | 43.02
|  | Grasa vegetal |  |  | Kg | 0.0022 | 1.51 | 0.00332
|  | 0 |  |  | 0 | 0 | 0 | 0
|  | 0 |  |  | 0 | 0 | 0 | 0
|  | 0 |  |  | 0 | 0 | 0 | 0
|  | 0 |  |  | 0 | 0 | 0 | 0
|  | 0 |  |  | 0 | 0 | 0 | 0
|  | 0 |  |  | 0 | 0 | 0 | 0
|  | 0 |  |  | 0 | 0 | 0 | 0
|  | 0 |  |  | 0 | 0 | 0 | 0
|  | 0 |  |  | 0 | 0 | 0 | 0
|  | 0 |  |  | 0 | 0 | 0 | 0
|  | 0 |  |  | 0 | 0 | 0 | 0
|  | 0 |  |  | 0 | 0 | 0 | 0
|  | 0 |  |  | 0 | 0 | 0 | 0
|  | 0 |  |  | 0 | 0 | 0 | 0
|  | 0 |  |  | 0 | 0 | 0 | 0
|  | 0 |  |  | 0 | 0 | 0 | 0
|  | 0 |  |  | 0 | 0 | 0 | 0
|  | 0 |  |  | 0 | 0 | 0 | 0
|  | SUBTOTAL (O) | [5 empty] | 43.0233
TRANSPORTE
|  | DESCRIPCION |  |  | UNIDAD | CANTIDAD | TARIFA | COSTO
|  | 0 |  |  | 0 | 0 | 0 | 0
|  | 0 |  |  | 0 | 0 | 0 | 0
|  | 0 |  |  | 0 | 0 | 0 | 0
|  | 0 |  |  | 0 | 0 | 0 | 0
|  | 0 |  |  | 0 | 0 | 0 | 0
|  | 0 |  |  | 0 | 0 | 0 | 0
|  | 0 |  |  | 0 | 0 | 0 | 0
|  | 0 |  |  | 0 | 0 | 0 | 0
|  | 0 |  |  | 0 | 0 | 0 | 0
|  | 0 |  |  | 0 | 0 | 0 | 0
|  | 0 |  |  | 0 | 0 | 0 | 0
|  | 0 |  |  | 0 | 0 | 0 | 0
|  | 0 |  |  | 0 | 0 | 0 | 0
|  | 0 |  |  | 0 | 0 | 0 | 0
|  | 0 |  |  | 0 | 0 | 0 | 0
|  | 0 |  |  | 0 | 0 | 0 | 0
|  | 0 |  |  | 0 | 0 | 0 | 0
|  | 0 |  |  | 0 | 0 | 0 | 0
|  | 0 |  |  | 0 | 0 | 0 | 0
|  | 0 |  |  | 0 | 0 | 0 | 0
|  | SUBTOTAL (P) | [5 empty] | 0
Piñas, Agosto del 2025
[5 empty] | TOTAL COSTOS DIRECTOS (M+N+O+P) |  |  | 44.5782
[5 empty] | INDIRECTOS Y UTILIDADES |  | 19.98% | 8.9067
OTROS INDIRECTOS
|  | ING. HÉCTOR IVÁN TAPIA ZÁRATE |  |  | COSTO TOTAL DEL RUBRO |  |  | 53.48
|  | PROCURADOR COMÚN CONSORCIO HIDRO PIÑAS EC |  |  | VALOR OFERTADO |  |  | 53.48
Código: 18.24
ANALISIS DE PRECIOS UNITARIOS
|  | RUBRO: |  |  |  |  | 495 | DE 936
|  | TUBERÍA PVC UPSE / PVC-O UPSE 315MM X 6M 1,25MPA(181PSI) | [5 empty] | 1.001
|  | DETALLE: |  |  |  |  | UNIDAD: | ml
0
EQUIPOS
|  | DESCRIPCION |  | CANTIDAD | TARIFA | COSTO HORA | RENDIMIENTO | COSTO
|  | Herramientas manuales (5% M.O.) |  | 0 | 0 | 0 |  | 0.08024
|  | 0 |  | 0 | 0 | 0 |  | 0
|  | 0 |  | 0 | 0 | 0 |  | 0
|  | 0 |  | 0 | 0 | 0 |  | 0
|  | 0 |  | 0 | 0 | 0 |  | 0
|  | 0 |  | 0 | 0 | 0 |  | 0
|  | 0 |  | 0 | 0 | 0 |  | 0
|  | 0 |  | 0 | 0 | 0 |  | 0
|  | 0 |  | 0 | 0 | 0 |  | 0
|  | 0 |  | 0 | 0 | 0 |  | 0
|  | 0 |  | 0 | 0 | 0 |  | 0
|  | 0 |  | 0 | 0 | 0 |  | 0
|  | 0 |  | 0 | 0 | 0 |  | 0
|  | 0 |  | 0 | 0 | 0 |  | 0
|  | 0 |  | 0 | 0 | 0 |  | 0
|  | 0 |  | 0 | 0 | 0 |  | 0
|  | 0 |  | 0 | 0 | 0 |  | 0
|  | 0 |  | 0 | 0 | 0 |  | 0
|  | 0 |  | 0 | 0 | 0 |  | 0
|  | 0 |  | 0 | 0 | 0 |  | 0
|  | SUBTOTAL (M) | [5 empty] | 0.08024
MANO DE OBRA
|  | DESCRIPCION |  | CANTIDAD | JORNAL/HORA | COSTO-HORA | RENDIMIENTO | COSTO
|  | Plomero |  | 1 | 4.28 | 4.28 | 0.09211 | 0.39423
|  | Ayudante de plomero<EO E2> |  | 1 | 4.23 | 4.23 | 0.09211 | 0.38963
|  | Peón |  | 2 | 4.23 | 8.46 | 0.09211 | 0.77925
|  | Maestro de obra |  | 0.1 | 4.52 | 0.452 | 0.09211 | 0.04163
|  | 0 |  | 0 | 0 | 0 |  | 0
|  | 0 |  | 0 | 0 | 0 |  | 0
|  | 0 |  | 0 | 0 | 0 |  | 0
|  | 0 |  | 0 | 0 | 0 |  | 0
|  | 0 |  | 0 | 0 | 0 |  | 0
|  | 0 |  | 0 | 0 | 0 |  | 0
|  | 0 |  | 0 | 0 | 0 |  | 0
|  | 0 |  | 0 | 0 | 0 |  | 0
|  | 0 |  | 0 | 0 | 0 |  | 0
|  | 0 |  | 0 | 0 | 0 |  | 0
|  | 0 |  | 0 | 0 | 0 |  | 0
|  | 0 |  | 0 | 0 | 0 |  | 0
|  | 0 |  | 0 | 0 | 0 |  | 0
|  | 0 |  | 0 | 0 | 0 |  | 0
|  | 0 |  | 0 | 0 | 0 |  | 0
|  | 0 |  | 0 | 0 | 0 |  | 0
|  | SUBTOTAL (N) | [5 empty] | 1.6047
MATERIALES
|  | DESCRIPCION |  |  | UNIDAD | CANTIDAD | P. UNITARIO | COSTO
|  | TUBERÍA PVC UPSE 315MM X 6M 1,25MPA(181PSI) |  |  | M | 1 | 93.99 | 93.99
|  | Grasa vegetal |  |  | Kg | 0.0033 | 1.51 | 0.00498
|  | 0 |  |  | 0 | 0 | 0 | 0
|  | 0 |  |  | 0 | 0 | 0 | 0
|  | 0 |  |  | 0 | 0 | 0 | 0
|  | 0 |  |  | 0 | 0 | 0 | 0
|  | 0 |  |  | 0 | 0 | 0 | 0
|  | 0 |  |  | 0 | 0 | 0 | 0
|  | 0 |  |  | 0 | 0 | 0 | 0
|  | 0 |  |  | 0 | 0 | 0 | 0
|  | 0 |  |  | 0 | 0 | 0 | 0
|  | 0 |  |  | 0 | 0 | 0 | 0
|  | 0 |  |  | 0 | 0 | 0 | 0
|  | 0 |  |  | 0 | 0 | 0 | 0
|  | 0 |  |  | 0 | 0 | 0 | 0
|  | 0 |  |  | 0 | 0 | 0 | 0
|  | 0 |  |  | 0 | 0 | 0 | 0
|  | 0 |  |  | 0 | 0 | 0 | 0
|  | 0 |  |  | 0 | 0 | 0 | 0
|  | 0 |  |  | 0 | 0 | 0 | 0
|  | SUBTOTAL (O) | [5 empty] | 93.995
TRANSPORTE
|  | DESCRIPCION |  |  | UNIDAD | CANTIDAD | TARIFA | COSTO
|  | 0 |  |  | 0 | 0 | 0 | 0
|  | 0 |  |  | 0 | 0 | 0 | 0
|  | 0 |  |  | 0 | 0 | 0 | 0
|  | 0 |  |  | 0 | 0 | 0 | 0
|  | 0 |  |  | 0 | 0 | 0 | 0
|  | 0 |  |  | 0 | 0 | 0 | 0
|  | 0 |  |  | 0 | 0 | 0 | 0
|  | 0 |  |  | 0 | 0 | 0 | 0
|  | 0 |  |  | 0 | 0 | 0 | 0
|  | 0 |  |  | 0 | 0 | 0 | 0
|  | 0 |  |  | 0 | 0 | 0 | 0
|  | 0 |  |  | 0 | 0 | 0 | 0
|  | 0 |  |  | 0 | 0 | 0 | 0
|  | 0 |  |  | 0 | 0 | 0 | 0
|  | 0 |  |  | 0 | 0 | 0 | 0
|  | 0 |  |  | 0 | 0 | 0 | 0
|  | 0 |  |  | 0 | 0 | 0 | 0
|  | 0 |  |  | 0 | 0 | 0 | 0
|  | 0 |  |  | 0 | 0 | 0 | 0
|  | 0 |  |  | 0 | 0 | 0 | 0
|  | SUBTOTAL (P) | [5 empty] | 0
Piñas, Agosto del 2025
[5 empty] | TOTAL COSTOS DIRECTOS (M+N+O+P) |  |  | 95.68
[5 empty] | INDIRECTOS Y UTILIDADES |  | 19.98% | 19.1169
OTROS INDIRECTOS
|  | ING. HÉCTOR IVÁN TAPIA ZÁRATE |  |  | COSTO TOTAL DEL RUBRO |  |  | 114.8
|  | PROCURADOR COMÚN CONSORCIO HIDRO PIÑAS EC |  |  | VALOR OFERTADO |  |  | 114.8
Código: 18.25
ANALISIS DE PRECIOS UNITARIOS
|  | RUBRO: |  |  |  |  | 496 | DE 936
|  | BRIDA PVC Ø=315mm CON CUELLO PN10, INCLUYE PERNOS Y EMPAQUES | [5 empty] | 1.001
|  | DETALLE: |  |  |  |  | UNIDAD: | u
0
EQUIPOS
|  | DESCRIPCION |  | CANTIDAD | TARIFA | COSTO HORA | RENDIMIENTO | COSTO
|  | 0 |  | 0 | 0 | 0 |  | 0
|  | 0 |  | 0 | 0 | 0 |  | 0
|  | Herramientas manuales (5% M.O.) |  | 0 | 0 | 0 |  | 0.4719
|  | 0 |  | 0 | 0 | 0 |  | 0
|  | 0 |  | 0 | 0 | 0 |  | 0
|  | 0 |  | 0 | 0 | 0 |  | 0
|  | 0 |  | 0 | 0 | 0 |  | 0
|  | 0 |  | 0 | 0 | 0 |  | 0
|  | 0 |  | 0 | 0 | 0 |  | 0
|  | 0 |  | 0 | 0 | 0 |  | 0
|  | 0 |  | 0 | 0 | 0 |  | 0
|  | 0 |  | 0 | 0 | 0 |  | 0
|  | 0 |  | 0 | 0 | 0 |  | 0
|  | 0 |  | 0 | 0 | 0 |  | 0
|  | 0 |  | 0 | 0 | 0 |  | 0
|  | 0 |  | 0 | 0 | 0 |  | 0
|  | 0 |  | 0 | 0 | 0 |  | 0
|  | 0 |  | 0 | 0 | 0 |  | 0
|  | 0 |  | 0 | 0 | 0 |  | 0
|  | 0 |  | 0 | 0 | 0 |  | 0
|  | SUBTOTAL (M) | [5 empty] | 0.4719
MANO DE OBRA
|  | DESCRIPCION |  | CANTIDAD | JORNAL/HORA | COSTO-HORA | RENDIMIENTO | COSTO
|  | 0 |  | 0 | 0 | 0 |  | 0
|  | Ayudante de plomero<EO E2> |  | 1 | 4.23 | 4.23 | 1 | 4.23
|  | Plomero |  | 1 | 4.28 | 4.28 | 1 | 4.28
|  | Maestro de obra |  | 0.1 | 4.52 | 0.452 | 1 | 0.452
|  | Inspector de obra |  | 0.1 | 4.76 | 0.476 | 1 | 0.476
|  | 0 |  | 0 | 0 | 0 |  | 0
|  | 0 |  | 0 | 0 | 0 |  | 0
|  | 0 |  | 0 | 0 | 0 |  | 0
|  | 0 |  | 0 | 0 | 0 |  | 0
|  | 0 |  | 0 | 0 | 0 |  | 0
|  | 0 |  | 0 | 0 | 0 |  | 0
|  | 0 |  | 0 | 0 | 0 |  | 0
|  | 0 |  | 0 | 0 | 0 |  | 0
|  | 0 |  | 0 | 0 | 0 |  | 0
|  | 0 |  | 0 | 0 | 0 |  | 0
|  | 0 |  | 0 | 0 | 0 |  | 0
|  | 0 |  | 0 | 0 | 0 |  | 0
|  | 0 |  | 0 | 0 | 0 |  | 0
|  | 0 |  | 0 | 0 | 0 |  | 0
|  | 0 |  | 0 | 0 | 0 |  | 0
|  | SUBTOTAL (N) | [5 empty] | 9.438
MATERIALES
|  | DESCRIPCION |  |  | UNIDAD | CANTIDAD | P. UNITARIO | COSTO
|  | BRIDA PVC Ø=315mm CON CUELLO PN10, INCLUYE PERNOS Y EMPAQUES |  |  | U | 1 | 85 | 85
|  | 0 |  |  | 0 | 0 | 0 | 0
|  | 0 |  |  | 0 | 0 | 0 | 0
|  | 0 |  |  | 0 | 0 | 0 | 0
|  | 0 |  |  | 0 | 0 | 0 | 0
|  | 0 |  |  | 0 | 0 | 0 | 0
|  | 0 |  |  | 0 | 0 | 0 | 0
|  | 0 |  |  | 0 | 0 | 0 | 0
|  | 0 |  |  | 0 | 0 | 0 | 0
|  | 0 |  |  | 0 | 0 | 0 | 0
|  | 0 |  |  | 0 | 0 | 0 | 0
|  | 0 |  |  | 0 | 0 | 0 | 0
|  | 0 |  |  | 0 | 0 | 0 | 0
|  | 0 |  |  | 0 | 0 | 0 | 0
|  | 0 |  |  | 0 | 0 | 0 | 0
|  | 0 |  |  | 0 | 0 | 0 | 0
|  | 0 |  |  | 0 | 0 | 0 | 0
|  | 0 |  |  | 0 | 0 | 0 | 0
|  | 0 |  |  | 0 | 0 | 0 | 0
|  | 0 |  |  | 0 | 0 | 0 | 0
|  | SUBTOTAL (O) | [5 empty] | 85
TRANSPORTE
|  | DESCRIPCION |  |  | UNIDAD | CANTIDAD | TARIFA | COSTO
|  | 0 |  |  | 0 | 0 | 0 | 0
|  | 0 |  |  | 0 | 0 | 0 | 0
|  | 0 |  |  | 0 | 0 | 0 | 0
|  | 0 |  |  | 0 | 0 | 0 | 0
|  | 0 |  |  | 0 | 0 | 0 | 0
|  | 0 |  |  | 0 | 0 | 0 | 0
|  | 0 |  |  | 0 | 0 | 0 | 0
|  | 0 |  |  | 0 | 0 | 0 | 0
|  | 0 |  |  | 0 | 0 | 0 | 0
|  | 0 |  |  | 0 | 0 | 0 | 0
|  | 0 |  |  | 0 | 0 | 0 | 0
|  | 0 |  |  | 0 | 0 | 0 | 0
|  | 0 |  |  | 0 | 0 | 0 | 0
|  | 0 |  |  | 0 | 0 | 0 | 0
|  | 0 |  |  | 0 | 0 | 0 | 0
|  | 0 |  |  | 0 | 0 | 0 | 0
|  | 0 |  |  | 0 | 0 | 0 | 0
|  | 0 |  |  | 0 | 0 | 0 | 0
|  | 0 |  |  | 0 | 0 | 0 | 0
|  | 0 |  |  | 0 | 0 | 0 | 0
|  | SUBTOTAL (P) | [5 empty] | 0
Piñas, Agosto del 2025
[5 empty] | TOTAL COSTOS DIRECTOS (M+N+O+P) |  |  | 94.9099
[5 empty] | INDIRECTOS Y UTILIDADES |  | 19.98% | 18.963
OTROS INDIRECTOS
|  | ING. HÉCTOR IVÁN TAPIA ZÁRATE |  |  | COSTO TOTAL DEL RUBRO |  |  | 113.87
|  | PROCURADOR COMÚN CONSORCIO HIDRO PIÑAS EC |  |  | VALOR OFERTADO |  |  | 113.87
Código: 19.01
ANALISIS DE PRECIOS UNITARIOS
|  | RUBRO: |  |  |  |  | 497 | DE 936
|  | LIMPIEZA MANUAL DEL TERRENO | [5 empty] | 1.001
|  | DETALLE: |  |  |  |  | UNIDAD: | m2
0
EQUIPOS
|  | DESCRIPCION |  | CANTIDAD | TARIFA | COSTO HORA | RENDIMIENTO | COSTO
|  | Herramientas manuales (5% M.O.) |  | 0 | 0 | 0 |  | 0.01883
|  | 0 |  | 0 | 0 | 0 |  | 0
|  | 0 |  | 0 | 0 | 0 |  | 0
|  | 0 |  | 0 | 0 | 0 |  | 0
|  | 0 |  | 0 | 0 | 0 |  | 0
|  | 0 |  | 0 | 0 | 0 |  | 0
|  | 0 |  | 0 | 0 | 0 |  | 0
|  | 0 |  | 0 | 0 | 0 |  | 0
|  | 0 |  | 0 | 0 | 0 |  | 0
|  | 0 |  | 0 | 0 | 0 |  | 0
|  | 0 |  | 0 | 0 | 0 |  | 0
|  | 0 |  | 0 | 0 | 0 |  | 0
|  | 0 |  | 0 | 0 | 0 |  | 0
|  | 0 |  | 0 | 0 | 0 |  | 0
|  | 0 |  | 0 | 0 | 0 |  | 0
|  | 0 |  | 0 | 0 | 0 |  | 0
|  | 0 |  | 0 | 0 | 0 |  | 0
|  | 0 |  | 0 | 0 | 0 |  | 0
|  | 0 |  | 0 | 0 | 0 |  | 0
|  | 0 |  | 0 | 0 | 0 |  | 0
|  | SUBTOTAL (M) | [5 empty] | 0.01883
MANO DE OBRA
|  | DESCRIPCION |  | CANTIDAD | JORNAL/HORA | COSTO-HORA | RENDIMIENTO | COSTO
|  | Peón |  | 2 | 4.23 | 8.46 | 0.04 | 0.3384
|  | Residente de Obra |  | 0.2 | 4.77 | 0.954 | 0.04 | 0.03816
|  | 0 |  | 0 | 0 | 0 |  | 0
|  | 0 |  | 0 | 0 | 0 |  | 0
|  | 0 |  | 0 | 0 | 0 |  | 0
|  | 0 |  | 0 | 0 | 0 |  | 0
|  | 0 |  | 0 | 0 | 0 |  | 0
|  | 0 |  | 0 | 0 | 0 |  | 0
|  | 0 |  | 0 | 0 | 0 |  | 0
|  | 0 |  | 0 | 0 | 0 |  | 0
|  | 0 |  | 0 | 0 | 0 |  | 0
|  | 0 |  | 0 | 0 | 0 |  | 0
|  | 0 |  | 0 | 0 | 0 |  | 0
|  | 0 |  | 0 | 0 | 0 |  | 0
|  | 0 |  | 0 | 0 | 0 |  | 0
|  | 0 |  | 0 | 0 | 0 |  | 0
|  | 0 |  | 0 | 0 | 0 |  | 0
|  | 0 |  | 0 | 0 | 0 |  | 0
|  | 0 |  | 0 | 0 | 0 |  | 0
|  | 0 |  | 0 | 0 | 0 |  | 0
|  | SUBTOTAL (N) | [5 empty] | 0.37656
MATERIALES
|  | DESCRIPCION |  |  | UNIDAD | CANTIDAD | P. UNITARIO | COSTO
|  | 0 |  |  | 0 | 0 | 0 | 0
|  | 0 |  |  | 0 | 0 | 0 | 0
|  | 0 |  |  | 0 | 0 | 0 | 0
|  | 0 |  |  | 0 | 0 | 0 | 0
|  | 0 |  |  | 0 | 0 | 0 | 0
|  | 0 |  |  | 0 | 0 | 0 | 0
|  | 0 |  |  | 0 | 0 | 0 | 0
|  | 0 |  |  | 0 | 0 | 0 | 0
|  | 0 |  |  | 0 | 0 | 0 | 0
|  | 0 |  |  | 0 | 0 | 0 | 0
|  | 0 |  |  | 0 | 0 | 0 | 0
|  | 0 |  |  | 0 | 0 | 0 | 0
|  | 0 |  |  | 0 | 0 | 0 | 0
|  | 0 |  |  | 0 | 0 | 0 | 0
|  | 0 |  |  | 0 | 0 | 0 | 0
|  | 0 |  |  | 0 | 0 | 0 | 0
|  | 0 |  |  | 0 | 0 | 0 | 0
|  | 0 |  |  | 0 | 0 | 0 | 0
|  | 0 |  |  | 0 | 0 | 0 | 0
|  | 0 |  |  | 0 | 0 | 0 | 0
|  | SUBTOTAL (O) | [5 empty] | 0
TRANSPORTE
|  | DESCRIPCION |  |  | UNIDAD | CANTIDAD | TARIFA | COSTO
|  | 0 |  |  | 0 | 0 | 0 | 0
|  | 0 |  |  | 0 | 0 | 0 | 0
|  | 0 |  |  | 0 | 0 | 0 | 0
|  | 0 |  |  | 0 | 0 | 0 | 0
|  | 0 |  |  | 0 | 0 | 0 | 0
|  | 0 |  |  | 0 | 0 | 0 | 0
|  | 0 |  |  | 0 | 0 | 0 | 0
|  | 0 |  |  | 0 | 0 | 0 | 0
|  | 0 |  |  | 0 | 0 | 0 | 0
|  | 0 |  |  | 0 | 0 | 0 | 0
|  | 0 |  |  | 0 | 0 | 0 | 0
|  | 0 |  |  | 0 | 0 | 0 | 0
|  | 0 |  |  | 0 | 0 | 0 | 0
|  | 0 |  |  | 0 | 0 | 0 | 0
|  | 0 |  |  | 0 | 0 | 0 | 0
|  | 0 |  |  | 0 | 0 | 0 | 0
|  | 0 |  |  | 0 | 0 | 0 | 0
|  | 0 |  |  | 0 | 0 | 0 | 0
|  | 0 |  |  | 0 | 0 | 0 | 0
|  | 0 |  |  | 0 | 0 | 0 | 0
|  | SUBTOTAL (P) | [5 empty] | 0
Piñas, Agosto del 2025
[5 empty] | TOTAL COSTOS DIRECTOS (M+N+O+P) |  |  | 0.39539
[5 empty] | INDIRECTOS Y UTILIDADES |  | 19.98% | 0.079
OTROS INDIRECTOS
|  | ING. HÉCTOR IVÁN TAPIA ZÁRATE |  |  | COSTO TOTAL DEL RUBRO |  |  | 0.47
|  | PROCURADOR COMÚN CONSORCIO HIDRO PIÑAS EC |  |  | VALOR OFERTADO |  |  | 0.47
Código: 19.02
ANALISIS DE PRECIOS UNITARIOS
|  | RUBRO: |  |  |  |  | 498 | DE 936
|  | REPLANTEO MANUAL PARA ESTRUCTURAS | [5 empty] | 1.001
|  | DETALLE: |  |  |  |  | UNIDAD: | m2
Herramienta manual
EQUIPOS
|  | DESCRIPCION |  | CANTIDAD | TARIFA | COSTO HORA | RENDIMIENTO | COSTO
|  | Herramientas manuales (5% M.O.) |  | 0 | 0 | 0 |  | 0.01088
|  | 0 |  | 0 | 0 | 0 |  | 0
|  | 0 |  | 0 | 0 | 0 |  | 0
|  | 0 |  | 0 | 0 | 0 |  | 0
|  | 0 |  | 0 | 0 | 0 |  | 0
|  | 0 |  | 0 | 0 | 0 |  | 0
|  | 0 |  | 0 | 0 | 0 |  | 0
|  | 0 |  | 0 | 0 | 0 |  | 0
|  | 0 |  | 0 | 0 | 0 |  | 0
|  | 0 |  | 0 | 0 | 0 |  | 0
|  | 0 |  | 0 | 0 | 0 |  | 0
|  | 0 |  | 0 | 0 | 0 |  | 0
|  | 0 |  | 0 | 0 | 0 |  | 0
|  | 0 |  | 0 | 0 | 0 |  | 0
|  | 0 |  | 0 | 0 | 0 |  | 0
|  | 0 |  | 0 | 0 | 0 |  | 0
|  | 0 |  | 0 | 0 | 0 |  | 0
|  | 0 |  | 0 | 0 | 0 |  | 0
|  | 0 |  | 0 | 0 | 0 |  | 0
|  | 0 |  | 0 | 0 | 0 |  | 0
|  | SUBTOTAL (M) | [5 empty] | 0.01088
MANO DE OBRA
|  | DESCRIPCION |  | CANTIDAD | JORNAL/HORA | COSTO-HORA | RENDIMIENTO | COSTO
|  | Peón |  | 1 | 4.23 | 4.23 | 0.023 | 0.09729
|  | Albañil |  | 1 | 4.28 | 4.28 | 0.023 | 0.09844
|  | Residente de Obra |  | 0.2 | 4.77 | 0.954 | 0.023 | 0.02194
|  | 0 |  | 0 | 0 | 0 |  | 0
|  | 0 |  | 0 | 0 | 0 |  | 0
|  | 0 |  | 0 | 0 | 0 |  | 0
|  | 0 |  | 0 | 0 | 0 |  | 0
|  | 0 |  | 0 | 0 | 0 |  | 0
|  | 0 |  | 0 | 0 | 0 |  | 0
|  | 0 |  | 0 | 0 | 0 |  | 0
|  | 0 |  | 0 | 0 | 0 |  | 0
|  | 0 |  | 0 | 0 | 0 |  | 0
|  | 0 |  | 0 | 0 | 0 |  | 0
|  | 0 |  | 0 | 0 | 0 |  | 0
|  | 0 |  | 0 | 0 | 0 |  | 0
|  | 0 |  | 0 | 0 | 0 |  | 0
|  | 0 |  | 0 | 0 | 0 |  | 0
|  | 0 |  | 0 | 0 | 0 |  | 0
|  | 0 |  | 0 | 0 | 0 |  | 0
|  | 0 |  | 0 | 0 | 0 |  | 0
|  | SUBTOTAL (N) | [5 empty] | 0.21767
MATERIALES
|  | DESCRIPCION |  |  | UNIDAD | CANTIDAD | P. UNITARIO | COSTO
|  | Esmalte |  |  | gl | 0.001 | 27.85 | 0.02785
|  | Estacas,varios |  |  | global | 1 | 0.34 | 0.34
|  | 0 |  |  | 0 | 0 | 0 | 0
|  | 0 |  |  | 0 | 0 | 0 | 0
|  | 0 |  |  | 0 | 0 | 0 | 0
|  | 0 |  |  | 0 | 0 | 0 | 0
|  | 0 |  |  | 0 | 0 | 0 | 0
|  | 0 |  |  | 0 | 0 | 0 | 0
|  | 0 |  |  | 0 | 0 | 0 | 0
|  | 0 |  |  | 0 | 0 | 0 | 0
|  | 0 |  |  | 0 | 0 | 0 | 0
|  | 0 |  |  | 0 | 0 | 0 | 0
|  | 0 |  |  | 0 | 0 | 0 | 0
|  | 0 |  |  | 0 | 0 | 0 | 0
|  | 0 |  |  | 0 | 0 | 0 | 0
|  | 0 |  |  | 0 | 0 | 0 | 0
|  | 0 |  |  | 0 | 0 | 0 | 0
|  | 0 |  |  | 0 | 0 | 0 | 0
|  | 0 |  |  | 0 | 0 | 0 | 0
|  | 0 |  |  | 0 | 0 | 0 | 0
|  | SUBTOTAL (O) | [5 empty] | 0.36785
TRANSPORTE
|  | DESCRIPCION |  |  | UNIDAD | CANTIDAD | TARIFA | COSTO
|  | 0 |  |  | 0 | 0 | 0 | 0
|  | 0 |  |  | 0 | 0 | 0 | 0
|  | 0 |  |  | 0 | 0 | 0 | 0
|  | 0 |  |  | 0 | 0 | 0 | 0
|  | 0 |  |  | 0 | 0 | 0 | 0
|  | 0 |  |  | 0 | 0 | 0 | 0
|  | 0 |  |  | 0 | 0 | 0 | 0
|  | 0 |  |  | 0 | 0 | 0 | 0
|  | 0 |  |  | 0 | 0 | 0 | 0
|  | 0 |  |  | 0 | 0 | 0 | 0
|  | 0 |  |  | 0 | 0 | 0 | 0
|  | 0 |  |  | 0 | 0 | 0 | 0
|  | 0 |  |  | 0 | 0 | 0 | 0
|  | 0 |  |  | 0 | 0 | 0 | 0
|  | 0 |  |  | 0 | 0 | 0 | 0
|  | 0 |  |  | 0 | 0 | 0 | 0
|  | 0 |  |  | 0 | 0 | 0 | 0
|  | 0 |  |  | 0 | 0 | 0 | 0
|  | 0 |  |  | 0 | 0 | 0 | 0
|  | 0 |  |  | 0 | 0 | 0 | 0
|  | SUBTOTAL (P) | [5 empty] | 0
Piñas, Agosto del 2025
[5 empty] | TOTAL COSTOS DIRECTOS (M+N+O+P) |  |  | 0.5964
[5 empty] | INDIRECTOS Y UTILIDADES |  | 19.98% | 0.11916
OTROS INDIRECTOS
|  | ING. HÉCTOR IVÁN TAPIA ZÁRATE |  |  | COSTO TOTAL DEL RUBRO |  |  | 0.72
|  | PROCURADOR COMÚN CONSORCIO HIDRO PIÑAS EC |  |  | VALOR OFERTADO |  |  | 0.72
Código: 19.03
ANALISIS DE PRECIOS UNITARIOS
|  | RUBRO: |  |  |  |  | 499 | DE 936
|  | EXCAVACIÓN A MANO DE ESTRUCTURAS MENORES | [5 empty] | 1.001
|  | DETALLE: |  |  |  |  | UNIDAD: | m3
0
EQUIPOS
|  | DESCRIPCION |  | CANTIDAD | TARIFA | COSTO HORA | RENDIMIENTO | COSTO
|  | Herramientas manuales (5% M.O.) |  | 0 | 0 | 0 |  | 0.55567
|  | 0 |  | 0 | 0 | 0 |  | 0
|  | 0 |  | 0 | 0 | 0 |  | 0
|  | 0 |  | 0 | 0 | 0 |  | 0
|  | 0 |  | 0 | 0 | 0 |  | 0
|  | 0 |  | 0 | 0 | 0 |  | 0
|  | 0 |  | 0 | 0 | 0 |  | 0
|  | 0 |  | 0 | 0 | 0 |  | 0
|  | 0 |  | 0 | 0 | 0 |  | 0
|  | 0 |  | 0 | 0 | 0 |  | 0
|  | 0 |  | 0 | 0 | 0 |  | 0
|  | 0 |  | 0 | 0 | 0 |  | 0
|  | 0 |  | 0 | 0 | 0 |  | 0
|  | 0 |  | 0 | 0 | 0 |  | 0
|  | 0 |  | 0 | 0 | 0 |  | 0
|  | 0 |  | 0 | 0 | 0 |  | 0
|  | 0 |  | 0 | 0 | 0 |  | 0
|  | 0 |  | 0 | 0 | 0 |  | 0
|  | 0 |  | 0 | 0 | 0 |  | 0
|  | 0 |  | 0 | 0 | 0 |  | 0
|  | SUBTOTAL (M) | [5 empty] | 0.55567
MANO DE OBRA
|  | DESCRIPCION |  | CANTIDAD | JORNAL/HORA | COSTO-HORA | RENDIMIENTO | COSTO
|  | Peón |  | 2 | 4.23 | 8.46 | 0.78423 | 6.6346
|  | Albañil |  | 1 | 4.28 | 4.28 | 0.78423 | 3.3565
|  | Residente de Obra |  | 0.3 | 4.77 | 1.431 | 0.78423 | 1.1222
|  | 0 |  | 0 | 0 | 0 |  | 0
|  | 0 |  | 0 | 0 | 0 |  | 0
|  | 0 |  | 0 | 0 | 0 |  | 0
|  | 0 |  | 0 | 0 | 0 |  | 0
|  | 0 |  | 0 | 0 | 0 |  | 0
|  | 0 |  | 0 | 0 | 0 |  | 0
|  | 0 |  | 0 | 0 | 0 |  | 0
|  | 0 |  | 0 | 0 | 0 |  | 0
|  | 0 |  | 0 | 0 | 0 |  | 0
|  | 0 |  | 0 | 0 | 0 |  | 0
|  | 0 |  | 0 | 0 | 0 |  | 0
|  | 0 |  | 0 | 0 | 0 |  | 0
|  | 0 |  | 0 | 0 | 0 |  | 0
|  | 0 |  | 0 | 0 | 0 |  | 0
|  | 0 |  | 0 | 0 | 0 |  | 0
|  | 0 |  | 0 | 0 | 0 |  | 0
|  | 0 |  | 0 | 0 | 0 |  | 0
|  | SUBTOTAL (N) | [5 empty] | 11.1133
MATERIALES
|  | DESCRIPCION |  |  | UNIDAD | CANTIDAD | P. UNITARIO | COSTO
|  | 0 |  |  | 0 | 0 | 0 | 0
|  | 0 |  |  | 0 | 0 | 0 | 0
|  | 0 |  |  | 0 | 0 | 0 | 0
|  | 0 |  |  | 0 | 0 | 0 | 0
|  | 0 |  |  | 0 | 0 | 0 | 0
|  | 0 |  |  | 0 | 0 | 0 | 0
|  | 0 |  |  | 0 | 0 | 0 | 0
|  | 0 |  |  | 0 | 0 | 0 | 0
|  | 0 |  |  | 0 | 0 | 0 | 0
|  | 0 |  |  | 0 | 0 | 0 | 0
|  | 0 |  |  | 0 | 0 | 0 | 0
|  | 0 |  |  | 0 | 0 | 0 | 0
|  | 0 |  |  | 0 | 0 | 0 | 0
|  | 0 |  |  | 0 | 0 | 0 | 0
|  | 0 |  |  | 0 | 0 | 0 | 0
|  | 0 |  |  | 0 | 0 | 0 | 0
|  | 0 |  |  | 0 | 0 | 0 | 0
|  | 0 |  |  | 0 | 0 | 0 | 0
|  | 0 |  |  | 0 | 0 | 0 | 0
|  | 0 |  |  | 0 | 0 | 0 | 0
|  | SUBTOTAL (O) | [5 empty] | 0
TRANSPORTE
|  | DESCRIPCION |  |  | UNIDAD | CANTIDAD | TARIFA | COSTO
|  | 0 |  |  | 0 | 0 | 0 | 0
|  | 0 |  |  | 0 | 0 | 0 | 0
|  | 0 |  |  | 0 | 0 | 0 | 0
|  | 0 |  |  | 0 | 0 | 0 | 0
|  | 0 |  |  | 0 | 0 | 0 | 0
|  | 0 |  |  | 0 | 0 | 0 | 0
|  | 0 |  |  | 0 | 0 | 0 | 0
|  | 0 |  |  | 0 | 0 | 0 | 0
|  | 0 |  |  | 0 | 0 | 0 | 0
|  | 0 |  |  | 0 | 0 | 0 | 0
|  | 0 |  |  | 0 | 0 | 0 | 0
|  | 0 |  |  | 0 | 0 | 0 | 0
|  | 0 |  |  | 0 | 0 | 0 | 0
|  | 0 |  |  | 0 | 0 | 0 | 0
|  | 0 |  |  | 0 | 0 | 0 | 0
|  | 0 |  |  | 0 | 0 | 0 | 0
|  | 0 |  |  | 0 | 0 | 0 | 0
|  | 0 |  |  | 0 | 0 | 0 | 0
|  | 0 |  |  | 0 | 0 | 0 | 0
|  | 0 |  |  | 0 | 0 | 0 | 0
|  | SUBTOTAL (P) | [5 empty] | 0
Piñas, Agosto del 2025
[5 empty] | TOTAL COSTOS DIRECTOS (M+N+O+P) |  |  | 11.669
[5 empty] | INDIRECTOS Y UTILIDADES |  | 19.98% | 2.3315
OTROS INDIRECTOS
|  | ING. HÉCTOR IVÁN TAPIA ZÁRATE |  |  | COSTO TOTAL DEL RUBRO |  |  | 14
|  | PROCURADOR COMÚN CONSORCIO HIDRO PIÑAS EC |  |  | VALOR OFERTADO |  |  | 14
Código: 19.04
ANALISIS DE PRECIOS UNITARIOS
|  | RUBRO: |  |  |  |  | 500 | DE 936
|  | EXCAVACION EN ROCA CON EXPLOSIVOS, EQUIPO: PUINJER | [5 empty] | 1.001
|  | DETALLE: |  |  |  |  | UNIDAD: | m3
0
EQUIPOS
|  | DESCRIPCION |  | CANTIDAD | TARIFA | COSTO HORA | RENDIMIENTO | COSTO
|  | Herramientas manuales (5% M.O.) |  | 0 | 0 | 0 |  | 0.23387
|  | Compresor |  | 0.05 | 25 | 1.25 | 0.32895 | 0.41119
|  | Equipo de perforación |  | 0.05 | 1 | 0.05 | 0.32895 | 0.01645
|  | Piunjer 9HP |  | 0.75 | 5.92 | 4.44 | 0.32895 | 1.4605
|  | 0 |  | 0 | 0 | 0 |  | 0
|  | 0 |  | 0 | 0 | 0 |  | 0
|  | 0 |  | 0 | 0 | 0 |  | 0
|  | 0 |  | 0 | 0 | 0 |  | 0
|  | 0 |  | 0 | 0 | 0 |  | 0
|  | 0 |  | 0 | 0 | 0 |  | 0
|  | 0 |  | 0 | 0 | 0 |  | 0
|  | 0 |  | 0 | 0 | 0 |  | 0
|  | 0 |  | 0 | 0 | 0 |  | 0
|  | 0 |  | 0 | 0 | 0 |  | 0
|  | 0 |  | 0 | 0 | 0 |  | 0
|  | 0 |  | 0 | 0 | 0 |  | 0
|  | 0 |  | 0 | 0 | 0 |  | 0
|  | 0 |  | 0 | 0 | 0 |  | 0
|  | 0 |  | 0 | 0 | 0 |  | 0
|  | 0 |  | 0 | 0 | 0 |  | 0
|  | SUBTOTAL (M) | [5 empty] | 2.1221
MANO DE OBRA
|  | DESCRIPCION |  | CANTIDAD | JORNAL/HORA | COSTO-HORA | RENDIMIENTO | COSTO
|  | Peón |  | 1 | 4.23 | 4.23 | 0.32895 | 1.3915
|  | Operador de equipo liviano |  | 2 | 4.28 | 8.56 | 0.32895 | 2.8158
|  | Maestro mayor en ejecución de obras civiles |  | 0.1 | 4.75 | 0.475 | 0.32895 | 0.15625
|  | Residente de Obra |  | 0.2 | 4.77 | 0.954 | 0.32895 | 0.31382
|  | 0 |  | 0 | 0 | 0 |  | 0
|  | 0 |  | 0 | 0 | 0 |  | 0
|  | 0 |  | 0 | 0 | 0 |  | 0
|  | 0 |  | 0 | 0 | 0 |  | 0
|  | 0 |  | 0 | 0 | 0 |  | 0
|  | 0 |  | 0 | 0 | 0 |  | 0
|  | 0 |  | 0 | 0 | 0 |  | 0
|  | 0 |  | 0 | 0 | 0 |  | 0
|  | 0 |  | 0 | 0 | 0 |  | 0
|  | 0 |  | 0 | 0 | 0 |  | 0
|  | 0 |  | 0 | 0 | 0 |  | 0
|  | 0 |  | 0 | 0 | 0 |  | 0
|  | 0 |  | 0 | 0 | 0 |  | 0
|  | 0 |  | 0 | 0 | 0 |  | 0
|  | 0 |  | 0 | 0 | 0 |  | 0
|  | 0 |  | 0 | 0 | 0 |  | 0
|  | SUBTOTAL (N) | [5 empty] | 4.6773
MATERIALES
|  | DESCRIPCION |  |  | UNIDAD | CANTIDAD | P. UNITARIO | COSTO
|  | Dinamita |  |  | kg | 0.535 | 3.45 | 1.8458
|  | Fulminante Ordinario N° 8 |  |  | Caja/100u | 0.34 | 44.26 | 15.0484
|  | Mecha |  |  | m | 0.91 | 0.66 | 0.6006
|  | Nitrato de amonio |  |  | kg | 0.26 | 0.75 | 0.195
|  | Barreno 0.80 m |  |  | u | 0.03 | 155.97 | 4.6791
|  | 0 |  |  | 0 | 0 | 0 | 0
|  | 0 |  |  | 0 | 0 | 0 | 0
|  | 0 |  |  | 0 | 0 | 0 | 0
|  | 0 |  |  | 0 | 0 | 0 | 0
|  | 0 |  |  | 0 | 0 | 0 | 0
|  | 0 |  |  | 0 | 0 | 0 | 0
|  | 0 |  |  | 0 | 0 | 0 | 0
|  | 0 |  |  | 0 | 0 | 0 | 0
|  | 0 |  |  | 0 | 0 | 0 | 0
|  | 0 |  |  | 0 | 0 | 0 | 0
|  | 0 |  |  | 0 | 0 | 0 | 0
|  | 0 |  |  | 0 | 0 | 0 | 0
|  | 0 |  |  | 0 | 0 | 0 | 0
|  | 0 |  |  | 0 | 0 | 0 | 0
|  | 0 |  |  | 0 | 0 | 0 | 0
|  | SUBTOTAL (O) | [5 empty] | 22.3688
TRANSPORTE
|  | DESCRIPCION |  |  | UNIDAD | CANTIDAD | TARIFA | COSTO
|  | 0 |  |  | 0 | 0 | 0 | 0
|  | 0 |  |  | 0 | 0 | 0 | 0
|  | 0 |  |  | 0 | 0 | 0 | 0
|  | 0 |  |  | 0 | 0 | 0 | 0
|  | 0 |  |  | 0 | 0 | 0 | 0
|  | 0 |  |  | 0 | 0 | 0 | 0
|  | 0 |  |  | 0 | 0 | 0 | 0
|  | 0 |  |  | 0 | 0 | 0 | 0
|  | 0 |  |  | 0 | 0 | 0 | 0
|  | 0 |  |  | 0 | 0 | 0 | 0
|  | 0 |  |  | 0 | 0 | 0 | 0
|  | 0 |  |  | 0 | 0 | 0 | 0
|  | 0 |  |  | 0 | 0 | 0 | 0
|  | 0 |  |  | 0 | 0 | 0 | 0
|  | 0 |  |  | 0 | 0 | 0 | 0
|  | 0 |  |  | 0 | 0 | 0 | 0
|  | 0 |  |  | 0 | 0 | 0 | 0
|  | 0 |  |  | 0 | 0 | 0 | 0
|  | 0 |  |  | 0 | 0 | 0 | 0
|  | 0 |  |  | 0 | 0 | 0 | 0
|  | SUBTOTAL (P) | [5 empty] | 0
Piñas, Agosto del 2025
[5 empty] | TOTAL COSTOS DIRECTOS (M+N+O+P) |  |  | 29.1682
[5 empty] | INDIRECTOS Y UTILIDADES |  | 19.98% | 5.8278
OTROS INDIRECTOS
|  | ING. HÉCTOR IVÁN TAPIA ZÁRATE |  |  | COSTO TOTAL DEL RUBRO |  |  | 35
|  | PROCURADOR COMÚN CONSORCIO HIDRO PIÑAS EC |  |  | VALOR OFERTADO |  |  | 35
Código: 19.05
ANALISIS DE PRECIOS UNITARIOS
|  | RUBRO: |  |  |  |  | 501 | DE 936
|  | RELLENO COMPACTADO CON MATERIAL DEL SITIO | [5 empty] | 1.001
|  | DETALLE: |  |  |  |  | UNIDAD: | m3
0
EQUIPOS
|  | DESCRIPCION |  | CANTIDAD | TARIFA | COSTO HORA | RENDIMIENTO | COSTO
|  | Herramientas manuales (5% M.O.) |  | 1 | 0 | 0 |  | 0.35303
|  | 0 |  | 0 | 0 | 0 |  | 0
|  | 0 |  | 0 | 0 | 0 |  | 0
|  | 0 |  | 0 | 0 | 0 |  | 0
|  | 0 |  | 0 | 0 | 0 |  | 0
|  | 0 |  | 0 | 0 | 0 |  | 0
|  | 0 |  | 0 | 0 | 0 |  | 0
|  | 0 |  | 0 | 0 | 0 |  | 0
|  | 0 |  | 0 | 0 | 0 |  | 0
|  | 0 |  | 0 | 0 | 0 |  | 0
|  | 0 |  | 0 | 0 | 0 |  | 0
|  | 0 |  | 0 | 0 | 0 |  | 0
|  | 0 |  | 0 | 0 | 0 |  | 0
|  | 0 |  | 0 | 0 | 0 |  | 0
|  | 0 |  | 0 | 0 | 0 |  | 0
|  | 0 |  | 0 | 0 | 0 |  | 0
|  | 0 |  | 0 | 0 | 0 |  | 0
|  | 0 |  | 0 | 0 | 0 |  | 0
|  | 0 |  | 0 | 0 | 0 |  | 0
|  | 0 |  | 0 | 0 | 0 |  | 0
|  | SUBTOTAL (M) | [5 empty] | 0.35303
MANO DE OBRA
|  | DESCRIPCION |  | CANTIDAD | JORNAL/HORA | COSTO-HORA | RENDIMIENTO | COSTO
|  | Peón |  | 2 | 4.23 | 8.46 | 0.75 | 6.345
|  | Residente de Obra |  | 0.2 | 4.77 | 0.954 | 0.75 | 0.7155
|  | 0 |  | 0 | 0 | 0 |  | 0
|  | 0 |  | 0 | 0 | 0 |  | 0
|  | 0 |  | 0 | 0 | 0 |  | 0
|  | 0 |  | 0 | 0 | 0 |  | 0
|  | 0 |  | 0 | 0 | 0 |  | 0
|  | 0 |  | 0 | 0 | 0 |  | 0
|  | 0 |  | 0 | 0 | 0 |  | 0
|  | 0 |  | 0 | 0 | 0 |  | 0
|  | 0 |  | 0 | 0 | 0 |  | 0
|  | 0 |  | 0 | 0 | 0 |  | 0
|  | 0 |  | 0 | 0 | 0 |  | 0
|  | 0 |  | 0 | 0 | 0 |  | 0
|  | 0 |  | 0 | 0 | 0 |  | 0
|  | 0 |  | 0 | 0 | 0 |  | 0
|  | 0 |  | 0 | 0 | 0 |  | 0
|  | 0 |  | 0 | 0 | 0 |  | 0
|  | 0 |  | 0 | 0 | 0 |  | 0
|  | 0 |  | 0 | 0 | 0 |  | 0
|  | SUBTOTAL (N) | [5 empty] | 7.0605
MATERIALES
|  | DESCRIPCION |  |  | UNIDAD | CANTIDAD | P. UNITARIO | COSTO
|  | 0 |  |  | 0 | 0 | 0 | 0
|  | 0 |  |  | 0 | 0 | 0 | 0
|  | 0 |  |  | 0 | 0 | 0 | 0
|  | 0 |  |  | 0 | 0 | 0 | 0
|  | 0 |  |  | 0 | 0 | 0 | 0
|  | 0 |  |  | 0 | 0 | 0 | 0
|  | 0 |  |  | 0 | 0 | 0 | 0
|  | 0 |  |  | 0 | 0 | 0 | 0
|  | 0 |  |  | 0 | 0 | 0 | 0
|  | 0 |  |  | 0 | 0 | 0 | 0
|  | 0 |  |  | 0 | 0 | 0 | 0
|  | 0 |  |  | 0 | 0 | 0 | 0
|  | 0 |  |  | 0 | 0 | 0 | 0
|  | 0 |  |  | 0 | 0 | 0 | 0
|  | 0 |  |  | 0 | 0 | 0 | 0
|  | 0 |  |  | 0 | 0 | 0 | 0
|  | 0 |  |  | 0 | 0 | 0 | 0
|  | 0 |  |  | 0 | 0 | 0 | 0
|  | 0 |  |  | 0 | 0 | 0 | 0
|  | 0 |  |  | 0 | 0 | 0 | 0
|  | SUBTOTAL (O) | [5 empty] | 0
TRANSPORTE
|  | DESCRIPCION |  |  | UNIDAD | CANTIDAD | TARIFA | COSTO
|  | 0 |  |  | 0 | 0 | 0 | 0
|  | 0 |  |  | 0 | 0 | 0 | 0
|  | 0 |  |  | 0 | 0 | 0 | 0
|  | 0 |  |  | 0 | 0 | 0 | 0
|  | 0 |  |  | 0 | 0 | 0 | 0
|  | 0 |  |  | 0 | 0 | 0 | 0
|  | 0 |  |  | 0 | 0 | 0 | 0
|  | 0 |  |  | 0 | 0 | 0 | 0
|  | 0 |  |  | 0 | 0 | 0 | 0
|  | 0 |  |  | 0 | 0 | 0 | 0
|  | 0 |  |  | 0 | 0 | 0 | 0
|  | 0 |  |  | 0 | 0 | 0 | 0
|  | 0 |  |  | 0 | 0 | 0 | 0
|  | 0 |  |  | 0 | 0 | 0 | 0
|  | 0 |  |  | 0 | 0 | 0 | 0
|  | 0 |  |  | 0 | 0 | 0 | 0
|  | 0 |  |  | 0 | 0 | 0 | 0
|  | 0 |  |  | 0 | 0 | 0 | 0
|  | 0 |  |  | 0 | 0 | 0 | 0
|  | 0 |  |  | 0 | 0 | 0 | 0
|  | SUBTOTAL (P) | [5 empty] | 0
Piñas, Agosto del 2025
[5 empty] | TOTAL COSTOS DIRECTOS (M+N+O+P) |  |  | 7.4135
[5 empty] | INDIRECTOS Y UTILIDADES |  | 19.98% | 1.4812
OTROS INDIRECTOS
|  | ING. HÉCTOR IVÁN TAPIA ZÁRATE |  |  | COSTO TOTAL DEL RUBRO |  |  | 8.89
|  | PROCURADOR COMÚN CONSORCIO HIDRO PIÑAS EC |  |  | VALOR OFERTADO |  |  | 8.89
Código: 19.06
ANALISIS DE PRECIOS UNITARIOS
|  | RUBRO: |  |  |  |  | 502 | DE 936
|  | REPLANTILLO DE HORMIGON f'c=140 Kg/cm2 e=5cm incluye PIEDRA e=20cm | [5 empty] | 1.001
|  | DETALLE: |  |  |  |  | UNIDAD: | m2
0
EQUIPOS
|  | DESCRIPCION |  | CANTIDAD | TARIFA | COSTO HORA | RENDIMIENTO | COSTO
|  | Herramientas manuales (5% M.O.) |  | 0 | 0 | 0 |  | 0.43681
|  | Concretera |  | 0.25 | 5 | 1.25 | 0.18 | 0.225
|  | Vibrador |  | 0.25 | 5 | 1.25 | 0.18 | 0.225
|  | 0 |  | 0 | 0 | 0 |  | 0
|  | 0 |  | 0 | 0 | 0 |  | 0
|  | 0 |  | 0 | 0 | 0 |  | 0
|  | 0 |  | 0 | 0 | 0 |  | 0
|  | 0 |  | 0 | 0 | 0 |  | 0
|  | 0 |  | 0 | 0 | 0 |  | 0
|  | 0 |  | 0 | 0 | 0 |  | 0
|  | 0 |  | 0 | 0 | 0 |  | 0
|  | 0 |  | 0 | 0 | 0 |  | 0
|  | 0 |  | 0 | 0 | 0 |  | 0
|  | 0 |  | 0 | 0 | 0 |  | 0
|  | 0 |  | 0 | 0 | 0 |  | 0
|  | 0 |  | 0 | 0 | 0 |  | 0
|  | 0 |  | 0 | 0 | 0 |  | 0
|  | 0 |  | 0 | 0 | 0 |  | 0
|  | 0 |  | 0 | 0 | 0 |  | 0
|  | 0 |  | 0 | 0 | 0 |  | 0
|  | SUBTOTAL (M) | [5 empty] | 0.88681
MANO DE OBRA
|  | DESCRIPCION |  | CANTIDAD | JORNAL/HORA | COSTO-HORA | RENDIMIENTO | COSTO
|  | Peón |  | 9 | 4.23 | 38.07 | 0.18 | 6.8526
|  | Albañil |  | 2 | 4.28 | 8.56 | 0.18 | 1.5408
|  | Maestro mayor en ejecución de obras civiles |  | 0.2 | 4.75 | 0.95 | 0.18 | 0.171
|  | Residente de Obra |  | 0.2 | 4.77 | 0.954 | 0.18 | 0.17172
|  | 0 |  | 0 | 0 | 0 |  | 0
|  | 0 |  | 0 | 0 | 0 |  | 0
|  | 0 |  | 0 | 0 | 0 |  | 0
|  | 0 |  | 0 | 0 | 0 |  | 0
|  | 0 |  | 0 | 0 | 0 |  | 0
|  | 0 |  | 0 | 0 | 0 |  | 0
|  | 0 |  | 0 | 0 | 0 |  | 0
|  | 0 |  | 0 | 0 | 0 |  | 0
|  | 0 |  | 0 | 0 | 0 |  | 0
|  | 0 |  | 0 | 0 | 0 |  | 0
|  | 0 |  | 0 | 0 | 0 |  | 0
|  | 0 |  | 0 | 0 | 0 |  | 0
|  | 0 |  | 0 | 0 | 0 |  | 0
|  | 0 |  | 0 | 0 | 0 |  | 0
|  | 0 |  | 0 | 0 | 0 |  | 0
|  | 0 |  | 0 | 0 | 0 |  | 0
|  | SUBTOTAL (N) | [5 empty] | 8.7361
MATERIALES
|  | DESCRIPCION |  |  | UNIDAD | CANTIDAD | P. UNITARIO | COSTO
|  | Arena Gruesa |  |  | m3 | 0.0325 | 20 | 0.65
|  | Grava |  |  | m3 | 0.0475 | 25 | 1.1875
|  | Agua |  |  | Lt. | 14 | 0.02 | 0.28
|  | Cemento portland |  |  | kg | 15 | 0.16 | 2.4
|  | Piedra |  |  | m3 | 0.2 | 20 | 4
|  | Aditivo Acelerante de fraguado |  |  | kg | 0.6 | 1.75 | 1.05
|  | 0 |  |  | 0 | 0 | 0 | 0
|  | 0 |  |  | 0 | 0 | 0 | 0
|  | 0 |  |  | 0 | 0 | 0 | 0
|  | 0 |  |  | 0 | 0 | 0 | 0
|  | 0 |  |  | 0 | 0 | 0 | 0
|  | 0 |  |  | 0 | 0 | 0 | 0
|  | 0 |  |  | 0 | 0 | 0 | 0
|  | 0 |  |  | 0 | 0 | 0 | 0
|  | 0 |  |  | 0 | 0 | 0 | 0
|  | 0 |  |  | 0 | 0 | 0 | 0
|  | 0 |  |  | 0 | 0 | 0 | 0
|  | 0 |  |  | 0 | 0 | 0 | 0
|  | 0 |  |  | 0 | 0 | 0 | 0
|  | 0 |  |  | 0 | 0 | 0 | 0
|  | SUBTOTAL (O) | [5 empty] | 9.5675
TRANSPORTE
|  | DESCRIPCION |  |  | UNIDAD | CANTIDAD | TARIFA | COSTO
|  | 0 |  |  | 0 | 0 | 0 | 0
|  | 0 |  |  | 0 | 0 | 0 | 0
|  | 0 |  |  | 0 | 0 | 0 | 0
|  | 0 |  |  | 0 | 0 | 0 | 0
|  | 0 |  |  | 0 | 0 | 0 | 0
|  | 0 |  |  | 0 | 0 | 0 | 0
|  | 0 |  |  | 0 | 0 | 0 | 0
|  | 0 |  |  | 0 | 0 | 0 | 0
|  | 0 |  |  | 0 | 0 | 0 | 0
|  | 0 |  |  | 0 | 0 | 0 | 0
|  | 0 |  |  | 0 | 0 | 0 | 0
|  | 0 |  |  | 0 | 0 | 0 | 0
|  | 0 |  |  | 0 | 0 | 0 | 0
|  | 0 |  |  | 0 | 0 | 0 | 0
|  | 0 |  |  | 0 | 0 | 0 | 0
|  | 0 |  |  | 0 | 0 | 0 | 0
|  | 0 |  |  | 0 | 0 | 0 | 0
|  | 0 |  |  | 0 | 0 | 0 | 0
|  | 0 |  |  | 0 | 0 | 0 | 0
|  | 0 |  |  | 0 | 0 | 0 | 0
|  | SUBTOTAL (P) | [5 empty] | 0
Piñas, Agosto del 2025
[5 empty] | TOTAL COSTOS DIRECTOS (M+N+O+P) |  |  | 19.1904
[5 empty] | INDIRECTOS Y UTILIDADES |  | 19.98% | 3.8342
OTROS INDIRECTOS
|  | ING. HÉCTOR IVÁN TAPIA ZÁRATE |  |  | COSTO TOTAL DEL RUBRO |  |  | 23.02
|  | PROCURADOR COMÚN CONSORCIO HIDRO PIÑAS EC |  |  | VALOR OFERTADO |  |  | 23.02
Código: 19.07
ANALISIS DE PRECIOS UNITARIOS
|  | RUBRO: |  |  |  |  | 503 | DE 936
|  | HORMIGÓN SIMPLE DE f'c=210 kg/cm2 | [5 empty] | 1.001
|  | DETALLE: |  |  |  |  | UNIDAD: | m3
0
EQUIPOS
|  | DESCRIPCION |  | CANTIDAD | TARIFA | COSTO HORA | RENDIMIENTO | COSTO
|  | Herramientas manuales (5% M.O.) |  | 0 | 0 | 0 |  | 3.4462
|  | Concretera |  | 1 | 5 | 5 | 1.2719 | 6.3597
|  | Vibrador |  | 1 | 5 | 5 | 1.2719 | 6.3597
|  | 0 |  | 0 | 0 | 0 |  | 0
|  | 0 |  | 0 | 0 | 0 |  | 0
|  | 0 |  | 0 | 0 | 0 |  | 0
|  | 0 |  | 0 | 0 | 0 |  | 0
|  | 0 |  | 0 | 0 | 0 |  | 0
|  | 0 |  | 0 | 0 | 0 |  | 0
|  | 0 |  | 0 | 0 | 0 |  | 0
|  | 0 |  | 0 | 0 | 0 |  | 0
|  | 0 |  | 0 | 0 | 0 |  | 0
|  | 0 |  | 0 | 0 | 0 |  | 0
|  | 0 |  | 0 | 0 | 0 |  | 0
|  | 0 |  | 0 | 0 | 0 |  | 0
|  | 0 |  | 0 | 0 | 0 |  | 0
|  | 0 |  | 0 | 0 | 0 |  | 0
|  | 0 |  | 0 | 0 | 0 |  | 0
|  | 0 |  | 0 | 0 | 0 |  | 0
|  | 0 |  | 0 | 0 | 0 |  | 0
|  | SUBTOTAL (M) | [5 empty] | 16.1655
MANO DE OBRA
|  | DESCRIPCION |  | CANTIDAD | JORNAL/HORA | COSTO-HORA | RENDIMIENTO | COSTO
|  | Peón |  | 10 | 4.23 | 42.3 | 1.2719 | 53.8026
|  | Albañil |  | 2 | 4.28 | 8.56 | 1.2719 | 10.8877
|  | Maestro mayor en ejecución de obras civiles |  | 0.5 | 4.75 | 2.375 | 1.2719 | 3.0208
|  | Residente de Obra |  | 0.2 | 4.77 | 0.954 | 1.2719 | 1.2134
|  | 0 |  | 0 | 0 | 0 |  | 0
|  | 0 |  | 0 | 0 | 0 |  | 0
|  | 0 |  | 0 | 0 | 0 |  | 0
|  | 0 |  | 0 | 0 | 0 |  | 0
|  | 0 |  | 0 | 0 | 0 |  | 0
|  | 0 |  | 0 | 0 | 0 |  | 0
|  | 0 |  | 0 | 0 | 0 |  | 0
|  | 0 |  | 0 | 0 | 0 |  | 0
|  | 0 |  | 0 | 0 | 0 |  | 0
|  | 0 |  | 0 | 0 | 0 |  | 0
|  | 0 |  | 0 | 0 | 0 |  | 0
|  | 0 |  | 0 | 0 | 0 |  | 0
|  | 0 |  | 0 | 0 | 0 |  | 0
|  | 0 |  | 0 | 0 | 0 |  | 0
|  | 0 |  | 0 | 0 | 0 |  | 0
|  | 0 |  | 0 | 0 | 0 |  | 0
|  | SUBTOTAL (N) | [5 empty] | 68.9246
MATERIALES
|  | DESCRIPCION |  |  | UNIDAD | CANTIDAD | P. UNITARIO | COSTO
|  | Arena Gruesa |  |  | m3 | 0.65 | 20 | 13
|  | Grava |  |  | m3 | 0.95 | 25 | 23.75
|  | Agua |  |  | Lt. | 300 | 0.02 | 6
|  | Cemento portland |  |  | kg | 360 | 0.16 | 57.6
|  | Aditivo Acelerante de fraguado |  |  | kg | 1.75 | 1.75 | 3.0625
|  | 0 |  |  | 0 | 0 | 0 | 0
|  | 0 |  |  | 0 | 0 | 0 | 0
|  | 0 |  |  | 0 | 0 | 0 | 0
|  | 0 |  |  | 0 | 0 | 0 | 0
|  | 0 |  |  | 0 | 0 | 0 | 0
|  | 0 |  |  | 0 | 0 | 0 | 0
|  | 0 |  |  | 0 | 0 | 0 | 0
|  | 0 |  |  | 0 | 0 | 0 | 0
|  | 0 |  |  | 0 | 0 | 0 | 0
|  | 0 |  |  | 0 | 0 | 0 | 0
|  | 0 |  |  | 0 | 0 | 0 | 0
|  | 0 |  |  | 0 | 0 | 0 | 0
|  | 0 |  |  | 0 | 0 | 0 | 0
|  | 0 |  |  | 0 | 0 | 0 | 0
|  | 0 |  |  | 0 | 0 | 0 | 0
|  | SUBTOTAL (O) | [5 empty] | 103.4125
TRANSPORTE
|  | DESCRIPCION |  |  | UNIDAD | CANTIDAD | TARIFA | COSTO
|  | 0 |  |  | 0 | 0 | 0 | 0
|  | 0 |  |  | 0 | 0 | 0 | 0
|  | 0 |  |  | 0 | 0 | 0 | 0
|  | 0 |  |  | 0 | 0 | 0 | 0
|  | 0 |  |  | 0 | 0 | 0 | 0
|  | 0 |  |  | 0 | 0 | 0 | 0
|  | 0 |  |  | 0 | 0 | 0 | 0
|  | 0 |  |  | 0 | 0 | 0 | 0
|  | 0 |  |  | 0 | 0 | 0 | 0
|  | 0 |  |  | 0 | 0 | 0 | 0
|  | 0 |  |  | 0 | 0 | 0 | 0
|  | 0 |  |  | 0 | 0 | 0 | 0
|  | 0 |  |  | 0 | 0 | 0 | 0
|  | 0 |  |  | 0 | 0 | 0 | 0
|  | 0 |  |  | 0 | 0 | 0 | 0
|  | 0 |  |  | 0 | 0 | 0 | 0
|  | 0 |  |  | 0 | 0 | 0 | 0
|  | 0 |  |  | 0 | 0 | 0 | 0
|  | 0 |  |  | 0 | 0 | 0 | 0
|  | 0 |  |  | 0 | 0 | 0 | 0
|  | SUBTOTAL (P) | [5 empty] | 0
Piñas, Agosto del 2025
[5 empty] | TOTAL COSTOS DIRECTOS (M+N+O+P) |  |  | 188.5026
[5 empty] | INDIRECTOS Y UTILIDADES |  | 19.98% | 37.6628
OTROS INDIRECTOS
|  | ING. HÉCTOR IVÁN TAPIA ZÁRATE |  |  | COSTO TOTAL DEL RUBRO |  |  | 226.17
|  | PROCURADOR COMÚN CONSORCIO HIDRO PIÑAS EC |  |  | VALOR OFERTADO |  |  | 226.17
Código: 19.08
ANALISIS DE PRECIOS UNITARIOS
|  | RUBRO: |  |  |  |  | 504 | DE 936
|  | ACERO DE REFUERZO fy=4200 Kg/cm2 | [5 empty] | 1.001
|  | DETALLE: |  |  |  |  | UNIDAD: | kg
0
EQUIPOS
|  | DESCRIPCION |  | CANTIDAD | TARIFA | COSTO HORA | RENDIMIENTO | COSTO
|  | Herramientas manuales (5% M.O.) |  | 0 | 0 | 0 |  | 0.01465
|  | Dobladora |  | 1 | 3 | 3 | 0.03096 | 0.09288
|  | Cizalla |  | 1 | 3 | 3 | 0.03096 | 0.09288
|  | 0 |  | 0 | 0 | 0 |  | 0
|  | 0 |  | 0 | 0 | 0 |  | 0
|  | 0 |  | 0 | 0 | 0 |  | 0
|  | 0 |  | 0 | 0 | 0 |  | 0
|  | 0 |  | 0 | 0 | 0 |  | 0
|  | 0 |  | 0 | 0 | 0 |  | 0
|  | 0 |  | 0 | 0 | 0 |  | 0
|  | 0 |  | 0 | 0 | 0 |  | 0
|  | 0 |  | 0 | 0 | 0 |  | 0
|  | 0 |  | 0 | 0 | 0 |  | 0
|  | 0 |  | 0 | 0 | 0 |  | 0
|  | 0 |  | 0 | 0 | 0 |  | 0
|  | 0 |  | 0 | 0 | 0 |  | 0
|  | 0 |  | 0 | 0 | 0 |  | 0
|  | 0 |  | 0 | 0 | 0 |  | 0
|  | 0 |  | 0 | 0 | 0 |  | 0
|  | 0 |  | 0 | 0 | 0 |  | 0
|  | SUBTOTAL (M) | [5 empty] | 0.20041
MANO DE OBRA
|  | DESCRIPCION |  | CANTIDAD | JORNAL/HORA | COSTO-HORA | RENDIMIENTO | COSTO
|  | Peón |  | 1 | 4.23 | 4.23 | 0.03096 | 0.13096
|  | Fierrero |  | 1 | 4.28 | 4.28 | 0.03096 | 0.13251
|  | Residente de Obra |  | 0.2 | 4.77 | 0.954 | 0.03096 | 0.02954
|  | 0 |  | 0 | 0 | 0 |  | 0
|  | 0 |  | 0 | 0 | 0 |  | 0
|  | 0 |  | 0 | 0 | 0 |  | 0
|  | 0 |  | 0 | 0 | 0 |  | 0
|  | 0 |  | 0 | 0 | 0 |  | 0
|  | 0 |  | 0 | 0 | 0 |  | 0
|  | 0 |  | 0 | 0 | 0 |  | 0
|  | 0 |  | 0 | 0 | 0 |  | 0
|  | 0 |  | 0 | 0 | 0 |  | 0
|  | 0 |  | 0 | 0 | 0 |  | 0
|  | 0 |  | 0 | 0 | 0 |  | 0
|  | 0 |  | 0 | 0 | 0 |  | 0
|  | 0 |  | 0 | 0 | 0 |  | 0
|  | 0 |  | 0 | 0 | 0 |  | 0
|  | 0 |  | 0 | 0 | 0 |  | 0
|  | 0 |  | 0 | 0 | 0 |  | 0
|  | 0 |  | 0 | 0 | 0 |  | 0
|  | SUBTOTAL (N) | [5 empty] | 0.29301
MATERIALES
|  | DESCRIPCION |  |  | UNIDAD | CANTIDAD | P. UNITARIO | COSTO
|  | Hierro |  |  | kg | 1.05 | 1.15 | 1.2075
|  | Alambre de amarre |  |  | kg | 0.06 | 1.86 | 0.1116
|  | 0 |  |  | 0 | 0 | 0 | 0
|  | 0 |  |  | 0 | 0 | 0 | 0
|  | 0 |  |  | 0 | 0 | 0 | 0
|  | 0 |  |  | 0 | 0 | 0 | 0
|  | 0 |  |  | 0 | 0 | 0 | 0
|  | 0 |  |  | 0 | 0 | 0 | 0
|  | 0 |  |  | 0 | 0 | 0 | 0
|  | 0 |  |  | 0 | 0 | 0 | 0
|  | 0 |  |  | 0 | 0 | 0 | 0
|  | 0 |  |  | 0 | 0 | 0 | 0
|  | 0 |  |  | 0 | 0 | 0 | 0
|  | 0 |  |  | 0 | 0 | 0 | 0
|  | 0 |  |  | 0 | 0 | 0 | 0
|  | 0 |  |  | 0 | 0 | 0 | 0
|  | 0 |  |  | 0 | 0 | 0 | 0
|  | 0 |  |  | 0 | 0 | 0 | 0
|  | 0 |  |  | 0 | 0 | 0 | 0
|  | 0 |  |  | 0 | 0 | 0 | 0
|  | SUBTOTAL (O) | [5 empty] | 1.3191
TRANSPORTE
|  | DESCRIPCION |  |  | UNIDAD | CANTIDAD | TARIFA | COSTO
|  | 0 |  |  | 0 | 0 | 0 | 0
|  | 0 |  |  | 0 | 0 | 0 | 0
|  | 0 |  |  | 0 | 0 | 0 | 0
|  | 0 |  |  | 0 | 0 | 0 | 0
|  | 0 |  |  | 0 | 0 | 0 | 0
|  | 0 |  |  | 0 | 0 | 0 | 0
|  | 0 |  |  | 0 | 0 | 0 | 0
|  | 0 |  |  | 0 | 0 | 0 | 0
|  | 0 |  |  | 0 | 0 | 0 | 0
|  | 0 |  |  | 0 | 0 | 0 | 0
|  | 0 |  |  | 0 | 0 | 0 | 0
|  | 0 |  |  | 0 | 0 | 0 | 0
|  | 0 |  |  | 0 | 0 | 0 | 0
|  | 0 |  |  | 0 | 0 | 0 | 0
|  | 0 |  |  | 0 | 0 | 0 | 0
|  | 0 |  |  | 0 | 0 | 0 | 0
|  | 0 |  |  | 0 | 0 | 0 | 0
|  | 0 |  |  | 0 | 0 | 0 | 0
|  | 0 |  |  | 0 | 0 | 0 | 0
|  | 0 |  |  | 0 | 0 | 0 | 0
|  | SUBTOTAL (P) | [5 empty] | 0
Piñas, Agosto del 2025
[5 empty] | TOTAL COSTOS DIRECTOS (M+N+O+P) |  |  | 1.8125
[5 empty] | INDIRECTOS Y UTILIDADES |  | 19.98% | 0.36214
OTROS INDIRECTOS
|  | ING. HÉCTOR IVÁN TAPIA ZÁRATE |  |  | COSTO TOTAL DEL RUBRO |  |  | 2.17
|  | PROCURADOR COMÚN CONSORCIO HIDRO PIÑAS EC |  |  | VALOR OFERTADO |  |  | 2.17
Código: 19.09
ANALISIS DE PRECIOS UNITARIOS
|  | RUBRO: |  |  |  |  | 505 | DE 936
|  | ENCOFRADO / DESENCOFRADO | [5 empty] | 1.001
|  | DETALLE: |  |  |  |  | UNIDAD: | m2
0
EQUIPOS
|  | DESCRIPCION |  | CANTIDAD | TARIFA | COSTO HORA | RENDIMIENTO | COSTO
|  | Herramientas manuales (5% M.O.) |  | 1 | 0 | 0 |  | 0.17118
|  | 0 |  | 0 | 0 | 0 |  | 0
|  | 0 |  | 0 | 0 | 0 |  | 0
|  | 0 |  | 0 | 0 | 0 |  | 0
|  | 0 |  | 0 | 0 | 0 |  | 0
|  | 0 |  | 0 | 0 | 0 |  | 0
|  | 0 |  | 0 | 0 | 0 |  | 0
|  | 0 |  | 0 | 0 | 0 |  | 0
|  | 0 |  | 0 | 0 | 0 |  | 0
|  | 0 |  | 0 | 0 | 0 |  | 0
|  | 0 |  | 0 | 0 | 0 |  | 0
|  | 0 |  | 0 | 0 | 0 |  | 0
|  | 0 |  | 0 | 0 | 0 |  | 0
|  | 0 |  | 0 | 0 | 0 |  | 0
|  | 0 |  | 0 | 0 | 0 |  | 0
|  | 0 |  | 0 | 0 | 0 |  | 0
|  | 0 |  | 0 | 0 | 0 |  | 0
|  | 0 |  | 0 | 0 | 0 |  | 0
|  | 0 |  | 0 | 0 | 0 |  | 0
|  | 0 |  | 0 | 0 | 0 |  | 0
|  | SUBTOTAL (M) | [5 empty] | 0.17118
MANO DE OBRA
|  | DESCRIPCION |  | CANTIDAD | JORNAL/HORA | COSTO-HORA | RENDIMIENTO | COSTO
|  | Albañil |  | 1 | 4.28 | 4.28 | 0.25 | 1.07
|  | Peón |  | 2 | 4.23 | 8.46 | 0.25 | 2.115
|  | Residente de Obra |  | 0.2 | 4.77 | 0.954 | 0.25 | 0.2385
|  | 0 |  | 0 | 0 | 0 |  | 0
|  | 0 |  | 0 | 0 | 0 |  | 0
|  | 0 |  | 0 | 0 | 0 |  | 0
|  | 0 |  | 0 | 0 | 0 |  | 0
|  | 0 |  | 0 | 0 | 0 |  | 0
|  | 0 |  | 0 | 0 | 0 |  | 0
|  | 0 |  | 0 | 0 | 0 |  | 0
|  | 0 |  | 0 | 0 | 0 |  | 0
|  | 0 |  | 0 | 0 | 0 |  | 0
|  | 0 |  | 0 | 0 | 0 |  | 0
|  | 0 |  | 0 | 0 | 0 |  | 0
|  | 0 |  | 0 | 0 | 0 |  | 0
|  | 0 |  | 0 | 0 | 0 |  | 0
|  | 0 |  | 0 | 0 | 0 |  | 0
|  | 0 |  | 0 | 0 | 0 |  | 0
|  | 0 |  | 0 | 0 | 0 |  | 0
|  | 0 |  | 0 | 0 | 0 |  | 0
|  | SUBTOTAL (N) | [5 empty] | 3.4235
MATERIALES
|  | DESCRIPCION |  |  | UNIDAD | CANTIDAD | P. UNITARIO | COSTO
|  | Encofrado metálico |  |  | M2 | 1 | 5.22 | 5.22
|  | Listón |  |  | u | 0.02 | 1.17 | 0.0234
|  | Clavos |  |  | KG | 0.05 | 2.04 | 0.102
|  | Alambre de amarre |  |  | kg | 0.1 | 1.86 | 0.186
|  | Puntal |  |  | u | 1 | 1.17 | 1.17
|  | 0 |  |  | 0 | 0 | 0 | 0
|  | 0 |  |  | 0 | 0 | 0 | 0
|  | 0 |  |  | 0 | 0 | 0 | 0
|  | 0 |  |  | 0 | 0 | 0 | 0
|  | 0 |  |  | 0 | 0 | 0 | 0
|  | 0 |  |  | 0 | 0 | 0 | 0
|  | 0 |  |  | 0 | 0 | 0 | 0
|  | 0 |  |  | 0 | 0 | 0 | 0
|  | 0 |  |  | 0 | 0 | 0 | 0
|  | 0 |  |  | 0 | 0 | 0 | 0
|  | 0 |  |  | 0 | 0 | 0 | 0
|  | 0 |  |  | 0 | 0 | 0 | 0
|  | 0 |  |  | 0 | 0 | 0 | 0
|  | 0 |  |  | 0 | 0 | 0 | 0
|  | 0 |  |  | 0 | 0 | 0 | 0
|  | SUBTOTAL (O) | [5 empty] | 6.7014
TRANSPORTE
|  | DESCRIPCION |  |  | UNIDAD | CANTIDAD | TARIFA | COSTO
|  | 0 |  |  | 0 | 0 | 0 | 0
|  | 0 |  |  | 0 | 0 | 0 | 0
|  | 0 |  |  | 0 | 0 | 0 | 0
|  | 0 |  |  | 0 | 0 | 0 | 0
|  | 0 |  |  | 0 | 0 | 0 | 0
|  | 0 |  |  | 0 | 0 | 0 | 0
|  | 0 |  |  | 0 | 0 | 0 | 0
|  | 0 |  |  | 0 | 0 | 0 | 0
|  | 0 |  |  | 0 | 0 | 0 | 0
|  | 0 |  |  | 0 | 0 | 0 | 0
|  | 0 |  |  | 0 | 0 | 0 | 0
|  | 0 |  |  | 0 | 0 | 0 | 0
|  | 0 |  |  | 0 | 0 | 0 | 0
|  | 0 |  |  | 0 | 0 | 0 | 0
|  | 0 |  |  | 0 | 0 | 0 | 0
|  | 0 |  |  | 0 | 0 | 0 | 0
|  | 0 |  |  | 0 | 0 | 0 | 0
|  | 0 |  |  | 0 | 0 | 0 | 0
|  | 0 |  |  | 0 | 0 | 0 | 0
|  | 0 |  |  | 0 | 0 | 0 | 0
|  | SUBTOTAL (P) | [5 empty] | 0
Piñas, Agosto del 2025
[5 empty] | TOTAL COSTOS DIRECTOS (M+N+O+P) |  |  | 10.2961
[5 empty] | INDIRECTOS Y UTILIDADES |  | 19.98% | 2.0572
OTROS INDIRECTOS
|  | ING. HÉCTOR IVÁN TAPIA ZÁRATE |  |  | COSTO TOTAL DEL RUBRO |  |  | 12.35
|  | PROCURADOR COMÚN CONSORCIO HIDRO PIÑAS EC |  |  | VALOR OFERTADO |  |  | 12.35
Código: 19.1
ANALISIS DE PRECIOS UNITARIOS
|  | RUBRO: |  |  |  |  | 506 | DE 936
|  | ENLUCIDO INTERIOR & EXTERIOR + IMPERMEABILIZANTE | [5 empty] | 1.001
|  | DETALLE: |  |  |  |  | UNIDAD: | m2
0
EQUIPOS
|  | DESCRIPCION |  | CANTIDAD | TARIFA | COSTO HORA | RENDIMIENTO | COSTO
|  | 0 |  | 0 | 0 | 0 |  | 0
|  | Herramientas manuales (5% M.O.) |  | 0 | 0 | 0 |  | 0.31589
|  | 0 |  | 0 | 0 | 0 |  | 0
|  | 0 |  | 0 | 0 | 0 |  | 0
|  | 0 |  | 0 | 0 | 0 |  | 0
|  | 0 |  | 0 | 0 | 0 |  | 0
|  | 0 |  | 0 | 0 | 0 |  | 0
|  | 0 |  | 0 | 0 | 0 |  | 0
|  | 0 |  | 0 | 0 | 0 |  | 0
|  | 0 |  | 0 | 0 | 0 |  | 0
|  | 0 |  | 0 | 0 | 0 |  | 0
|  | 0 |  | 0 | 0 | 0 |  | 0
|  | 0 |  | 0 | 0 | 0 |  | 0
|  | 0 |  | 0 | 0 | 0 |  | 0
|  | 0 |  | 0 | 0 | 0 |  | 0
|  | 0 |  | 0 | 0 | 0 |  | 0
|  | 0 |  | 0 | 0 | 0 |  | 0
|  | 0 |  | 0 | 0 | 0 |  | 0
|  | 0 |  | 0 | 0 | 0 |  | 0
|  | 0 |  | 0 | 0 | 0 |  | 0
|  | SUBTOTAL (M) | [5 empty] | 0.31589
MANO DE OBRA
|  | DESCRIPCION |  | CANTIDAD | JORNAL/HORA | COSTO-HORA | RENDIMIENTO | COSTO
|  | Albañil |  | 1 | 4.28 | 4.28 | 0.74239 | 3.1774
|  | Peón |  | 1 | 4.23 | 4.23 | 0.74239 | 3.1403
|  | 0 |  | 0 | 0 | 0 |  | 0
|  | 0 |  | 0 | 0 | 0 |  | 0
|  | 0 |  | 0 | 0 | 0 |  | 0
|  | 0 |  | 0 | 0 | 0 |  | 0
|  | 0 |  | 0 | 0 | 0 |  | 0
|  | 0 |  | 0 | 0 | 0 |  | 0
|  | 0 |  | 0 | 0 | 0 |  | 0
|  | 0 |  | 0 | 0 | 0 |  | 0
|  | 0 |  | 0 | 0 | 0 |  | 0
|  | 0 |  | 0 | 0 | 0 |  | 0
|  | 0 |  | 0 | 0 | 0 |  | 0
|  | 0 |  | 0 | 0 | 0 |  | 0
|  | 0 |  | 0 | 0 | 0 |  | 0
|  | 0 |  | 0 | 0 | 0 |  | 0
|  | 0 |  | 0 | 0 | 0 |  | 0
|  | 0 |  | 0 | 0 | 0 |  | 0
|  | 0 |  | 0 | 0 | 0 |  | 0
|  | 0 |  | 0 | 0 | 0 |  | 0
|  | SUBTOTAL (N) | [5 empty] | 6.3177
MATERIALES
|  | DESCRIPCION |  |  | UNIDAD | CANTIDAD | P. UNITARIO | COSTO
|  | Arena fina |  |  | m3 | 0.035 | 34.76 | 1.2166
|  | Cemento portland |  |  | kg | 12 | 0.16 | 1.92
|  | Cementina |  |  | kg | 2.25 | 0.19 | 0.4275
|  | Agua |  |  | Lt. | 9.75 | 0.02 | 0.195
|  | Aditivo Impermeabilizante |  |  | kg | 0.4 | 2.04 | 0.816
|  | 0 |  |  | 0 | 0 | 0 | 0
|  | 0 |  |  | 0 | 0 | 0 | 0
|  | 0 |  |  | 0 | 0 | 0 | 0
|  | 0 |  |  | 0 | 0 | 0 | 0
|  | 0 |  |  | 0 | 0 | 0 | 0
|  | 0 |  |  | 0 | 0 | 0 | 0
|  | 0 |  |  | 0 | 0 | 0 | 0
|  | 0 |  |  | 0 | 0 | 0 | 0
|  | 0 |  |  | 0 | 0 | 0 | 0
|  | 0 |  |  | 0 | 0 | 0 | 0
|  | 0 |  |  | 0 | 0 | 0 | 0
|  | 0 |  |  | 0 | 0 | 0 | 0
|  | 0 |  |  | 0 | 0 | 0 | 0
|  | 0 |  |  | 0 | 0 | 0 | 0
|  | 0 |  |  | 0 | 0 | 0 | 0
|  | SUBTOTAL (O) | [5 empty] | 4.5751
TRANSPORTE
|  | DESCRIPCION |  |  | UNIDAD | CANTIDAD | TARIFA | COSTO
|  | 0 |  |  | 0 | 0 | 0 | 0
|  | 0 |  |  | 0 | 0 | 0 | 0
|  | 0 |  |  | 0 | 0 | 0 | 0
|  | 0 |  |  | 0 | 0 | 0 | 0
|  | 0 |  |  | 0 | 0 | 0 | 0
|  | 0 |  |  | 0 | 0 | 0 | 0
|  | 0 |  |  | 0 | 0 | 0 | 0
|  | 0 |  |  | 0 | 0 | 0 | 0
|  | 0 |  |  | 0 | 0 | 0 | 0
|  | 0 |  |  | 0 | 0 | 0 | 0
|  | 0 |  |  | 0 | 0 | 0 | 0
|  | 0 |  |  | 0 | 0 | 0 | 0
|  | 0 |  |  | 0 | 0 | 0 | 0
|  | 0 |  |  | 0 | 0 | 0 | 0
|  | 0 |  |  | 0 | 0 | 0 | 0
|  | 0 |  |  | 0 | 0 | 0 | 0
|  | 0 |  |  | 0 | 0 | 0 | 0
|  | 0 |  |  | 0 | 0 | 0 | 0
|  | 0 |  |  | 0 | 0 | 0 | 0
|  | 0 |  |  | 0 | 0 | 0 | 0
|  | SUBTOTAL (P) | [5 empty] | 0
Piñas, Agosto del 2025
[5 empty] | TOTAL COSTOS DIRECTOS (M+N+O+P) |  |  | 11.2087
[5 empty] | INDIRECTOS Y UTILIDADES |  | 19.98% | 2.2395
OTROS INDIRECTOS
|  | ING. HÉCTOR IVÁN TAPIA ZÁRATE |  |  | COSTO TOTAL DEL RUBRO |  |  | 13.45
|  | PROCURADOR COMÚN CONSORCIO HIDRO PIÑAS EC |  |  | VALOR OFERTADO |  |  | 13.45
Código: 19.11
ANALISIS DE PRECIOS UNITARIOS
|  | RUBRO: |  |  |  |  | 507 | DE 936
|  | CAMARA DE VALVULAS Ho.Ao. f'c= 210Kg/cm2 DIM:1.00x1.00x1,50, e=15cm, Incluye relleno de grava, tapa HF 900mm, escalera, excavación, relleno, tapa Ho.Ao | [5 empty] | 1.001
|  | DETALLE: |  |  |  |  | UNIDAD: | u
0
EQUIPOS
|  | DESCRIPCION |  | CANTIDAD | TARIFA | COSTO HORA | RENDIMIENTO | COSTO
|  | Herramientas manuales (5% M.O.) |  | 0 | 0 | 0 |  | 3.7932
|  | Concretera |  | 1 | 5 | 5 | 1.4 | 7
|  | Vibrador |  | 1 | 5 | 5 | 1.4 | 7
|  | 0 |  | 0 | 0 | 0 |  | 0
|  | 0 |  | 0 | 0 | 0 |  | 0
|  | 0 |  | 0 | 0 | 0 |  | 0
|  | 0 |  | 0 | 0 | 0 |  | 0
|  | 0 |  | 0 | 0 | 0 |  | 0
|  | 0 |  | 0 | 0 | 0 |  | 0
|  | 0 |  | 0 | 0 | 0 |  | 0
|  | 0 |  | 0 | 0 | 0 |  | 0
|  | 0 |  | 0 | 0 | 0 |  | 0
|  | 0 |  | 0 | 0 | 0 |  | 0
|  | 0 |  | 0 | 0 | 0 |  | 0
|  | 0 |  | 0 | 0 | 0 |  | 0
|  | 0 |  | 0 | 0 | 0 |  | 0
|  | 0 |  | 0 | 0 | 0 |  | 0
|  | 0 |  | 0 | 0 | 0 |  | 0
|  | 0 |  | 0 | 0 | 0 |  | 0
|  | 0 |  | 0 | 0 | 0 |  | 0
|  | SUBTOTAL (M) | [5 empty] | 17.7932
MANO DE OBRA
|  | DESCRIPCION |  | CANTIDAD | JORNAL/HORA | COSTO-HORA | RENDIMIENTO | COSTO
|  | Peón |  | 10 | 4.23 | 42.3 | 1.4 | 59.22
|  | Albañil |  | 2 | 4.28 | 8.56 | 1.4 | 11.984
|  | Maestro mayor en ejecución de obras civiles |  | 0.5 | 4.75 | 2.375 | 1.4 | 3.325
|  | Residente de Obra |  | 0.2 | 4.77 | 0.954 | 1.4 | 1.3356
|  | 0 |  | 0 | 0 | 0 |  | 0
|  | 0 |  | 0 | 0 | 0 |  | 0
|  | 0 |  | 0 | 0 | 0 |  | 0
|  | 0 |  | 0 | 0 | 0 |  | 0
|  | 0 |  | 0 | 0 | 0 |  | 0
|  | 0 |  | 0 | 0 | 0 |  | 0
|  | 0 |  | 0 | 0 | 0 |  | 0
|  | 0 |  | 0 | 0 | 0 |  | 0
|  | 0 |  | 0 | 0 | 0 |  | 0
|  | 0 |  | 0 | 0 | 0 |  | 0
|  | 0 |  | 0 | 0 | 0 |  | 0
|  | 0 |  | 0 | 0 | 0 |  | 0
|  | 0 |  | 0 | 0 | 0 |  | 0
|  | 0 |  | 0 | 0 | 0 |  | 0
|  | 0 |  | 0 | 0 | 0 |  | 0
|  | 0 |  | 0 | 0 | 0 |  | 0
|  | SUBTOTAL (N) | [5 empty] | 75.8646
MATERIALES
|  | DESCRIPCION |  |  | UNIDAD | CANTIDAD | P. UNITARIO | COSTO
|  | CAMARA DE VALVULAS Ho.Ao. f'c= 210Kg/cm2 1.00x1.00x1,00, e=15cm, Incluye relleno de grava, tapa HF 900mm, escalera, excavación, relleno, tapa Ho.Ao |  |  | U | 1 | 320 | 320
|  | 0 |  |  | 0 | 0 | 0 | 0
|  | 0 |  |  | 0 | 0 | 0 | 0
|  | 0 |  |  | 0 | 0 | 0 | 0
|  | 0 |  |  | 0 | 0 | 0 | 0
|  | 0 |  |  | 0 | 0 | 0 | 0
|  | 0 |  |  | 0 | 0 | 0 | 0
|  | 0 |  |  | 0 | 0 | 0 | 0
|  | 0 |  |  | 0 | 0 | 0 | 0
|  | 0 |  |  | 0 | 0 | 0 | 0
|  | 0 |  |  | 0 | 0 | 0 | 0
|  | 0 |  |  | 0 | 0 | 0 | 0
|  | 0 |  |  | 0 | 0 | 0 | 0
|  | 0 |  |  | 0 | 0 | 0 | 0
|  | 0 |  |  | 0 | 0 | 0 | 0
|  | 0 |  |  | 0 | 0 | 0 | 0
|  | 0 |  |  | 0 | 0 | 0 | 0
|  | 0 |  |  | 0 | 0 | 0 | 0
|  | 0 |  |  | 0 | 0 | 0 | 0
|  | 0 |  |  | 0 | 0 | 0 | 0
|  | SUBTOTAL (O) | [5 empty] | 320
TRANSPORTE
|  | DESCRIPCION |  |  | UNIDAD | CANTIDAD | TARIFA | COSTO
|  | 0 |  |  | 0 | 0 | 0 | 0
|  | 0 |  |  | 0 | 0 | 0 | 0
|  | 0 |  |  | 0 | 0 | 0 | 0
|  | 0 |  |  | 0 | 0 | 0 | 0
|  | 0 |  |  | 0 | 0 | 0 | 0
|  | 0 |  |  | 0 | 0 | 0 | 0
|  | 0 |  |  | 0 | 0 | 0 | 0
|  | 0 |  |  | 0 | 0 | 0 | 0
|  | 0 |  |  | 0 | 0 | 0 | 0
|  | 0 |  |  | 0 | 0 | 0 | 0
|  | 0 |  |  | 0 | 0 | 0 | 0
|  | 0 |  |  | 0 | 0 | 0 | 0
|  | 0 |  |  | 0 | 0 | 0 | 0
|  | 0 |  |  | 0 | 0 | 0 | 0
|  | 0 |  |  | 0 | 0 | 0 | 0
|  | 0 |  |  | 0 | 0 | 0 | 0
|  | 0 |  |  | 0 | 0 | 0 | 0
|  | 0 |  |  | 0 | 0 | 0 | 0
|  | 0 |  |  | 0 | 0 | 0 | 0
|  | 0 |  |  | 0 | 0 | 0 | 0
|  | SUBTOTAL (P) | [5 empty] | 0
Piñas, Agosto del 2025
[5 empty] | TOTAL COSTOS DIRECTOS (M+N+O+P) |  |  | 413.6578
[5 empty] | INDIRECTOS Y UTILIDADES |  | 19.98% | 82.6488
OTROS INDIRECTOS
|  | ING. HÉCTOR IVÁN TAPIA ZÁRATE |  |  | COSTO TOTAL DEL RUBRO |  |  | 496.31
|  | PROCURADOR COMÚN CONSORCIO HIDRO PIÑAS EC |  |  | VALOR OFERTADO |  |  | 496.31
Código: 19.12
ANALISIS DE PRECIOS UNITARIOS
|  | RUBRO: |  |  |  |  | 508 | DE 936
|  | TUBERIA ACERO ASTM A53 - 12''- 300mm XS80 | [5 empty] | 1.001
|  | DETALLE: |  |  |  |  | UNIDAD: | m
0
EQUIPOS
|  | DESCRIPCION |  | CANTIDAD | TARIFA | COSTO HORA | RENDIMIENTO | COSTO
|  | Herramientas manuales (5% M.O.) |  | 0 | 0 | 0 |  | 1.013
|  | 0 |  | 0 | 0 | 0 |  | 0
|  | 0 |  | 0 | 0 | 0 |  | 0
|  | 0 |  | 0 | 0 | 0 |  | 0
|  | 0 |  | 0 | 0 | 0 |  | 0
|  | 0 |  | 0 | 0 | 0 |  | 0
|  | 0 |  | 0 | 0 | 0 |  | 0
|  | 0 |  | 0 | 0 | 0 |  | 0
|  | 0 |  | 0 | 0 | 0 |  | 0
|  | 0 |  | 0 | 0 | 0 |  | 0
|  | 0 |  | 0 | 0 | 0 |  | 0
|  | 0 |  | 0 | 0 | 0 |  | 0
|  | 0 |  | 0 | 0 | 0 |  | 0
|  | 0 |  | 0 | 0 | 0 |  | 0
|  | 0 |  | 0 | 0 | 0 |  | 0
|  | 0 |  | 0 | 0 | 0 |  | 0
|  | 0 |  | 0 | 0 | 0 |  | 0
|  | 0 |  | 0 | 0 | 0 |  | 0
|  | 0 |  | 0 | 0 | 0 |  | 0
|  | 0 |  | 0 | 0 | 0 |  | 0
|  | SUBTOTAL (M) | [5 empty] | 1.013
MANO DE OBRA
|  | DESCRIPCION |  | CANTIDAD | JORNAL/HORA | COSTO-HORA | RENDIMIENTO | COSTO
|  | Plomero |  | 1 | 4.28 | 4.28 | 2.3806 | 10.189
|  | Ayudante de plomero<EO E2> |  | 1 | 4.23 | 4.23 | 2.3806 | 10.07
|  | 0 |  | 0 | 0 | 0 |  | 0
|  | 0 |  | 0 | 0 | 0 |  | 0
|  | 0 |  | 0 | 0 | 0 |  | 0
|  | 0 |  | 0 | 0 | 0 |  | 0
|  | 0 |  | 0 | 0 | 0 |  | 0
|  | 0 |  | 0 | 0 | 0 |  | 0
|  | 0 |  | 0 | 0 | 0 |  | 0
|  | 0 |  | 0 | 0 | 0 |  | 0
|  | 0 |  | 0 | 0 | 0 |  | 0
|  | 0 |  | 0 | 0 | 0 |  | 0
|  | 0 |  | 0 | 0 | 0 |  | 0
|  | 0 |  | 0 | 0 | 0 |  | 0
|  | 0 |  | 0 | 0 | 0 |  | 0
|  | 0 |  | 0 | 0 | 0 |  | 0
|  | 0 |  | 0 | 0 | 0 |  | 0
|  | 0 |  | 0 | 0 | 0 |  | 0
|  | 0 |  | 0 | 0 | 0 |  | 0
|  | 0 |  | 0 | 0 | 0 |  | 0
|  | SUBTOTAL (N) | [5 empty] | 20.2591
MATERIALES
|  | DESCRIPCION |  |  | UNIDAD | CANTIDAD | P. UNITARIO | COSTO
|  | TUBERIA ACERO ASTM A53 - 12''- 300mm XS80 |  |  | M | 1 | 422.528 | 422.528
|  | 0 |  |  | 0 | 0 | 0 | 0
|  | 0 |  |  | 0 | 0 | 0 | 0
|  | 0 |  |  | 0 | 0 | 0 | 0
|  | 0 |  |  | 0 | 0 | 0 | 0
|  | 0 |  |  | 0 | 0 | 0 | 0
|  | 0 |  |  | 0 | 0 | 0 | 0
|  | 0 |  |  | 0 | 0 | 0 | 0
|  | 0 |  |  | 0 | 0 | 0 | 0
|  | 0 |  |  | 0 | 0 | 0 | 0
|  | 0 |  |  | 0 | 0 | 0 | 0
|  | 0 |  |  | 0 | 0 | 0 | 0
|  | 0 |  |  | 0 | 0 | 0 | 0
|  | 0 |  |  | 0 | 0 | 0 | 0
|  | 0 |  |  | 0 | 0 | 0 | 0
|  | 0 |  |  | 0 | 0 | 0 | 0
|  | 0 |  |  | 0 | 0 | 0 | 0
|  | 0 |  |  | 0 | 0 | 0 | 0
|  | 0 |  |  | 0 | 0 | 0 | 0
|  | 0 |  |  | 0 | 0 | 0 | 0
|  | SUBTOTAL (O) | [5 empty] | 422.528
TRANSPORTE
|  | DESCRIPCION |  |  | UNIDAD | CANTIDAD | TARIFA | COSTO
|  | 0 |  |  | 0 | 0 | 0 | 0
|  | 0 |  |  | 0 | 0 | 0 | 0
|  | 0 |  |  | 0 | 0 | 0 | 0
|  | 0 |  |  | 0 | 0 | 0 | 0
|  | 0 |  |  | 0 | 0 | 0 | 0
|  | 0 |  |  | 0 | 0 | 0 | 0
|  | 0 |  |  | 0 | 0 | 0 | 0
|  | 0 |  |  | 0 | 0 | 0 | 0
|  | 0 |  |  | 0 | 0 | 0 | 0
|  | 0 |  |  | 0 | 0 | 0 | 0
|  | 0 |  |  | 0 | 0 | 0 | 0
|  | 0 |  |  | 0 | 0 | 0 | 0
|  | 0 |  |  | 0 | 0 | 0 | 0
|  | 0 |  |  | 0 | 0 | 0 | 0
|  | 0 |  |  | 0 | 0 | 0 | 0
|  | 0 |  |  | 0 | 0 | 0 | 0
|  | 0 |  |  | 0 | 0 | 0 | 0
|  | 0 |  |  | 0 | 0 | 0 | 0
|  | 0 |  |  | 0 | 0 | 0 | 0
|  | 0 |  |  | 0 | 0 | 0 | 0
|  | SUBTOTAL (P) | [5 empty] | 0
Piñas, Agosto del 2025
[5 empty] | TOTAL COSTOS DIRECTOS (M+N+O+P) |  |  | 443.8
[5 empty] | INDIRECTOS Y UTILIDADES |  | 19.98% | 88.6712
OTROS INDIRECTOS
|  | ING. HÉCTOR IVÁN TAPIA ZÁRATE |  |  | COSTO TOTAL DEL RUBRO |  |  | 532.47
|  | PROCURADOR COMÚN CONSORCIO HIDRO PIÑAS EC |  |  | VALOR OFERTADO |  |  | 532.47
Código: 19.13
ANALISIS DE PRECIOS UNITARIOS
|  | RUBRO: |  |  |  |  | 509 | DE 936
|  | VALVULA DE COMPUERTA FD SB BB CRM 300 mm PN16 | [5 empty] | 1.001
|  | DETALLE: |  |  |  |  | UNIDAD: | u
0
EQUIPOS
|  | DESCRIPCION |  | CANTIDAD | TARIFA | COSTO HORA | RENDIMIENTO | COSTO
|  | Herramientas manuales (5% M.O.) |  | 1 | 0 | 0 |  | 2.7016
|  | 0 |  | 0 | 0 | 0 |  | 0
|  | 0 |  | 0 | 0 | 0 |  | 0
|  | 0 |  | 0 | 0 | 0 |  | 0
|  | 0 |  | 0 | 0 | 0 |  | 0
|  | 0 |  | 0 | 0 | 0 |  | 0
|  | 0 |  | 0 | 0 | 0 |  | 0
|  | 0 |  | 0 | 0 | 0 |  | 0
|  | 0 |  | 0 | 0 | 0 |  | 0
|  | 0 |  | 0 | 0 | 0 |  | 0
|  | 0 |  | 0 | 0 | 0 |  | 0
|  | 0 |  | 0 | 0 | 0 |  | 0
|  | 0 |  | 0 | 0 | 0 |  | 0
|  | 0 |  | 0 | 0 | 0 |  | 0
|  | 0 |  | 0 | 0 | 0 |  | 0
|  | 0 |  | 0 | 0 | 0 |  | 0
|  | 0 |  | 0 | 0 | 0 |  | 0
|  | 0 |  | 0 | 0 | 0 |  | 0
|  | 0 |  | 0 | 0 | 0 |  | 0
|  | 0 |  | 0 | 0 | 0 |  | 0
|  | SUBTOTAL (M) | [5 empty] | 2.7016
MANO DE OBRA
|  | DESCRIPCION |  | CANTIDAD | JORNAL/HORA | COSTO-HORA | RENDIMIENTO | COSTO
|  | Fierrero |  | 1 | 4.28 | 4.28 | 6.3492 | 27.1746
|  | Ayudante de plomero<EO E2> |  | 1 | 4.23 | 4.23 | 6.3492 | 26.8572
|  | 0 |  | 0 | 0 | 0 |  | 0
|  | 0 |  | 0 | 0 | 0 |  | 0
|  | 0 |  | 0 | 0 | 0 |  | 0
|  | 0 |  | 0 | 0 | 0 |  | 0
|  | 0 |  | 0 | 0 | 0 |  | 0
|  | 0 |  | 0 | 0 | 0 |  | 0
|  | 0 |  | 0 | 0 | 0 |  | 0
|  | 0 |  | 0 | 0 | 0 |  | 0
|  | 0 |  | 0 | 0 | 0 |  | 0
|  | 0 |  | 0 | 0 | 0 |  | 0
|  | 0 |  | 0 | 0 | 0 |  | 0
|  | 0 |  | 0 | 0 | 0 |  | 0
|  | 0 |  | 0 | 0 | 0 |  | 0
|  | 0 |  | 0 | 0 | 0 |  | 0
|  | 0 |  | 0 | 0 | 0 |  | 0
|  | 0 |  | 0 | 0 | 0 |  | 0
|  | 0 |  | 0 | 0 | 0 |  | 0
|  | 0 |  | 0 | 0 | 0 |  | 0
|  | SUBTOTAL (N) | [5 empty] | 54.0318
MATERIALES
|  | DESCRIPCION |  |  | UNIDAD | CANTIDAD | P. UNITARIO | COSTO
|  | VALVULA DE COMPUERTA FD SB BB CRM 300 mm PN16 |  |  | u | 1 | 1350 | 1350
|  | 0 |  |  | 0 | 0 | 0 | 0
|  | 0 |  |  | 0 | 0 | 0 | 0
|  | 0 |  |  | 0 | 0 | 0 | 0
|  | 0 |  |  | 0 | 0 | 0 | 0
|  | 0 |  |  | 0 | 0 | 0 | 0
|  | 0 |  |  | 0 | 0 | 0 | 0
|  | 0 |  |  | 0 | 0 | 0 | 0
|  | 0 |  |  | 0 | 0 | 0 | 0
|  | 0 |  |  | 0 | 0 | 0 | 0
|  | 0 |  |  | 0 | 0 | 0 | 0
|  | 0 |  |  | 0 | 0 | 0 | 0
|  | 0 |  |  | 0 | 0 | 0 | 0
|  | 0 |  |  | 0 | 0 | 0 | 0
|  | 0 |  |  | 0 | 0 | 0 | 0
|  | 0 |  |  | 0 | 0 | 0 | 0
|  | 0 |  |  | 0 | 0 | 0 | 0
|  | 0 |  |  | 0 | 0 | 0 | 0
|  | 0 |  |  | 0 | 0 | 0 | 0
|  | 0 |  |  | 0 | 0 | 0 | 0
|  | SUBTOTAL (O) | [5 empty] | 1350
TRANSPORTE
|  | DESCRIPCION |  |  | UNIDAD | CANTIDAD | TARIFA | COSTO
|  | 0 |  |  | 0 | 0 | 0 | 0
|  | 0 |  |  | 0 | 0 | 0 | 0
|  | 0 |  |  | 0 | 0 | 0 | 0
|  | 0 |  |  | 0 | 0 | 0 | 0
|  | 0 |  |  | 0 | 0 | 0 | 0
|  | 0 |  |  | 0 | 0 | 0 | 0
|  | 0 |  |  | 0 | 0 | 0 | 0
|  | 0 |  |  | 0 | 0 | 0 | 0
|  | 0 |  |  | 0 | 0 | 0 | 0
|  | 0 |  |  | 0 | 0 | 0 | 0
|  | 0 |  |  | 0 | 0 | 0 | 0
|  | 0 |  |  | 0 | 0 | 0 | 0
|  | 0 |  |  | 0 | 0 | 0 | 0
|  | 0 |  |  | 0 | 0 | 0 | 0
|  | 0 |  |  | 0 | 0 | 0 | 0
|  | 0 |  |  | 0 | 0 | 0 | 0
|  | 0 |  |  | 0 | 0 | 0 | 0
|  | 0 |  |  | 0 | 0 | 0 | 0
|  | 0 |  |  | 0 | 0 | 0 | 0
|  | 0 |  |  | 0 | 0 | 0 | 0
|  | SUBTOTAL (P) | [5 empty] | 0
Piñas, Agosto del 2025
[5 empty] | TOTAL COSTOS DIRECTOS (M+N+O+P) |  |  | 1406.7334
[5 empty] | INDIRECTOS Y UTILIDADES |  | 19.98% | 281.0653
OTROS INDIRECTOS
|  | ING. HÉCTOR IVÁN TAPIA ZÁRATE |  |  | COSTO TOTAL DEL RUBRO |  |  | 1687.8
|  | PROCURADOR COMÚN CONSORCIO HIDRO PIÑAS EC |  |  | VALOR OFERTADO |  |  | 1687.8
Código: 19.14
ANALISIS DE PRECIOS UNITARIOS
|  | RUBRO: |  |  |  |  | 510 | DE 936
|  | CODO 90o FDBB 300mm PN16 | [5 empty] | 1.001
|  | DETALLE: |  |  |  |  | UNIDAD: | u
0
EQUIPOS
|  | DESCRIPCION |  | CANTIDAD | TARIFA | COSTO HORA | RENDIMIENTO | COSTO
|  | Herramientas manuales (5% M.O.) |  | 0 | 0 | 0 |  | 1.6209
|  | 0 |  | 0 | 0 | 0 |  | 0
|  | 0 |  | 0 | 0 | 0 |  | 0
|  | 0 |  | 0 | 0 | 0 |  | 0
|  | 0 |  | 0 | 0 | 0 |  | 0
|  | 0 |  | 0 | 0 | 0 |  | 0
|  | 0 |  | 0 | 0 | 0 |  | 0
|  | 0 |  | 0 | 0 | 0 |  | 0
|  | 0 |  | 0 | 0 | 0 |  | 0
|  | 0 |  | 0 | 0 | 0 |  | 0
|  | 0 |  | 0 | 0 | 0 |  | 0
|  | 0 |  | 0 | 0 | 0 |  | 0
|  | 0 |  | 0 | 0 | 0 |  | 0
|  | 0 |  | 0 | 0 | 0 |  | 0
|  | 0 |  | 0 | 0 | 0 |  | 0
|  | 0 |  | 0 | 0 | 0 |  | 0
|  | 0 |  | 0 | 0 | 0 |  | 0
|  | 0 |  | 0 | 0 | 0 |  | 0
|  | 0 |  | 0 | 0 | 0 |  | 0
|  | 0 |  | 0 | 0 | 0 |  | 0
|  | SUBTOTAL (M) | [5 empty] | 1.6209
MANO DE OBRA
|  | DESCRIPCION |  | CANTIDAD | JORNAL/HORA | COSTO-HORA | RENDIMIENTO | COSTO
|  | Plomero |  | 1 | 4.28 | 4.28 | 3.8095 | 16.3047
|  | Ayudante de plomero<EO E2> |  | 1 | 4.23 | 4.23 | 3.8095 | 16.1143
|  | 0 |  | 0 | 0 | 0 |  | 0
|  | 0 |  | 0 | 0 | 0 |  | 0
|  | 0 |  | 0 | 0 | 0 |  | 0
|  | 0 |  | 0 | 0 | 0 |  | 0
|  | 0 |  | 0 | 0 | 0 |  | 0
|  | 0 |  | 0 | 0 | 0 |  | 0
|  | 0 |  | 0 | 0 | 0 |  | 0
|  | 0 |  | 0 | 0 | 0 |  | 0
|  | 0 |  | 0 | 0 | 0 |  | 0
|  | 0 |  | 0 | 0 | 0 |  | 0
|  | 0 |  | 0 | 0 | 0 |  | 0
|  | 0 |  | 0 | 0 | 0 |  | 0
|  | 0 |  | 0 | 0 | 0 |  | 0
|  | 0 |  | 0 | 0 | 0 |  | 0
|  | 0 |  | 0 | 0 | 0 |  | 0
|  | 0 |  | 0 | 0 | 0 |  | 0
|  | 0 |  | 0 | 0 | 0 |  | 0
|  | 0 |  | 0 | 0 | 0 |  | 0
|  | SUBTOTAL (N) | [5 empty] | 32.419
MATERIALES
|  | DESCRIPCION |  |  | UNIDAD | CANTIDAD | P. UNITARIO | COSTO
|  | CODO 90o FDBB 300mm PN16 |  |  | U | 1 | 362 | 362
|  | pernos de acero c/tuerca 5/8" x 3 1/2" |  |  | U | 8 | 1.5 | 12
|  | 0 |  |  | 0 | 0 | 0 | 0
|  | 0 |  |  | 0 | 0 | 0 | 0
|  | 0 |  |  | 0 | 0 | 0 | 0
|  | 0 |  |  | 0 | 0 | 0 | 0
|  | 0 |  |  | 0 | 0 | 0 | 0
|  | 0 |  |  | 0 | 0 | 0 | 0
|  | 0 |  |  | 0 | 0 | 0 | 0
|  | 0 |  |  | 0 | 0 | 0 | 0
|  | 0 |  |  | 0 | 0 | 0 | 0
|  | 0 |  |  | 0 | 0 | 0 | 0
|  | 0 |  |  | 0 | 0 | 0 | 0
|  | 0 |  |  | 0 | 0 | 0 | 0
|  | 0 |  |  | 0 | 0 | 0 | 0
|  | 0 |  |  | 0 | 0 | 0 | 0
|  | 0 |  |  | 0 | 0 | 0 | 0
|  | 0 |  |  | 0 | 0 | 0 | 0
|  | 0 |  |  | 0 | 0 | 0 | 0
|  | 0 |  |  | 0 | 0 | 0 | 0
|  | SUBTOTAL (O) | [5 empty] | 374
TRANSPORTE
|  | DESCRIPCION |  |  | UNIDAD | CANTIDAD | TARIFA | COSTO
|  | 0 |  |  | 0 | 0 | 0 | 0
|  | 0 |  |  | 0 | 0 | 0 | 0
|  | 0 |  |  | 0 | 0 | 0 | 0
|  | 0 |  |  | 0 | 0 | 0 | 0
|  | 0 |  |  | 0 | 0 | 0 | 0
|  | 0 |  |  | 0 | 0 | 0 | 0
|  | 0 |  |  | 0 | 0 | 0 | 0
|  | 0 |  |  | 0 | 0 | 0 | 0
|  | 0 |  |  | 0 | 0 | 0 | 0
|  | 0 |  |  | 0 | 0 | 0 | 0
|  | 0 |  |  | 0 | 0 | 0 | 0
|  | 0 |  |  | 0 | 0 | 0 | 0
|  | 0 |  |  | 0 | 0 | 0 | 0
|  | 0 |  |  | 0 | 0 | 0 | 0
|  | 0 |  |  | 0 | 0 | 0 | 0
|  | 0 |  |  | 0 | 0 | 0 | 0
|  | 0 |  |  | 0 | 0 | 0 | 0
|  | 0 |  |  | 0 | 0 | 0 | 0
|  | 0 |  |  | 0 | 0 | 0 | 0
|  | 0 |  |  | 0 | 0 | 0 | 0
|  | SUBTOTAL (P) | [5 empty] | 0
Piñas, Agosto del 2025
[5 empty] | TOTAL COSTOS DIRECTOS (M+N+O+P) |  |  | 408.04
[5 empty] | INDIRECTOS Y UTILIDADES |  | 19.98% | 81.5264
OTROS INDIRECTOS
|  | ING. HÉCTOR IVÁN TAPIA ZÁRATE |  |  | COSTO TOTAL DEL RUBRO |  |  | 489.57
|  | PROCURADOR COMÚN CONSORCIO HIDRO PIÑAS EC |  |  | VALOR OFERTADO |  |  | 489.57
Código: 19.15
ANALISIS DE PRECIOS UNITARIOS
|  | RUBRO: |  |  |  |  | 511 | DE 936
|  | BRIDA DE ACERO Ø=300mm CON PERNOS Y EMPAQUES | [5 empty] | 1.001
|  | DETALLE: |  |  |  |  | UNIDAD: | u
0
EQUIPOS
|  | DESCRIPCION |  | CANTIDAD | TARIFA | COSTO HORA | RENDIMIENTO | COSTO
|  | Herramientas manuales (5% M.O.) |  | 0 | 0 | 0 |  | 1.3508
|  | 0 |  | 0 | 0 | 0 |  | 0
|  | 0 |  | 0 | 0 | 0 |  | 0
|  | 0 |  | 0 | 0 | 0 |  | 0
|  | 0 |  | 0 | 0 | 0 |  | 0
|  | 0 |  | 0 | 0 | 0 |  | 0
|  | 0 |  | 0 | 0 | 0 |  | 0
|  | 0 |  | 0 | 0 | 0 |  | 0
|  | 0 |  | 0 | 0 | 0 |  | 0
|  | 0 |  | 0 | 0 | 0 |  | 0
|  | 0 |  | 0 | 0 | 0 |  | 0
|  | 0 |  | 0 | 0 | 0 |  | 0
|  | 0 |  | 0 | 0 | 0 |  | 0
|  | 0 |  | 0 | 0 | 0 |  | 0
|  | 0 |  | 0 | 0 | 0 |  | 0
|  | 0 |  | 0 | 0 | 0 |  | 0
|  | 0 |  | 0 | 0 | 0 |  | 0
|  | 0 |  | 0 | 0 | 0 |  | 0
|  | 0 |  | 0 | 0 | 0 |  | 0
|  | 0 |  | 0 | 0 | 0 |  | 0
|  | SUBTOTAL (M) | [5 empty] | 1.3508
MANO DE OBRA
|  | DESCRIPCION |  | CANTIDAD | JORNAL/HORA | COSTO-HORA | RENDIMIENTO | COSTO
|  | Plomero |  | 1 | 4.28 | 4.28 | 3.1746 | 13.5873
|  | Ayudante de plomero<EO E2> |  | 1 | 4.23 | 4.23 | 3.1746 | 13.4286
|  | 0 |  | 0 | 0 | 0 |  | 0
|  | 0 |  | 0 | 0 | 0 |  | 0
|  | 0 |  | 0 | 0 | 0 |  | 0
|  | 0 |  | 0 | 0 | 0 |  | 0
|  | 0 |  | 0 | 0 | 0 |  | 0
|  | 0 |  | 0 | 0 | 0 |  | 0
|  | 0 |  | 0 | 0 | 0 |  | 0
|  | 0 |  | 0 | 0 | 0 |  | 0
|  | 0 |  | 0 | 0 | 0 |  | 0
|  | 0 |  | 0 | 0 | 0 |  | 0
|  | 0 |  | 0 | 0 | 0 |  | 0
|  | 0 |  | 0 | 0 | 0 |  | 0
|  | 0 |  | 0 | 0 | 0 |  | 0
|  | 0 |  | 0 | 0 | 0 |  | 0
|  | 0 |  | 0 | 0 | 0 |  | 0
|  | 0 |  | 0 | 0 | 0 |  | 0
|  | 0 |  | 0 | 0 | 0 |  | 0
|  | 0 |  | 0 | 0 | 0 |  | 0
|  | SUBTOTAL (N) | [5 empty] | 27.0159
MATERIALES
|  | DESCRIPCION |  |  | UNIDAD | CANTIDAD | P. UNITARIO | COSTO
|  | BRIDA DE ACERO Ø=300mm CON PERNOS Y EMPAQUES |  |  | U | 1 | 729.5 | 729.5
|  | 0 |  |  | 0 | 0 | 0 | 0
|  | 0 |  |  | 0 | 0 | 0 | 0
|  | 0 |  |  | 0 | 0 | 0 | 0
|  | 0 |  |  | 0 | 0 | 0 | 0
|  | 0 |  |  | 0 | 0 | 0 | 0
|  | 0 |  |  | 0 | 0 | 0 | 0
|  | 0 |  |  | 0 | 0 | 0 | 0
|  | 0 |  |  | 0 | 0 | 0 | 0
|  | 0 |  |  | 0 | 0 | 0 | 0
|  | 0 |  |  | 0 | 0 | 0 | 0
|  | 0 |  |  | 0 | 0 | 0 | 0
|  | 0 |  |  | 0 | 0 | 0 | 0
|  | 0 |  |  | 0 | 0 | 0 | 0
|  | 0 |  |  | 0 | 0 | 0 | 0
|  | 0 |  |  | 0 | 0 | 0 | 0
|  | 0 |  |  | 0 | 0 | 0 | 0
|  | 0 |  |  | 0 | 0 | 0 | 0
|  | 0 |  |  | 0 | 0 | 0 | 0
|  | 0 |  |  | 0 | 0 | 0 | 0
|  | SUBTOTAL (O) | [5 empty] | 729.5
TRANSPORTE
|  | DESCRIPCION |  |  | UNIDAD | CANTIDAD | TARIFA | COSTO
|  | 0 |  |  | 0 | 0 | 0 | 0
|  | 0 |  |  | 0 | 0 | 0 | 0
|  | 0 |  |  | 0 | 0 | 0 | 0
|  | 0 |  |  | 0 | 0 | 0 | 0
|  | 0 |  |  | 0 | 0 | 0 | 0
|  | 0 |  |  | 0 | 0 | 0 | 0
|  | 0 |  |  | 0 | 0 | 0 | 0
|  | 0 |  |  | 0 | 0 | 0 | 0
|  | 0 |  |  | 0 | 0 | 0 | 0
|  | 0 |  |  | 0 | 0 | 0 | 0
|  | 0 |  |  | 0 | 0 | 0 | 0
|  | 0 |  |  | 0 | 0 | 0 | 0
|  | 0 |  |  | 0 | 0 | 0 | 0
|  | 0 |  |  | 0 | 0 | 0 | 0
|  | 0 |  |  | 0 | 0 | 0 | 0
|  | 0 |  |  | 0 | 0 | 0 | 0
|  | 0 |  |  | 0 | 0 | 0 | 0
|  | 0 |  |  | 0 | 0 | 0 | 0
|  | 0 |  |  | 0 | 0 | 0 | 0
|  | 0 |  |  | 0 | 0 | 0 | 0
|  | SUBTOTAL (P) | [5 empty] | 0
Piñas, Agosto del 2025
[5 empty] | TOTAL COSTOS DIRECTOS (M+N+O+P) |  |  | 757.8666
[5 empty] | INDIRECTOS Y UTILIDADES |  | 19.98% | 151.4218
OTROS INDIRECTOS
|  | ING. HÉCTOR IVÁN TAPIA ZÁRATE |  |  | COSTO TOTAL DEL RUBRO |  |  | 909.29
|  | PROCURADOR COMÚN CONSORCIO HIDRO PIÑAS EC |  |  | VALOR OFERTADO |  |  | 909.29
Código: 19.16
ANALISIS DE PRECIOS UNITARIOS
|  | RUBRO: |  |  |  |  | 512 | DE 936
|  | TUBERIA ACERO ASTM A53 - 8''- 200mm XS80 | [5 empty] | 1.001
|  | DETALLE: |  |  |  |  | UNIDAD: | m
0
EQUIPOS
|  | DESCRIPCION |  | CANTIDAD | TARIFA | COSTO HORA | RENDIMIENTO | COSTO
|  | Herramientas manuales (5% M.O.) |  | 0 | 0 | 0 |  | 0.90056
|  | 0 |  | 0 | 0 | 0 |  | 0
|  | 0 |  | 0 | 0 | 0 |  | 0
|  | 0 |  | 0 | 0 | 0 |  | 0
|  | 0 |  | 0 | 0 | 0 |  | 0
|  | 0 |  | 0 | 0 | 0 |  | 0
|  | 0 |  | 0 | 0 | 0 |  | 0
|  | 0 |  | 0 | 0 | 0 |  | 0
|  | 0 |  | 0 | 0 | 0 |  | 0
|  | 0 |  | 0 | 0 | 0 |  | 0
|  | 0 |  | 0 | 0 | 0 |  | 0
|  | 0 |  | 0 | 0 | 0 |  | 0
|  | 0 |  | 0 | 0 | 0 |  | 0
|  | 0 |  | 0 | 0 | 0 |  | 0
|  | 0 |  | 0 | 0 | 0 |  | 0
|  | 0 |  | 0 | 0 | 0 |  | 0
|  | 0 |  | 0 | 0 | 0 |  | 0
|  | 0 |  | 0 | 0 | 0 |  | 0
|  | 0 |  | 0 | 0 | 0 |  | 0
|  | 0 |  | 0 | 0 | 0 |  | 0
|  | SUBTOTAL (M) | [5 empty] | 0.90056
MANO DE OBRA
|  | DESCRIPCION |  | CANTIDAD | JORNAL/HORA | COSTO-HORA | RENDIMIENTO | COSTO
|  | Plomero |  | 1 | 4.28 | 4.28 | 2.1165 | 9.0585
|  | Ayudante de plomero<EO E2> |  | 1 | 4.23 | 4.23 | 2.1165 | 8.9527
|  | 0 |  | 0 | 0 | 0 |  | 0
|  | 0 |  | 0 | 0 | 0 |  | 0
|  | 0 |  | 0 | 0 | 0 |  | 0
|  | 0 |  | 0 | 0 | 0 |  | 0
|  | 0 |  | 0 | 0 | 0 |  | 0
|  | 0 |  | 0 | 0 | 0 |  | 0
|  | 0 |  | 0 | 0 | 0 |  | 0
|  | 0 |  | 0 | 0 | 0 |  | 0
|  | 0 |  | 0 | 0 | 0 |  | 0
|  | 0 |  | 0 | 0 | 0 |  | 0
|  | 0 |  | 0 | 0 | 0 |  | 0
|  | 0 |  | 0 | 0 | 0 |  | 0
|  | 0 |  | 0 | 0 | 0 |  | 0
|  | 0 |  | 0 | 0 | 0 |  | 0
|  | 0 |  | 0 | 0 | 0 |  | 0
|  | 0 |  | 0 | 0 | 0 |  | 0
|  | 0 |  | 0 | 0 | 0 |  | 0
|  | 0 |  | 0 | 0 | 0 |  | 0
|  | SUBTOTAL (N) | [5 empty] | 18.0112
MATERIALES
|  | DESCRIPCION |  |  | UNIDAD | CANTIDAD | P. UNITARIO | COSTO
|  | TUBERIA ACERO ASTM A53 - 8''- 200mm XS80 |  |  | M | 1 | 206.848 | 206.848
|  | 0 |  |  | 0 | 0 | 0 | 0
|  | 0 |  |  | 0 | 0 | 0 | 0
|  | 0 |  |  | 0 | 0 | 0 | 0
|  | 0 |  |  | 0 | 0 | 0 | 0
|  | 0 |  |  | 0 | 0 | 0 | 0
|  | 0 |  |  | 0 | 0 | 0 | 0
|  | 0 |  |  | 0 | 0 | 0 | 0
|  | 0 |  |  | 0 | 0 | 0 | 0
|  | 0 |  |  | 0 | 0 | 0 | 0
|  | 0 |  |  | 0 | 0 | 0 | 0
|  | 0 |  |  | 0 | 0 | 0 | 0
|  | 0 |  |  | 0 | 0 | 0 | 0
|  | 0 |  |  | 0 | 0 | 0 | 0
|  | 0 |  |  | 0 | 0 | 0 | 0
|  | 0 |  |  | 0 | 0 | 0 | 0
|  | 0 |  |  | 0 | 0 | 0 | 0
|  | 0 |  |  | 0 | 0 | 0 | 0
|  | 0 |  |  | 0 | 0 | 0 | 0
|  | 0 |  |  | 0 | 0 | 0 | 0
|  | SUBTOTAL (O) | [5 empty] | 206.848
TRANSPORTE
|  | DESCRIPCION |  |  | UNIDAD | CANTIDAD | TARIFA | COSTO
|  | 0 |  |  | 0 | 0 | 0 | 0
|  | 0 |  |  | 0 | 0 | 0 | 0
|  | 0 |  |  | 0 | 0 | 0 | 0
|  | 0 |  |  | 0 | 0 | 0 | 0
|  | 0 |  |  | 0 | 0 | 0 | 0
|  | 0 |  |  | 0 | 0 | 0 | 0
|  | 0 |  |  | 0 | 0 | 0 | 0
|  | 0 |  |  | 0 | 0 | 0 | 0
|  | 0 |  |  | 0 | 0 | 0 | 0
|  | 0 |  |  | 0 | 0 | 0 | 0
|  | 0 |  |  | 0 | 0 | 0 | 0
|  | 0 |  |  | 0 | 0 | 0 | 0
|  | 0 |  |  | 0 | 0 | 0 | 0
|  | 0 |  |  | 0 | 0 | 0 | 0
|  | 0 |  |  | 0 | 0 | 0 | 0
|  | 0 |  |  | 0 | 0 | 0 | 0
|  | 0 |  |  | 0 | 0 | 0 | 0
|  | 0 |  |  | 0 | 0 | 0 | 0
|  | 0 |  |  | 0 | 0 | 0 | 0
|  | 0 |  |  | 0 | 0 | 0 | 0
|  | SUBTOTAL (P) | [5 empty] | 0
Piñas, Agosto del 2025
[5 empty] | TOTAL COSTOS DIRECTOS (M+N+O+P) |  |  | 225.7598
[5 empty] | INDIRECTOS Y UTILIDADES |  | 19.98% | 45.1068
OTROS INDIRECTOS
|  | ING. HÉCTOR IVÁN TAPIA ZÁRATE |  |  | COSTO TOTAL DEL RUBRO |  |  | 270.87
|  | PROCURADOR COMÚN CONSORCIO HIDRO PIÑAS EC |  |  | VALOR OFERTADO |  |  | 270.87
Código: 19.17
ANALISIS DE PRECIOS UNITARIOS
|  | RUBRO: |  |  |  |  | 513 | DE 936
|  | UNIÓN DE DESMONTAJE ACERO Ø 200mm | [5 empty] | 1.001
|  | DETALLE: |  |  |  |  | UNIDAD: | u
0
EQUIPOS
|  | DESCRIPCION |  | CANTIDAD | TARIFA | COSTO HORA | RENDIMIENTO | COSTO
|  | Herramientas manuales (5% M.O.) |  | 0 | 0 | 0 |  | 0.84441
|  | 0 |  | 0 | 0 | 0 |  | 0
|  | 0 |  | 0 | 0 | 0 |  | 0
|  | 0 |  | 0 | 0 | 0 |  | 0
|  | 0 |  | 0 | 0 | 0 |  | 0
|  | 0 |  | 0 | 0 | 0 |  | 0
|  | 0 |  | 0 | 0 | 0 |  | 0
|  | 0 |  | 0 | 0 | 0 |  | 0
|  | 0 |  | 0 | 0 | 0 |  | 0
|  | 0 |  | 0 | 0 | 0 |  | 0
|  | 0 |  | 0 | 0 | 0 |  | 0
|  | 0 |  | 0 | 0 | 0 |  | 0
|  | 0 |  | 0 | 0 | 0 |  | 0
|  | 0 |  | 0 | 0 | 0 |  | 0
|  | 0 |  | 0 | 0 | 0 |  | 0
|  | 0 |  | 0 | 0 | 0 |  | 0
|  | 0 |  | 0 | 0 | 0 |  | 0
|  | 0 |  | 0 | 0 | 0 |  | 0
|  | 0 |  | 0 | 0 | 0 |  | 0
|  | 0 |  | 0 | 0 | 0 |  | 0
|  | SUBTOTAL (M) | [5 empty] | 0.84441
MANO DE OBRA
|  | DESCRIPCION |  | CANTIDAD | JORNAL/HORA | COSTO-HORA | RENDIMIENTO | COSTO
|  | Plomero |  | 1 | 4.28 | 4.28 | 1.9845 | 8.4937
|  | Ayudante de plomero<EO E2> |  | 1 | 4.23 | 4.23 | 1.9845 | 8.3945
|  | 0 |  | 0 | 0 | 0 |  | 0
|  | 0 |  | 0 | 0 | 0 |  | 0
|  | 0 |  | 0 | 0 | 0 |  | 0
|  | 0 |  | 0 | 0 | 0 |  | 0
|  | 0 |  | 0 | 0 | 0 |  | 0
|  | 0 |  | 0 | 0 | 0 |  | 0
|  | 0 |  | 0 | 0 | 0 |  | 0
|  | 0 |  | 0 | 0 | 0 |  | 0
|  | 0 |  | 0 | 0 | 0 |  | 0
|  | 0 |  | 0 | 0 | 0 |  | 0
|  | 0 |  | 0 | 0 | 0 |  | 0
|  | 0 |  | 0 | 0 | 0 |  | 0
|  | 0 |  | 0 | 0 | 0 |  | 0
|  | 0 |  | 0 | 0 | 0 |  | 0
|  | 0 |  | 0 | 0 | 0 |  | 0
|  | 0 |  | 0 | 0 | 0 |  | 0
|  | 0 |  | 0 | 0 | 0 |  | 0
|  | 0 |  | 0 | 0 | 0 |  | 0
|  | SUBTOTAL (N) | [5 empty] | 16.8882
MATERIALES
|  | DESCRIPCION |  |  | UNIDAD | CANTIDAD | P. UNITARIO | COSTO
|  | UNIÓN DE DESMONTAJE ACERO Ø 200mm |  |  | U | 1 | 325 | 325
|  | 0 |  |  | 0 | 0 | 0 | 0
|  | 0 |  |  | 0 | 0 | 0 | 0
|  | 0 |  |  | 0 | 0 | 0 | 0
|  | 0 |  |  | 0 | 0 | 0 | 0
|  | 0 |  |  | 0 | 0 | 0 | 0
|  | 0 |  |  | 0 | 0 | 0 | 0
|  | 0 |  |  | 0 | 0 | 0 | 0
|  | 0 |  |  | 0 | 0 | 0 | 0
|  | 0 |  |  | 0 | 0 | 0 | 0
|  | 0 |  |  | 0 | 0 | 0 | 0
|  | 0 |  |  | 0 | 0 | 0 | 0
|  | 0 |  |  | 0 | 0 | 0 | 0
|  | 0 |  |  | 0 | 0 | 0 | 0
|  | 0 |  |  | 0 | 0 | 0 | 0
|  | 0 |  |  | 0 | 0 | 0 | 0
|  | 0 |  |  | 0 | 0 | 0 | 0
|  | 0 |  |  | 0 | 0 | 0 | 0
|  | 0 |  |  | 0 | 0 | 0 | 0
|  | 0 |  |  | 0 | 0 | 0 | 0
|  | SUBTOTAL (O) | [5 empty] | 325
TRANSPORTE
|  | DESCRIPCION |  |  | UNIDAD | CANTIDAD | TARIFA | COSTO
|  | 0 |  |  | 0 | 0 | 0 | 0
|  | 0 |  |  | 0 | 0 | 0 | 0
|  | 0 |  |  | 0 | 0 | 0 | 0
|  | 0 |  |  | 0 | 0 | 0 | 0
|  | 0 |  |  | 0 | 0 | 0 | 0
|  | 0 |  |  | 0 | 0 | 0 | 0
|  | 0 |  |  | 0 | 0 | 0 | 0
|  | 0 |  |  | 0 | 0 | 0 | 0
|  | 0 |  |  | 0 | 0 | 0 | 0
|  | 0 |  |  | 0 | 0 | 0 | 0
|  | 0 |  |  | 0 | 0 | 0 | 0
|  | 0 |  |  | 0 | 0 | 0 | 0
|  | 0 |  |  | 0 | 0 | 0 | 0
|  | 0 |  |  | 0 | 0 | 0 | 0
|  | 0 |  |  | 0 | 0 | 0 | 0
|  | 0 |  |  | 0 | 0 | 0 | 0
|  | 0 |  |  | 0 | 0 | 0 | 0
|  | 0 |  |  | 0 | 0 | 0 | 0
|  | 0 |  |  | 0 | 0 | 0 | 0
|  | 0 |  |  | 0 | 0 | 0 | 0
|  | SUBTOTAL (P) | [5 empty] | 0
Piñas, Agosto del 2025
[5 empty] | TOTAL COSTOS DIRECTOS (M+N+O+P) |  |  | 342.7326
[5 empty] | INDIRECTOS Y UTILIDADES |  | 19.98% | 68.478
OTROS INDIRECTOS
|  | ING. HÉCTOR IVÁN TAPIA ZÁRATE |  |  | COSTO TOTAL DEL RUBRO |  |  | 411.21
|  | PROCURADOR COMÚN CONSORCIO HIDRO PIÑAS EC |  |  | VALOR OFERTADO |  |  | 411.21
Código: 19.18
ANALISIS DE PRECIOS UNITARIOS
|  | RUBRO: |  |  |  |  | 514 | DE 936
|  | VALVULA MARIPOSA TIPO LUG 200 mm CON REDUCTOR MANUAL | [5 empty] | 1.001
|  | DETALLE: |  |  |  |  | UNIDAD: | u
0
EQUIPOS
|  | DESCRIPCION |  | CANTIDAD | TARIFA | COSTO HORA | RENDIMIENTO | COSTO
|  | Herramientas manuales (5% M.O.) |  | 0 | 0 | 0 |  | 2.4267
|  | 0 |  | 0 | 0 | 0 |  | 0
|  | 0 |  | 0 | 0 | 0 |  | 0
|  | 0 |  | 0 | 0 | 0 |  | 0
|  | 0 |  | 0 | 0 | 0 |  | 0
|  | 0 |  | 0 | 0 | 0 |  | 0
|  | 0 |  | 0 | 0 | 0 |  | 0
|  | 0 |  | 0 | 0 | 0 |  | 0
|  | 0 |  | 0 | 0 | 0 |  | 0
|  | 0 |  | 0 | 0 | 0 |  | 0
|  | 0 |  | 0 | 0 | 0 |  | 0
|  | 0 |  | 0 | 0 | 0 |  | 0
|  | 0 |  | 0 | 0 | 0 |  | 0
|  | 0 |  | 0 | 0 | 0 |  | 0
|  | 0 |  | 0 | 0 | 0 |  | 0
|  | 0 |  | 0 | 0 | 0 |  | 0
|  | 0 |  | 0 | 0 | 0 |  | 0
|  | 0 |  | 0 | 0 | 0 |  | 0
|  | 0 |  | 0 | 0 | 0 |  | 0
|  | 0 |  | 0 | 0 | 0 |  | 0
|  | SUBTOTAL (M) | [5 empty] | 2.4267
MANO DE OBRA
|  | DESCRIPCION |  | CANTIDAD | JORNAL/HORA | COSTO-HORA | RENDIMIENTO | COSTO
|  | Plomero |  | 1 | 4.28 | 4.28 | 3.8095 | 16.3047
|  | Ayudante de plomero<EO E2> |  | 2 | 4.23 | 8.46 | 3.8095 | 32.2285
|  | 0 |  | 0 | 0 | 0 |  | 0
|  | 0 |  | 0 | 0 | 0 |  | 0
|  | 0 |  | 0 | 0 | 0 |  | 0
|  | 0 |  | 0 | 0 | 0 |  | 0
|  | 0 |  | 0 | 0 | 0 |  | 0
|  | 0 |  | 0 | 0 | 0 |  | 0
|  | 0 |  | 0 | 0 | 0 |  | 0
|  | 0 |  | 0 | 0 | 0 |  | 0
|  | 0 |  | 0 | 0 | 0 |  | 0
|  | 0 |  | 0 | 0 | 0 |  | 0
|  | 0 |  | 0 | 0 | 0 |  | 0
|  | 0 |  | 0 | 0 | 0 |  | 0
|  | 0 |  | 0 | 0 | 0 |  | 0
|  | 0 |  | 0 | 0 | 0 |  | 0
|  | 0 |  | 0 | 0 | 0 |  | 0
|  | 0 |  | 0 | 0 | 0 |  | 0
|  | 0 |  | 0 | 0 | 0 |  | 0
|  | 0 |  | 0 | 0 | 0 |  | 0
|  | SUBTOTAL (N) | [5 empty] | 48.5333
MATERIALES
|  | DESCRIPCION |  |  | UNIDAD | CANTIDAD | P. UNITARIO | COSTO
|  | VALVULA MARIPOSA TIPO LUG 200 mm CON REDUCTOR MANUAL |  |  | U | 1 | 1240 | 1240
|  | 0 |  |  | 0 | 0 | 0 | 0
|  | 0 |  |  | 0 | 0 | 0 | 0
|  | 0 |  |  | 0 | 0 | 0 | 0
|  | 0 |  |  | 0 | 0 | 0 | 0
|  | 0 |  |  | 0 | 0 | 0 | 0
|  | 0 |  |  | 0 | 0 | 0 | 0
|  | 0 |  |  | 0 | 0 | 0 | 0
|  | 0 |  |  | 0 | 0 | 0 | 0
|  | 0 |  |  | 0 | 0 | 0 | 0
|  | 0 |  |  | 0 | 0 | 0 | 0
|  | 0 |  |  | 0 | 0 | 0 | 0
|  | 0 |  |  | 0 | 0 | 0 | 0
|  | 0 |  |  | 0 | 0 | 0 | 0
|  | 0 |  |  | 0 | 0 | 0 | 0
|  | 0 |  |  | 0 | 0 | 0 | 0
|  | 0 |  |  | 0 | 0 | 0 | 0
|  | 0 |  |  | 0 | 0 | 0 | 0
|  | 0 |  |  | 0 | 0 | 0 | 0
|  | 0 |  |  | 0 | 0 | 0 | 0
|  | SUBTOTAL (O) | [5 empty] | 1240
TRANSPORTE
|  | DESCRIPCION |  |  | UNIDAD | CANTIDAD | TARIFA | COSTO
|  | 0 |  |  | 0 | 0 | 0 | 0
|  | 0 |  |  | 0 | 0 | 0 | 0
|  | 0 |  |  | 0 | 0 | 0 | 0
|  | 0 |  |  | 0 | 0 | 0 | 0
|  | 0 |  |  | 0 | 0 | 0 | 0
|  | 0 |  |  | 0 | 0 | 0 | 0
|  | 0 |  |  | 0 | 0 | 0 | 0
|  | 0 |  |  | 0 | 0 | 0 | 0
|  | 0 |  |  | 0 | 0 | 0 | 0
|  | 0 |  |  | 0 | 0 | 0 | 0
|  | 0 |  |  | 0 | 0 | 0 | 0
|  | 0 |  |  | 0 | 0 | 0 | 0
|  | 0 |  |  | 0 | 0 | 0 | 0
|  | 0 |  |  | 0 | 0 | 0 | 0
|  | 0 |  |  | 0 | 0 | 0 | 0
|  | 0 |  |  | 0 | 0 | 0 | 0
|  | 0 |  |  | 0 | 0 | 0 | 0
|  | 0 |  |  | 0 | 0 | 0 | 0
|  | 0 |  |  | 0 | 0 | 0 | 0
|  | 0 |  |  | 0 | 0 | 0 | 0
|  | SUBTOTAL (P) | [5 empty] | 0
Piñas, Agosto del 2025
[5 empty] | TOTAL COSTOS DIRECTOS (M+N+O+P) |  |  | 1290.9599
[5 empty] | INDIRECTOS Y UTILIDADES |  | 19.98% | 257.9338
OTROS INDIRECTOS
|  | ING. HÉCTOR IVÁN TAPIA ZÁRATE |  |  | COSTO TOTAL DEL RUBRO |  |  | 1548.89
|  | PROCURADOR COMÚN CONSORCIO HIDRO PIÑAS EC |  |  | VALOR OFERTADO |  |  | 1548.89
Código: 19.19
ANALISIS DE PRECIOS UNITARIOS
|  | RUBRO: |  |  |  |  | 515 | DE 936
|  | UNION GIBAULT TIPO DRESSER FD 200 mm - Revestimiento Epóxico PN16 | [5 empty] | 1.001
|  | DETALLE: |  |  |  |  | UNIDAD: | u
0
EQUIPOS
|  | DESCRIPCION |  | CANTIDAD | TARIFA | COSTO HORA | RENDIMIENTO | COSTO
|  | 0 |  | 0 | 0 | 0 |  | 0
|  | Herramientas manuales (5% M.O.) |  | 0 | 0 | 0 |  | 1.0691
|  | 0 |  | 0 | 0 | 0 |  | 0
|  | 0 |  | 0 | 0 | 0 |  | 0
|  | 0 |  | 0 | 0 | 0 |  | 0
|  | 0 |  | 0 | 0 | 0 |  | 0
|  | 0 |  | 0 | 0 | 0 |  | 0
|  | 0 |  | 0 | 0 | 0 |  | 0
|  | 0 |  | 0 | 0 | 0 |  | 0
|  | 0 |  | 0 | 0 | 0 |  | 0
|  | 0 |  | 0 | 0 | 0 |  | 0
|  | 0 |  | 0 | 0 | 0 |  | 0
|  | 0 |  | 0 | 0 | 0 |  | 0
|  | 0 |  | 0 | 0 | 0 |  | 0
|  | 0 |  | 0 | 0 | 0 |  | 0
|  | 0 |  | 0 | 0 | 0 |  | 0
|  | 0 |  | 0 | 0 | 0 |  | 0
|  | 0 |  | 0 | 0 | 0 |  | 0
|  | 0 |  | 0 | 0 | 0 |  | 0
|  | 0 |  | 0 | 0 | 0 |  | 0
|  | SUBTOTAL (M) | [5 empty] | 1.0691
MANO DE OBRA
|  | DESCRIPCION |  | CANTIDAD | JORNAL/HORA | COSTO-HORA | RENDIMIENTO | COSTO
|  | Ayudante de albañil<EO E2> |  | 1 | 4.23 | 4.23 | 2.3809 | 10.0714
|  | Maestro soldador especializado <En Construcción - Estr.Oc.C1> |  | 1 | 4.75 | 4.75 | 2.3809 | 11.3095
|  | 0 |  | 0 | 0 | 0 |  | 0
|  | 0 |  | 0 | 0 | 0 |  | 0
|  | 0 |  | 0 | 0 | 0 |  | 0
|  | 0 |  | 0 | 0 | 0 |  | 0
|  | 0 |  | 0 | 0 | 0 |  | 0
|  | 0 |  | 0 | 0 | 0 |  | 0
|  | 0 |  | 0 | 0 | 0 |  | 0
|  | 0 |  | 0 | 0 | 0 |  | 0
|  | 0 |  | 0 | 0 | 0 |  | 0
|  | 0 |  | 0 | 0 | 0 |  | 0
|  | 0 |  | 0 | 0 | 0 |  | 0
|  | 0 |  | 0 | 0 | 0 |  | 0
|  | 0 |  | 0 | 0 | 0 |  | 0
|  | 0 |  | 0 | 0 | 0 |  | 0
|  | 0 |  | 0 | 0 | 0 |  | 0
|  | 0 |  | 0 | 0 | 0 |  | 0
|  | 0 |  | 0 | 0 | 0 |  | 0
|  | 0 |  | 0 | 0 | 0 |  | 0
|  | SUBTOTAL (N) | [5 empty] | 21.3809
MATERIALES
|  | DESCRIPCION |  |  | UNIDAD | CANTIDAD | P. UNITARIO | COSTO
|  | UNION GIBAULT TIPO DRESSER FD 200 mm - Revestimiento Epóxico PN16 |  |  | U | 1 | 174 | 174
|  | 0 |  |  | 0 | 0 | 0 | 0
|  | 0 |  |  | 0 | 0 | 0 | 0
|  | 0 |  |  | 0 | 0 | 0 | 0
|  | 0 |  |  | 0 | 0 | 0 | 0
|  | 0 |  |  | 0 | 0 | 0 | 0
|  | 0 |  |  | 0 | 0 | 0 | 0
|  | 0 |  |  | 0 | 0 | 0 | 0
|  | 0 |  |  | 0 | 0 | 0 | 0
|  | 0 |  |  | 0 | 0 | 0 | 0
|  | 0 |  |  | 0 | 0 | 0 | 0
|  | 0 |  |  | 0 | 0 | 0 | 0
|  | 0 |  |  | 0 | 0 | 0 | 0
|  | 0 |  |  | 0 | 0 | 0 | 0
|  | 0 |  |  | 0 | 0 | 0 | 0
|  | 0 |  |  | 0 | 0 | 0 | 0
|  | 0 |  |  | 0 | 0 | 0 | 0
|  | 0 |  |  | 0 | 0 | 0 | 0
|  | 0 |  |  | 0 | 0 | 0 | 0
|  | 0 |  |  | 0 | 0 | 0 | 0
|  | SUBTOTAL (O) | [5 empty] | 174
TRANSPORTE
|  | DESCRIPCION |  |  | UNIDAD | CANTIDAD | TARIFA | COSTO
|  | 0 |  |  | 0 | 0 | 0 | 0
|  | 0 |  |  | 0 | 0 | 0 | 0
|  | 0 |  |  | 0 | 0 | 0 | 0
|  | 0 |  |  | 0 | 0 | 0 | 0
|  | 0 |  |  | 0 | 0 | 0 | 0
|  | 0 |  |  | 0 | 0 | 0 | 0
|  | 0 |  |  | 0 | 0 | 0 | 0
|  | 0 |  |  | 0 | 0 | 0 | 0
|  | 0 |  |  | 0 | 0 | 0 | 0
|  | 0 |  |  | 0 | 0 | 0 | 0
|  | 0 |  |  | 0 | 0 | 0 | 0
|  | 0 |  |  | 0 | 0 | 0 | 0
|  | 0 |  |  | 0 | 0 | 0 | 0
|  | 0 |  |  | 0 | 0 | 0 | 0
|  | 0 |  |  | 0 | 0 | 0 | 0
|  | 0 |  |  | 0 | 0 | 0 | 0
|  | 0 |  |  | 0 | 0 | 0 | 0
|  | 0 |  |  | 0 | 0 | 0 | 0
|  | 0 |  |  | 0 | 0 | 0 | 0
|  | 0 |  |  | 0 | 0 | 0 | 0
|  | SUBTOTAL (P) | [5 empty] | 0
Piñas, Agosto del 2025
[5 empty] | TOTAL COSTOS DIRECTOS (M+N+O+P) |  |  | 196.45
[5 empty] | INDIRECTOS Y UTILIDADES |  | 19.98% | 39.2507
OTROS INDIRECTOS
|  | ING. HÉCTOR IVÁN TAPIA ZÁRATE |  |  | COSTO TOTAL DEL RUBRO |  |  | 235.7
|  | PROCURADOR COMÚN CONSORCIO HIDRO PIÑAS EC |  |  | VALOR OFERTADO |  |  | 235.7
Código: 19.2
ANALISIS DE PRECIOS UNITARIOS
|  | RUBRO: |  |  |  |  | 516 | DE 936
|  | BRIDA DE ACERO Ø=200mm CON PERNOS Y EMPAQUES | [5 empty] | 1.001
|  | DETALLE: |  |  |  |  | UNIDAD: | u
0
EQUIPOS
|  | DESCRIPCION |  | CANTIDAD | TARIFA | COSTO HORA | RENDIMIENTO | COSTO
|  | Herramientas manuales (5% M.O.) |  | 0 | 0 | 0 |  | 0.90091
|  | 0 |  | 0 | 0 | 0 |  | 0
|  | 0 |  | 0 | 0 | 0 |  | 0
|  | 0 |  | 0 | 0 | 0 |  | 0
|  | 0 |  | 0 | 0 | 0 |  | 0
|  | 0 |  | 0 | 0 | 0 |  | 0
|  | 0 |  | 0 | 0 | 0 |  | 0
|  | 0 |  | 0 | 0 | 0 |  | 0
|  | 0 |  | 0 | 0 | 0 |  | 0
|  | 0 |  | 0 | 0 | 0 |  | 0
|  | 0 |  | 0 | 0 | 0 |  | 0
|  | 0 |  | 0 | 0 | 0 |  | 0
|  | 0 |  | 0 | 0 | 0 |  | 0
|  | 0 |  | 0 | 0 | 0 |  | 0
|  | 0 |  | 0 | 0 | 0 |  | 0
|  | 0 |  | 0 | 0 | 0 |  | 0
|  | 0 |  | 0 | 0 | 0 |  | 0
|  | 0 |  | 0 | 0 | 0 |  | 0
|  | 0 |  | 0 | 0 | 0 |  | 0
|  | 0 |  | 0 | 0 | 0 |  | 0
|  | SUBTOTAL (M) | [5 empty] | 0.90091
MANO DE OBRA
|  | DESCRIPCION |  | CANTIDAD | JORNAL/HORA | COSTO-HORA | RENDIMIENTO | COSTO
|  | Plomero |  | 1 | 4.28 | 4.28 | 2.1173 | 9.062
|  | Ayudante de plomero<EO E2> |  | 1 | 4.23 | 4.23 | 2.1173 | 8.9562
|  | 0 |  | 0 | 0 | 0 |  | 0
|  | 0 |  | 0 | 0 | 0 |  | 0
|  | 0 |  | 0 | 0 | 0 |  | 0
|  | 0 |  | 0 | 0 | 0 |  | 0
|  | 0 |  | 0 | 0 | 0 |  | 0
|  | 0 |  | 0 | 0 | 0 |  | 0
|  | 0 |  | 0 | 0 | 0 |  | 0
|  | 0 |  | 0 | 0 | 0 |  | 0
|  | 0 |  | 0 | 0 | 0 |  | 0
|  | 0 |  | 0 | 0 | 0 |  | 0
|  | 0 |  | 0 | 0 | 0 |  | 0
|  | 0 |  | 0 | 0 | 0 |  | 0
|  | 0 |  | 0 | 0 | 0 |  | 0
|  | 0 |  | 0 | 0 | 0 |  | 0
|  | 0 |  | 0 | 0 | 0 |  | 0
|  | 0 |  | 0 | 0 | 0 |  | 0
|  | 0 |  | 0 | 0 | 0 |  | 0
|  | 0 |  | 0 | 0 | 0 |  | 0
|  | SUBTOTAL (N) | [5 empty] | 18.0182
MATERIALES
|  | DESCRIPCION |  |  | UNIDAD | CANTIDAD | P. UNITARIO | COSTO
|  | BRIDA DE ACERO Ø=200mm CON PERNOS Y EMPAQUES |  |  | U | 1 | 336.86 | 336.86
|  | 0 |  |  | 0 | 0 | 0 | 0
|  | 0 |  |  | 0 | 0 | 0 | 0
|  | 0 |  |  | 0 | 0 | 0 | 0
|  | 0 |  |  | 0 | 0 | 0 | 0
|  | 0 |  |  | 0 | 0 | 0 | 0
|  | 0 |  |  | 0 | 0 | 0 | 0
|  | 0 |  |  | 0 | 0 | 0 | 0
|  | 0 |  |  | 0 | 0 | 0 | 0
|  | 0 |  |  | 0 | 0 | 0 | 0
|  | 0 |  |  | 0 | 0 | 0 | 0
|  | 0 |  |  | 0 | 0 | 0 | 0
|  | 0 |  |  | 0 | 0 | 0 | 0
|  | 0 |  |  | 0 | 0 | 0 | 0
|  | 0 |  |  | 0 | 0 | 0 | 0
|  | 0 |  |  | 0 | 0 | 0 | 0
|  | 0 |  |  | 0 | 0 | 0 | 0
|  | 0 |  |  | 0 | 0 | 0 | 0
|  | 0 |  |  | 0 | 0 | 0 | 0
|  | 0 |  |  | 0 | 0 | 0 | 0
|  | SUBTOTAL (O) | [5 empty] | 336.86
TRANSPORTE
|  | DESCRIPCION |  |  | UNIDAD | CANTIDAD | TARIFA | COSTO
|  | 0 |  |  | 0 | 0 | 0 | 0
|  | 0 |  |  | 0 | 0 | 0 | 0
|  | 0 |  |  | 0 | 0 | 0 | 0
|  | 0 |  |  | 0 | 0 | 0 | 0
|  | 0 |  |  | 0 | 0 | 0 | 0
|  | 0 |  |  | 0 | 0 | 0 | 0
|  | 0 |  |  | 0 | 0 | 0 | 0
|  | 0 |  |  | 0 | 0 | 0 | 0
|  | 0 |  |  | 0 | 0 | 0 | 0
|  | 0 |  |  | 0 | 0 | 0 | 0
|  | 0 |  |  | 0 | 0 | 0 | 0
|  | 0 |  |  | 0 | 0 | 0 | 0
|  | 0 |  |  | 0 | 0 | 0 | 0
|  | 0 |  |  | 0 | 0 | 0 | 0
|  | 0 |  |  | 0 | 0 | 0 | 0
|  | 0 |  |  | 0 | 0 | 0 | 0
|  | 0 |  |  | 0 | 0 | 0 | 0
|  | 0 |  |  | 0 | 0 | 0 | 0
|  | 0 |  |  | 0 | 0 | 0 | 0
|  | 0 |  |  | 0 | 0 | 0 | 0
|  | SUBTOTAL (P) | [5 empty] | 0
Piñas, Agosto del 2025
[5 empty] | TOTAL COSTOS DIRECTOS (M+N+O+P) |  |  | 355.7791
[5 empty] | INDIRECTOS Y UTILIDADES |  | 19.98% | 71.0847
OTROS INDIRECTOS
|  | ING. HÉCTOR IVÁN TAPIA ZÁRATE |  |  | COSTO TOTAL DEL RUBRO |  |  | 426.86
|  | PROCURADOR COMÚN CONSORCIO HIDRO PIÑAS EC |  |  | VALOR OFERTADO |  |  | 426.86
Código: 19.21
ANALISIS DE PRECIOS UNITARIOS
|  | RUBRO: |  |  |  |  | 517 | DE 936
|  | TUBERÍA PVC UPSE 200MM X 6M 1,00MPA(145PSI) | [5 empty] | 1.001
|  | DETALLE: |  |  |  |  | UNIDAD: | ml
0
EQUIPOS
|  | DESCRIPCION |  | CANTIDAD | TARIFA | COSTO HORA | RENDIMIENTO | COSTO
|  | Herramientas manuales (5% M.O.) |  | 0 | 0 | 0 |  | 0.07404
|  | 0 |  | 0 | 0 | 0 |  | 0
|  | 0 |  | 0 | 0 | 0 |  | 0
|  | 0 |  | 0 | 0 | 0 |  | 0
|  | 0 |  | 0 | 0 | 0 |  | 0
|  | 0 |  | 0 | 0 | 0 |  | 0
|  | 0 |  | 0 | 0 | 0 |  | 0
|  | 0 |  | 0 | 0 | 0 |  | 0
|  | 0 |  | 0 | 0 | 0 |  | 0
|  | 0 |  | 0 | 0 | 0 |  | 0
|  | 0 |  | 0 | 0 | 0 |  | 0
|  | 0 |  | 0 | 0 | 0 |  | 0
|  | 0 |  | 0 | 0 | 0 |  | 0
|  | 0 |  | 0 | 0 | 0 |  | 0
|  | 0 |  | 0 | 0 | 0 |  | 0
|  | 0 |  | 0 | 0 | 0 |  | 0
|  | 0 |  | 0 | 0 | 0 |  | 0
|  | 0 |  | 0 | 0 | 0 |  | 0
|  | 0 |  | 0 | 0 | 0 |  | 0
|  | 0 |  | 0 | 0 | 0 |  | 0
|  | SUBTOTAL (M) | [5 empty] | 0.07404
MANO DE OBRA
|  | DESCRIPCION |  | CANTIDAD | JORNAL/HORA | COSTO-HORA | RENDIMIENTO | COSTO
|  | Plomero |  | 1 | 4.28 | 4.28 | 0.085 | 0.3638
|  | Ayudante de plomero<EO E2> |  | 1 | 4.23 | 4.23 | 0.085 | 0.35955
|  | Peón |  | 2 | 4.23 | 8.46 | 0.085 | 0.7191
|  | Maestro de obra |  | 0.1 | 4.52 | 0.452 | 0.085 | 0.03842
|  | 0 |  | 0 | 0 | 0 |  | 0
|  | 0 |  | 0 | 0 | 0 |  | 0
|  | 0 |  | 0 | 0 | 0 |  | 0
|  | 0 |  | 0 | 0 | 0 |  | 0
|  | 0 |  | 0 | 0 | 0 |  | 0
|  | 0 |  | 0 | 0 | 0 |  | 0
|  | 0 |  | 0 | 0 | 0 |  | 0
|  | 0 |  | 0 | 0 | 0 |  | 0
|  | 0 |  | 0 | 0 | 0 |  | 0
|  | 0 |  | 0 | 0 | 0 |  | 0
|  | 0 |  | 0 | 0 | 0 |  | 0
|  | 0 |  | 0 | 0 | 0 |  | 0
|  | 0 |  | 0 | 0 | 0 |  | 0
|  | 0 |  | 0 | 0 | 0 |  | 0
|  | 0 |  | 0 | 0 | 0 |  | 0
|  | 0 |  | 0 | 0 | 0 |  | 0
|  | SUBTOTAL (N) | [5 empty] | 1.4809
MATERIALES
|  | DESCRIPCION |  |  | UNIDAD | CANTIDAD | P. UNITARIO | COSTO
|  | Tub P UPSE 200mm x 6m 1,00MPa(145psi) |  |  | ML | 1 | 36.84 | 36.84
|  | Grasa vegetal |  |  | Kg | 0.0022 | 1.51 | 0.00332
|  | 0 |  |  | 0 | 0 | 0 | 0
|  | 0 |  |  | 0 | 0 | 0 | 0
|  | 0 |  |  | 0 | 0 | 0 | 0
|  | 0 |  |  | 0 | 0 | 0 | 0
|  | 0 |  |  | 0 | 0 | 0 | 0
|  | 0 |  |  | 0 | 0 | 0 | 0
|  | 0 |  |  | 0 | 0 | 0 | 0
|  | 0 |  |  | 0 | 0 | 0 | 0
|  | 0 |  |  | 0 | 0 | 0 | 0
|  | 0 |  |  | 0 | 0 | 0 | 0
|  | 0 |  |  | 0 | 0 | 0 | 0
|  | 0 |  |  | 0 | 0 | 0 | 0
|  | 0 |  |  | 0 | 0 | 0 | 0
|  | 0 |  |  | 0 | 0 | 0 | 0
|  | 0 |  |  | 0 | 0 | 0 | 0
|  | 0 |  |  | 0 | 0 | 0 | 0
|  | 0 |  |  | 0 | 0 | 0 | 0
|  | 0 |  |  | 0 | 0 | 0 | 0
|  | SUBTOTAL (O) | [5 empty] | 36.8433
TRANSPORTE
|  | DESCRIPCION |  |  | UNIDAD | CANTIDAD | TARIFA | COSTO
|  | 0 |  |  | 0 | 0 | 0 | 0
|  | 0 |  |  | 0 | 0 | 0 | 0
|  | 0 |  |  | 0 | 0 | 0 | 0
|  | 0 |  |  | 0 | 0 | 0 | 0
|  | 0 |  |  | 0 | 0 | 0 | 0
|  | 0 |  |  | 0 | 0 | 0 | 0
|  | 0 |  |  | 0 | 0 | 0 | 0
|  | 0 |  |  | 0 | 0 | 0 | 0
|  | 0 |  |  | 0 | 0 | 0 | 0
|  | 0 |  |  | 0 | 0 | 0 | 0
|  | 0 |  |  | 0 | 0 | 0 | 0
|  | 0 |  |  | 0 | 0 | 0 | 0
|  | 0 |  |  | 0 | 0 | 0 | 0
|  | 0 |  |  | 0 | 0 | 0 | 0
|  | 0 |  |  | 0 | 0 | 0 | 0
|  | 0 |  |  | 0 | 0 | 0 | 0
|  | 0 |  |  | 0 | 0 | 0 | 0
|  | 0 |  |  | 0 | 0 | 0 | 0
|  | 0 |  |  | 0 | 0 | 0 | 0
|  | 0 |  |  | 0 | 0 | 0 | 0
|  | SUBTOTAL (P) | [5 empty] | 0
Piñas, Agosto del 2025
[5 empty] | TOTAL COSTOS DIRECTOS (M+N+O+P) |  |  | 38.3982
[5 empty] | INDIRECTOS Y UTILIDADES |  | 19.98% | 7.672
OTROS INDIRECTOS
|  | ING. HÉCTOR IVÁN TAPIA ZÁRATE |  |  | COSTO TOTAL DEL RUBRO |  |  | 46.07
|  | PROCURADOR COMÚN CONSORCIO HIDRO PIÑAS EC |  |  | VALOR OFERTADO |  |  | 46.07
Código: 20.01
ANALISIS DE PRECIOS UNITARIOS
|  | RUBRO: |  |  |  |  | 518 | DE 936
|  | LIMPIEZA MANUAL DEL TERRENO | [5 empty] | 1.001
|  | DETALLE: |  |  |  |  | UNIDAD: | m2
0
EQUIPOS
|  | DESCRIPCION |  | CANTIDAD | TARIFA | COSTO HORA | RENDIMIENTO | COSTO
|  | Herramientas manuales (5% M.O.) |  | 0 | 0 | 0 |  | 0.01883
|  | 0 |  | 0 | 0 | 0 |  | 0
|  | 0 |  | 0 | 0 | 0 |  | 0
|  | 0 |  | 0 | 0 | 0 |  | 0
|  | 0 |  | 0 | 0 | 0 |  | 0
|  | 0 |  | 0 | 0 | 0 |  | 0
|  | 0 |  | 0 | 0 | 0 |  | 0
|  | 0 |  | 0 | 0 | 0 |  | 0
|  | 0 |  | 0 | 0 | 0 |  | 0
|  | 0 |  | 0 | 0 | 0 |  | 0
|  | 0 |  | 0 | 0 | 0 |  | 0
|  | 0 |  | 0 | 0 | 0 |  | 0
|  | 0 |  | 0 | 0 | 0 |  | 0
|  | 0 |  | 0 | 0 | 0 |  | 0
|  | 0 |  | 0 | 0 | 0 |  | 0
|  | 0 |  | 0 | 0 | 0 |  | 0
|  | 0 |  | 0 | 0 | 0 |  | 0
|  | 0 |  | 0 | 0 | 0 |  | 0
|  | 0 |  | 0 | 0 | 0 |  | 0
|  | 0 |  | 0 | 0 | 0 |  | 0
|  | SUBTOTAL (M) | [5 empty] | 0.01883
MANO DE OBRA
|  | DESCRIPCION |  | CANTIDAD | JORNAL/HORA | COSTO-HORA | RENDIMIENTO | COSTO
|  | Peón |  | 2 | 4.23 | 8.46 | 0.04 | 0.3384
|  | Residente de Obra |  | 0.2 | 4.77 | 0.954 | 0.04 | 0.03816
|  | 0 |  | 0 | 0 | 0 |  | 0
|  | 0 |  | 0 | 0 | 0 |  | 0
|  | 0 |  | 0 | 0 | 0 |  | 0
|  | 0 |  | 0 | 0 | 0 |  | 0
|  | 0 |  | 0 | 0 | 0 |  | 0
|  | 0 |  | 0 | 0 | 0 |  | 0
|  | 0 |  | 0 | 0 | 0 |  | 0
|  | 0 |  | 0 | 0 | 0 |  | 0
|  | 0 |  | 0 | 0 | 0 |  | 0
|  | 0 |  | 0 | 0 | 0 |  | 0
|  | 0 |  | 0 | 0 | 0 |  | 0
|  | 0 |  | 0 | 0 | 0 |  | 0
|  | 0 |  | 0 | 0 | 0 |  | 0
|  | 0 |  | 0 | 0 | 0 |  | 0
|  | 0 |  | 0 | 0 | 0 |  | 0
|  | 0 |  | 0 | 0 | 0 |  | 0
|  | 0 |  | 0 | 0 | 0 |  | 0
|  | 0 |  | 0 | 0 | 0 |  | 0
|  | SUBTOTAL (N) | [5 empty] | 0.37656
MATERIALES
|  | DESCRIPCION |  |  | UNIDAD | CANTIDAD | P. UNITARIO | COSTO
|  | 0 |  |  | 0 | 0 | 0 | 0
|  | 0 |  |  | 0 | 0 | 0 | 0
|  | 0 |  |  | 0 | 0 | 0 | 0
|  | 0 |  |  | 0 | 0 | 0 | 0
|  | 0 |  |  | 0 | 0 | 0 | 0
|  | 0 |  |  | 0 | 0 | 0 | 0
|  | 0 |  |  | 0 | 0 | 0 | 0
|  | 0 |  |  | 0 | 0 | 0 | 0
|  | 0 |  |  | 0 | 0 | 0 | 0
|  | 0 |  |  | 0 | 0 | 0 | 0
|  | 0 |  |  | 0 | 0 | 0 | 0
|  | 0 |  |  | 0 | 0 | 0 | 0
|  | 0 |  |  | 0 | 0 | 0 | 0
|  | 0 |  |  | 0 | 0 | 0 | 0
|  | 0 |  |  | 0 | 0 | 0 | 0
|  | 0 |  |  | 0 | 0 | 0 | 0
|  | 0 |  |  | 0 | 0 | 0 | 0
|  | 0 |  |  | 0 | 0 | 0 | 0
|  | 0 |  |  | 0 | 0 | 0 | 0
|  | 0 |  |  | 0 | 0 | 0 | 0
|  | SUBTOTAL (O) | [5 empty] | 0
TRANSPORTE
|  | DESCRIPCION |  |  | UNIDAD | CANTIDAD | TARIFA | COSTO
|  | 0 |  |  | 0 | 0 | 0 | 0
|  | 0 |  |  | 0 | 0 | 0 | 0
|  | 0 |  |  | 0 | 0 | 0 | 0
|  | 0 |  |  | 0 | 0 | 0 | 0
|  | 0 |  |  | 0 | 0 | 0 | 0
|  | 0 |  |  | 0 | 0 | 0 | 0
|  | 0 |  |  | 0 | 0 | 0 | 0
|  | 0 |  |  | 0 | 0 | 0 | 0
|  | 0 |  |  | 0 | 0 | 0 | 0
|  | 0 |  |  | 0 | 0 | 0 | 0
|  | 0 |  |  | 0 | 0 | 0 | 0
|  | 0 |  |  | 0 | 0 | 0 | 0
|  | 0 |  |  | 0 | 0 | 0 | 0
|  | 0 |  |  | 0 | 0 | 0 | 0
|  | 0 |  |  | 0 | 0 | 0 | 0
|  | 0 |  |  | 0 | 0 | 0 | 0
|  | 0 |  |  | 0 | 0 | 0 | 0
|  | 0 |  |  | 0 | 0 | 0 | 0
|  | 0 |  |  | 0 | 0 | 0 | 0
|  | 0 |  |  | 0 | 0 | 0 | 0
|  | SUBTOTAL (P) | [5 empty] | 0
Piñas, Agosto del 2025
[5 empty] | TOTAL COSTOS DIRECTOS (M+N+O+P) |  |  | 0.39539
[5 empty] | INDIRECTOS Y UTILIDADES |  | 19.98% | 0.079
OTROS INDIRECTOS
|  | ING. HÉCTOR IVÁN TAPIA ZÁRATE |  |  | COSTO TOTAL DEL RUBRO |  |  | 0.47
|  | PROCURADOR COMÚN CONSORCIO HIDRO PIÑAS EC |  |  | VALOR OFERTADO |  |  | 0.47
Código: 20.02
ANALISIS DE PRECIOS UNITARIOS
|  | RUBRO: |  |  |  |  | 519 | DE 936
|  | REPLANTEO MANUAL PARA ESTRUCTURAS | [5 empty] | 1.001
|  | DETALLE: |  |  |  |  | UNIDAD: | m2
Herramienta manual
EQUIPOS
|  | DESCRIPCION |  | CANTIDAD | TARIFA | COSTO HORA | RENDIMIENTO | COSTO
|  | Herramientas manuales (5% M.O.) |  | 0 | 0 | 0 |  | 0.01088
|  | 0 |  | 0 | 0 | 0 |  | 0
|  | 0 |  | 0 | 0 | 0 |  | 0
|  | 0 |  | 0 | 0 | 0 |  | 0
|  | 0 |  | 0 | 0 | 0 |  | 0
|  | 0 |  | 0 | 0 | 0 |  | 0
|  | 0 |  | 0 | 0 | 0 |  | 0
|  | 0 |  | 0 | 0 | 0 |  | 0
|  | 0 |  | 0 | 0 | 0 |  | 0
|  | 0 |  | 0 | 0 | 0 |  | 0
|  | 0 |  | 0 | 0 | 0 |  | 0
|  | 0 |  | 0 | 0 | 0 |  | 0
|  | 0 |  | 0 | 0 | 0 |  | 0
|  | 0 |  | 0 | 0 | 0 |  | 0
|  | 0 |  | 0 | 0 | 0 |  | 0
|  | 0 |  | 0 | 0 | 0 |  | 0
|  | 0 |  | 0 | 0 | 0 |  | 0
|  | 0 |  | 0 | 0 | 0 |  | 0
|  | 0 |  | 0 | 0 | 0 |  | 0
|  | 0 |  | 0 | 0 | 0 |  | 0
|  | SUBTOTAL (M) | [5 empty] | 0.01088
MANO DE OBRA
|  | DESCRIPCION |  | CANTIDAD | JORNAL/HORA | COSTO-HORA | RENDIMIENTO | COSTO
|  | Peón |  | 1 | 4.23 | 4.23 | 0.023 | 0.09729
|  | Albañil |  | 1 | 4.28 | 4.28 | 0.023 | 0.09844
|  | Residente de Obra |  | 0.2 | 4.77 | 0.954 | 0.023 | 0.02194
|  | 0 |  | 0 | 0 | 0 |  | 0
|  | 0 |  | 0 | 0 | 0 |  | 0
|  | 0 |  | 0 | 0 | 0 |  | 0
|  | 0 |  | 0 | 0 | 0 |  | 0
|  | 0 |  | 0 | 0 | 0 |  | 0
|  | 0 |  | 0 | 0 | 0 |  | 0
|  | 0 |  | 0 | 0 | 0 |  | 0
|  | 0 |  | 0 | 0 | 0 |  | 0
|  | 0 |  | 0 | 0 | 0 |  | 0
|  | 0 |  | 0 | 0 | 0 |  | 0
|  | 0 |  | 0 | 0 | 0 |  | 0
|  | 0 |  | 0 | 0 | 0 |  | 0
|  | 0 |  | 0 | 0 | 0 |  | 0
|  | 0 |  | 0 | 0 | 0 |  | 0
|  | 0 |  | 0 | 0 | 0 |  | 0
|  | 0 |  | 0 | 0 | 0 |  | 0
|  | 0 |  | 0 | 0 | 0 |  | 0
|  | SUBTOTAL (N) | [5 empty] | 0.21767
MATERIALES
|  | DESCRIPCION |  |  | UNIDAD | CANTIDAD | P. UNITARIO | COSTO
|  | Esmalte |  |  | gl | 0.001 | 27.85 | 0.02785
|  | Estacas,varios |  |  | global | 1 | 0.34 | 0.34
|  | 0 |  |  | 0 | 0 | 0 | 0
|  | 0 |  |  | 0 | 0 | 0 | 0
|  | 0 |  |  | 0 | 0 | 0 | 0
|  | 0 |  |  | 0 | 0 | 0 | 0
|  | 0 |  |  | 0 | 0 | 0 | 0
|  | 0 |  |  | 0 | 0 | 0 | 0
|  | 0 |  |  | 0 | 0 | 0 | 0
|  | 0 |  |  | 0 | 0 | 0 | 0
|  | 0 |  |  | 0 | 0 | 0 | 0
|  | 0 |  |  | 0 | 0 | 0 | 0
|  | 0 |  |  | 0 | 0 | 0 | 0
|  | 0 |  |  | 0 | 0 | 0 | 0
|  | 0 |  |  | 0 | 0 | 0 | 0
|  | 0 |  |  | 0 | 0 | 0 | 0
|  | 0 |  |  | 0 | 0 | 0 | 0
|  | 0 |  |  | 0 | 0 | 0 | 0
|  | 0 |  |  | 0 | 0 | 0 | 0
|  | 0 |  |  | 0 | 0 | 0 | 0
|  | SUBTOTAL (O) | [5 empty] | 0.36785
TRANSPORTE
|  | DESCRIPCION |  |  | UNIDAD | CANTIDAD | TARIFA | COSTO
|  | 0 |  |  | 0 | 0 | 0 | 0
|  | 0 |  |  | 0 | 0 | 0 | 0
|  | 0 |  |  | 0 | 0 | 0 | 0
|  | 0 |  |  | 0 | 0 | 0 | 0
|  | 0 |  |  | 0 | 0 | 0 | 0
|  | 0 |  |  | 0 | 0 | 0 | 0
|  | 0 |  |  | 0 | 0 | 0 | 0
|  | 0 |  |  | 0 | 0 | 0 | 0
|  | 0 |  |  | 0 | 0 | 0 | 0
|  | 0 |  |  | 0 | 0 | 0 | 0
|  | 0 |  |  | 0 | 0 | 0 | 0
|  | 0 |  |  | 0 | 0 | 0 | 0
|  | 0 |  |  | 0 | 0 | 0 | 0
|  | 0 |  |  | 0 | 0 | 0 | 0
|  | 0 |  |  | 0 | 0 | 0 | 0
|  | 0 |  |  | 0 | 0 | 0 | 0
|  | 0 |  |  | 0 | 0 | 0 | 0
|  | 0 |  |  | 0 | 0 | 0 | 0
|  | 0 |  |  | 0 | 0 | 0 | 0
|  | 0 |  |  | 0 | 0 | 0 | 0
|  | SUBTOTAL (P) | [5 empty] | 0
Piñas, Agosto del 2025
[5 empty] | TOTAL COSTOS DIRECTOS (M+N+O+P) |  |  | 0.5964
[5 empty] | INDIRECTOS Y UTILIDADES |  | 19.98% | 0.11916
OTROS INDIRECTOS
|  | ING. HÉCTOR IVÁN TAPIA ZÁRATE |  |  | COSTO TOTAL DEL RUBRO |  |  | 0.72
|  | PROCURADOR COMÚN CONSORCIO HIDRO PIÑAS EC |  |  | VALOR OFERTADO |  |  | 0.72
Código: 20.03
ANALISIS DE PRECIOS UNITARIOS
|  | RUBRO: |  |  |  |  | 520 | DE 936
|  | EXCAVACIÓN A MANO DE ESTRUCTURAS MENORES | [5 empty] | 1.001
|  | DETALLE: |  |  |  |  | UNIDAD: | m3
0
EQUIPOS
|  | DESCRIPCION |  | CANTIDAD | TARIFA | COSTO HORA | RENDIMIENTO | COSTO
|  | Herramientas manuales (5% M.O.) |  | 0 | 0 | 0 |  | 0.55567
|  | 0 |  | 0 | 0 | 0 |  | 0
|  | 0 |  | 0 | 0 | 0 |  | 0
|  | 0 |  | 0 | 0 | 0 |  | 0
|  | 0 |  | 0 | 0 | 0 |  | 0
|  | 0 |  | 0 | 0 | 0 |  | 0
|  | 0 |  | 0 | 0 | 0 |  | 0
|  | 0 |  | 0 | 0 | 0 |  | 0
|  | 0 |  | 0 | 0 | 0 |  | 0
|  | 0 |  | 0 | 0 | 0 |  | 0
|  | 0 |  | 0 | 0 | 0 |  | 0
|  | 0 |  | 0 | 0 | 0 |  | 0
|  | 0 |  | 0 | 0 | 0 |  | 0
|  | 0 |  | 0 | 0 | 0 |  | 0
|  | 0 |  | 0 | 0 | 0 |  | 0
|  | 0 |  | 0 | 0 | 0 |  | 0
|  | 0 |  | 0 | 0 | 0 |  | 0
|  | 0 |  | 0 | 0 | 0 |  | 0
|  | 0 |  | 0 | 0 | 0 |  | 0
|  | 0 |  | 0 | 0 | 0 |  | 0
|  | SUBTOTAL (M) | [5 empty] | 0.55567
MANO DE OBRA
|  | DESCRIPCION |  | CANTIDAD | JORNAL/HORA | COSTO-HORA | RENDIMIENTO | COSTO
|  | Peón |  | 2 | 4.23 | 8.46 | 0.78423 | 6.6346
|  | Albañil |  | 1 | 4.28 | 4.28 | 0.78423 | 3.3565
|  | Residente de Obra |  | 0.3 | 4.77 | 1.431 | 0.78423 | 1.1222
|  | 0 |  | 0 | 0 | 0 |  | 0
|  | 0 |  | 0 | 0 | 0 |  | 0
|  | 0 |  | 0 | 0 | 0 |  | 0
|  | 0 |  | 0 | 0 | 0 |  | 0
|  | 0 |  | 0 | 0 | 0 |  | 0
|  | 0 |  | 0 | 0 | 0 |  | 0
|  | 0 |  | 0 | 0 | 0 |  | 0
|  | 0 |  | 0 | 0 | 0 |  | 0
|  | 0 |  | 0 | 0 | 0 |  | 0
|  | 0 |  | 0 | 0 | 0 |  | 0
|  | 0 |  | 0 | 0 | 0 |  | 0
|  | 0 |  | 0 | 0 | 0 |  | 0
|  | 0 |  | 0 | 0 | 0 |  | 0
|  | 0 |  | 0 | 0 | 0 |  | 0
|  | 0 |  | 0 | 0 | 0 |  | 0
|  | 0 |  | 0 | 0 | 0 |  | 0
|  | 0 |  | 0 | 0 | 0 |  | 0
|  | SUBTOTAL (N) | [5 empty] | 11.1133
MATERIALES
|  | DESCRIPCION |  |  | UNIDAD | CANTIDAD | P. UNITARIO | COSTO
|  | 0 |  |  | 0 | 0 | 0 | 0
|  | 0 |  |  | 0 | 0 | 0 | 0
|  | 0 |  |  | 0 | 0 | 0 | 0
|  | 0 |  |  | 0 | 0 | 0 | 0
|  | 0 |  |  | 0 | 0 | 0 | 0
|  | 0 |  |  | 0 | 0 | 0 | 0
|  | 0 |  |  | 0 | 0 | 0 | 0
|  | 0 |  |  | 0 | 0 | 0 | 0
|  | 0 |  |  | 0 | 0 | 0 | 0
|  | 0 |  |  | 0 | 0 | 0 | 0
|  | 0 |  |  | 0 | 0 | 0 | 0
|  | 0 |  |  | 0 | 0 | 0 | 0
|  | 0 |  |  | 0 | 0 | 0 | 0
|  | 0 |  |  | 0 | 0 | 0 | 0
|  | 0 |  |  | 0 | 0 | 0 | 0
|  | 0 |  |  | 0 | 0 | 0 | 0
|  | 0 |  |  | 0 | 0 | 0 | 0
|  | 0 |  |  | 0 | 0 | 0 | 0
|  | 0 |  |  | 0 | 0 | 0 | 0
|  | 0 |  |  | 0 | 0 | 0 | 0
|  | SUBTOTAL (O) | [5 empty] | 0
TRANSPORTE
|  | DESCRIPCION |  |  | UNIDAD | CANTIDAD | TARIFA | COSTO
|  | 0 |  |  | 0 | 0 | 0 | 0
|  | 0 |  |  | 0 | 0 | 0 | 0
|  | 0 |  |  | 0 | 0 | 0 | 0
|  | 0 |  |  | 0 | 0 | 0 | 0
|  | 0 |  |  | 0 | 0 | 0 | 0
|  | 0 |  |  | 0 | 0 | 0 | 0
|  | 0 |  |  | 0 | 0 | 0 | 0
|  | 0 |  |  | 0 | 0 | 0 | 0
|  | 0 |  |  | 0 | 0 | 0 | 0
|  | 0 |  |  | 0 | 0 | 0 | 0
|  | 0 |  |  | 0 | 0 | 0 | 0
|  | 0 |  |  | 0 | 0 | 0 | 0
|  | 0 |  |  | 0 | 0 | 0 | 0
|  | 0 |  |  | 0 | 0 | 0 | 0
|  | 0 |  |  | 0 | 0 | 0 | 0
|  | 0 |  |  | 0 | 0 | 0 | 0
|  | 0 |  |  | 0 | 0 | 0 | 0
|  | 0 |  |  | 0 | 0 | 0 | 0
|  | 0 |  |  | 0 | 0 | 0 | 0
|  | 0 |  |  | 0 | 0 | 0 | 0
|  | SUBTOTAL (P) | [5 empty] | 0
Piñas, Agosto del 2025
[5 empty] | TOTAL COSTOS DIRECTOS (M+N+O+P) |  |  | 11.669
[5 empty] | INDIRECTOS Y UTILIDADES |  | 19.98% | 2.3315
OTROS INDIRECTOS
|  | ING. HÉCTOR IVÁN TAPIA ZÁRATE |  |  | COSTO TOTAL DEL RUBRO |  |  | 14
|  | PROCURADOR COMÚN CONSORCIO HIDRO PIÑAS EC |  |  | VALOR OFERTADO |  |  | 14
Código: 20.04
ANALISIS DE PRECIOS UNITARIOS
|  | RUBRO: |  |  |  |  | 521 | DE 936
|  | RELLENO COMPACTADO CON MATERIAL DEL SITIO | [5 empty] | 1.001
|  | DETALLE: |  |  |  |  | UNIDAD: | m3
0
EQUIPOS
|  | DESCRIPCION |  | CANTIDAD | TARIFA | COSTO HORA | RENDIMIENTO | COSTO
|  | Herramientas manuales (5% M.O.) |  | 1 | 0 | 0 |  | 0.35303
|  | 0 |  | 0 | 0 | 0 |  | 0
|  | 0 |  | 0 | 0 | 0 |  | 0
|  | 0 |  | 0 | 0 | 0 |  | 0
|  | 0 |  | 0 | 0 | 0 |  | 0
|  | 0 |  | 0 | 0 | 0 |  | 0
|  | 0 |  | 0 | 0 | 0 |  | 0
|  | 0 |  | 0 | 0 | 0 |  | 0
|  | 0 |  | 0 | 0 | 0 |  | 0
|  | 0 |  | 0 | 0 | 0 |  | 0
|  | 0 |  | 0 | 0 | 0 |  | 0
|  | 0 |  | 0 | 0 | 0 |  | 0
|  | 0 |  | 0 | 0 | 0 |  | 0
|  | 0 |  | 0 | 0 | 0 |  | 0
|  | 0 |  | 0 | 0 | 0 |  | 0
|  | 0 |  | 0 | 0 | 0 |  | 0
|  | 0 |  | 0 | 0 | 0 |  | 0
|  | 0 |  | 0 | 0 | 0 |  | 0
|  | 0 |  | 0 | 0 | 0 |  | 0
|  | 0 |  | 0 | 0 | 0 |  | 0
|  | SUBTOTAL (M) | [5 empty] | 0.35303
MANO DE OBRA
|  | DESCRIPCION |  | CANTIDAD | JORNAL/HORA | COSTO-HORA | RENDIMIENTO | COSTO
|  | Peón |  | 2 | 4.23 | 8.46 | 0.75 | 6.345
|  | Residente de Obra |  | 0.2 | 4.77 | 0.954 | 0.75 | 0.7155
|  | 0 |  | 0 | 0 | 0 |  | 0
|  | 0 |  | 0 | 0 | 0 |  | 0
|  | 0 |  | 0 | 0 | 0 |  | 0
|  | 0 |  | 0 | 0 | 0 |  | 0
|  | 0 |  | 0 | 0 | 0 |  | 0
|  | 0 |  | 0 | 0 | 0 |  | 0
|  | 0 |  | 0 | 0 | 0 |  | 0
|  | 0 |  | 0 | 0 | 0 |  | 0
|  | 0 |  | 0 | 0 | 0 |  | 0
|  | 0 |  | 0 | 0 | 0 |  | 0
|  | 0 |  | 0 | 0 | 0 |  | 0
|  | 0 |  | 0 | 0 | 0 |  | 0
|  | 0 |  | 0 | 0 | 0 |  | 0
|  | 0 |  | 0 | 0 | 0 |  | 0
|  | 0 |  | 0 | 0 | 0 |  | 0
|  | 0 |  | 0 | 0 | 0 |  | 0
|  | 0 |  | 0 | 0 | 0 |  | 0
|  | 0 |  | 0 | 0 | 0 |  | 0
|  | SUBTOTAL (N) | [5 empty] | 7.0605
MATERIALES
|  | DESCRIPCION |  |  | UNIDAD | CANTIDAD | P. UNITARIO | COSTO
|  | 0 |  |  | 0 | 0 | 0 | 0
|  | 0 |  |  | 0 | 0 | 0 | 0
|  | 0 |  |  | 0 | 0 | 0 | 0
|  | 0 |  |  | 0 | 0 | 0 | 0
|  | 0 |  |  | 0 | 0 | 0 | 0
|  | 0 |  |  | 0 | 0 | 0 | 0
|  | 0 |  |  | 0 | 0 | 0 | 0
|  | 0 |  |  | 0 | 0 | 0 | 0
|  | 0 |  |  | 0 | 0 | 0 | 0
|  | 0 |  |  | 0 | 0 | 0 | 0
|  | 0 |  |  | 0 | 0 | 0 | 0
|  | 0 |  |  | 0 | 0 | 0 | 0
|  | 0 |  |  | 0 | 0 | 0 | 0
|  | 0 |  |  | 0 | 0 | 0 | 0
|  | 0 |  |  | 0 | 0 | 0 | 0
|  | 0 |  |  | 0 | 0 | 0 | 0
|  | 0 |  |  | 0 | 0 | 0 | 0
|  | 0 |  |  | 0 | 0 | 0 | 0
|  | 0 |  |  | 0 | 0 | 0 | 0
|  | 0 |  |  | 0 | 0 | 0 | 0
|  | SUBTOTAL (O) | [5 empty] | 0
TRANSPORTE
|  | DESCRIPCION |  |  | UNIDAD | CANTIDAD | TARIFA | COSTO
|  | 0 |  |  | 0 | 0 | 0 | 0
|  | 0 |  |  | 0 | 0 | 0 | 0
|  | 0 |  |  | 0 | 0 | 0 | 0
|  | 0 |  |  | 0 | 0 | 0 | 0
|  | 0 |  |  | 0 | 0 | 0 | 0
|  | 0 |  |  | 0 | 0 | 0 | 0
|  | 0 |  |  | 0 | 0 | 0 | 0
|  | 0 |  |  | 0 | 0 | 0 | 0
|  | 0 |  |  | 0 | 0 | 0 | 0
|  | 0 |  |  | 0 | 0 | 0 | 0
|  | 0 |  |  | 0 | 0 | 0 | 0
|  | 0 |  |  | 0 | 0 | 0 | 0
|  | 0 |  |  | 0 | 0 | 0 | 0
|  | 0 |  |  | 0 | 0 | 0 | 0
|  | 0 |  |  | 0 | 0 | 0 | 0
|  | 0 |  |  | 0 | 0 | 0 | 0
|  | 0 |  |  | 0 | 0 | 0 | 0
|  | 0 |  |  | 0 | 0 | 0 | 0
|  | 0 |  |  | 0 | 0 | 0 | 0
|  | 0 |  |  | 0 | 0 | 0 | 0
|  | SUBTOTAL (P) | [5 empty] | 0
Piñas, Agosto del 2025
[5 empty] | TOTAL COSTOS DIRECTOS (M+N+O+P) |  |  | 7.4135
[5 empty] | INDIRECTOS Y UTILIDADES |  | 19.98% | 1.4812
OTROS INDIRECTOS
|  | ING. HÉCTOR IVÁN TAPIA ZÁRATE |  |  | COSTO TOTAL DEL RUBRO |  |  | 8.89
|  | PROCURADOR COMÚN CONSORCIO HIDRO PIÑAS EC |  |  | VALOR OFERTADO |  |  | 8.89
Código: 20.05
ANALISIS DE PRECIOS UNITARIOS
|  | RUBRO: |  |  |  |  | 522 | DE 936
|  | REPLANTILLO DE HORMIGON f'c=140 Kg/cm2 e=5cm incluye PIEDRA e=20cm | [5 empty] | 1.001
|  | DETALLE: |  |  |  |  | UNIDAD: | m2
0
EQUIPOS
|  | DESCRIPCION |  | CANTIDAD | TARIFA | COSTO HORA | RENDIMIENTO | COSTO
|  | Herramientas manuales (5% M.O.) |  | 0 | 0 | 0 |  | 0.43681
|  | Concretera |  | 0.25 | 5 | 1.25 | 0.18 | 0.225
|  | Vibrador |  | 0.25 | 5 | 1.25 | 0.18 | 0.225
|  | 0 |  | 0 | 0 | 0 |  | 0
|  | 0 |  | 0 | 0 | 0 |  | 0
|  | 0 |  | 0 | 0 | 0 |  | 0
|  | 0 |  | 0 | 0 | 0 |  | 0
|  | 0 |  | 0 | 0 | 0 |  | 0
|  | 0 |  | 0 | 0 | 0 |  | 0
|  | 0 |  | 0 | 0 | 0 |  | 0
|  | 0 |  | 0 | 0 | 0 |  | 0
|  | 0 |  | 0 | 0 | 0 |  | 0
|  | 0 |  | 0 | 0 | 0 |  | 0
|  | 0 |  | 0 | 0 | 0 |  | 0
|  | 0 |  | 0 | 0 | 0 |  | 0
|  | 0 |  | 0 | 0 | 0 |  | 0
|  | 0 |  | 0 | 0 | 0 |  | 0
|  | 0 |  | 0 | 0 | 0 |  | 0
|  | 0 |  | 0 | 0 | 0 |  | 0
|  | 0 |  | 0 | 0 | 0 |  | 0
|  | SUBTOTAL (M) | [5 empty] | 0.88681
MANO DE OBRA
|  | DESCRIPCION |  | CANTIDAD | JORNAL/HORA | COSTO-HORA | RENDIMIENTO | COSTO
|  | Peón |  | 9 | 4.23 | 38.07 | 0.18 | 6.8526
|  | Albañil |  | 2 | 4.28 | 8.56 | 0.18 | 1.5408
|  | Maestro mayor en ejecución de obras civiles |  | 0.2 | 4.75 | 0.95 | 0.18 | 0.171
|  | Residente de Obra |  | 0.2 | 4.77 | 0.954 | 0.18 | 0.17172
|  | 0 |  | 0 | 0 | 0 |  | 0
|  | 0 |  | 0 | 0 | 0 |  | 0
|  | 0 |  | 0 | 0 | 0 |  | 0
|  | 0 |  | 0 | 0 | 0 |  | 0
|  | 0 |  | 0 | 0 | 0 |  | 0
|  | 0 |  | 0 | 0 | 0 |  | 0
|  | 0 |  | 0 | 0 | 0 |  | 0
|  | 0 |  | 0 | 0 | 0 |  | 0
|  | 0 |  | 0 | 0 | 0 |  | 0
|  | 0 |  | 0 | 0 | 0 |  | 0
|  | 0 |  | 0 | 0 | 0 |  | 0
|  | 0 |  | 0 | 0 | 0 |  | 0
|  | 0 |  | 0 | 0 | 0 |  | 0
|  | 0 |  | 0 | 0 | 0 |  | 0
|  | 0 |  | 0 | 0 | 0 |  | 0
|  | 0 |  | 0 | 0 | 0 |  | 0
|  | SUBTOTAL (N) | [5 empty] | 8.7361
MATERIALES
|  | DESCRIPCION |  |  | UNIDAD | CANTIDAD | P. UNITARIO | COSTO
|  | Arena Gruesa |  |  | m3 | 0.0325 | 20 | 0.65
|  | Grava |  |  | m3 | 0.0475 | 25 | 1.1875
|  | Agua |  |  | Lt. | 14 | 0.02 | 0.28
|  | Cemento portland |  |  | kg | 15 | 0.16 | 2.4
|  | Piedra |  |  | m3 | 0.2 | 20 | 4
|  | Aditivo Acelerante de fraguado |  |  | kg | 0.6 | 1.75 | 1.05
|  | 0 |  |  | 0 | 0 | 0 | 0
|  | 0 |  |  | 0 | 0 | 0 | 0
|  | 0 |  |  | 0 | 0 | 0 | 0
|  | 0 |  |  | 0 | 0 | 0 | 0
|  | 0 |  |  | 0 | 0 | 0 | 0
|  | 0 |  |  | 0 | 0 | 0 | 0
|  | 0 |  |  | 0 | 0 | 0 | 0
|  | 0 |  |  | 0 | 0 | 0 | 0
|  | 0 |  |  | 0 | 0 | 0 | 0
|  | 0 |  |  | 0 | 0 | 0 | 0
|  | 0 |  |  | 0 | 0 | 0 | 0
|  | 0 |  |  | 0 | 0 | 0 | 0
|  | 0 |  |  | 0 | 0 | 0 | 0
|  | 0 |  |  | 0 | 0 | 0 | 0
|  | SUBTOTAL (O) | [5 empty] | 9.5675
TRANSPORTE
|  | DESCRIPCION |  |  | UNIDAD | CANTIDAD | TARIFA | COSTO
|  | 0 |  |  | 0 | 0 | 0 | 0
|  | 0 |  |  | 0 | 0 | 0 | 0
|  | 0 |  |  | 0 | 0 | 0 | 0
|  | 0 |  |  | 0 | 0 | 0 | 0
|  | 0 |  |  | 0 | 0 | 0 | 0
|  | 0 |  |  | 0 | 0 | 0 | 0
|  | 0 |  |  | 0 | 0 | 0 | 0
|  | 0 |  |  | 0 | 0 | 0 | 0
|  | 0 |  |  | 0 | 0 | 0 | 0
|  | 0 |  |  | 0 | 0 | 0 | 0
|  | 0 |  |  | 0 | 0 | 0 | 0
|  | 0 |  |  | 0 | 0 | 0 | 0
|  | 0 |  |  | 0 | 0 | 0 | 0
|  | 0 |  |  | 0 | 0 | 0 | 0
|  | 0 |  |  | 0 | 0 | 0 | 0
|  | 0 |  |  | 0 | 0 | 0 | 0
|  | 0 |  |  | 0 | 0 | 0 | 0
|  | 0 |  |  | 0 | 0 | 0 | 0
|  | 0 |  |  | 0 | 0 | 0 | 0
|  | 0 |  |  | 0 | 0 | 0 | 0
|  | SUBTOTAL (P) | [5 empty] | 0
Piñas, Agosto del 2025
[5 empty] | TOTAL COSTOS DIRECTOS (M+N+O+P) |  |  | 19.1904
[5 empty] | INDIRECTOS Y UTILIDADES |  | 19.98% | 3.8342
OTROS INDIRECTOS
|  | ING. HÉCTOR IVÁN TAPIA ZÁRATE |  |  | COSTO TOTAL DEL RUBRO |  |  | 23.02
|  | PROCURADOR COMÚN CONSORCIO HIDRO PIÑAS EC |  |  | VALOR OFERTADO |  |  | 23.02
Código: 20.06
ANALISIS DE PRECIOS UNITARIOS
|  | RUBRO: |  |  |  |  | 523 | DE 936
|  | HORMIGÓN SIMPLE DE f'c=210 kg/cm2 | [5 empty] | 1.001
|  | DETALLE: |  |  |  |  | UNIDAD: | m3
0
EQUIPOS
|  | DESCRIPCION |  | CANTIDAD | TARIFA | COSTO HORA | RENDIMIENTO | COSTO
|  | Herramientas manuales (5% M.O.) |  | 0 | 0 | 0 |  | 3.4462
|  | Concretera |  | 1 | 5 | 5 | 1.2719 | 6.3597
|  | Vibrador |  | 1 | 5 | 5 | 1.2719 | 6.3597
|  | 0 |  | 0 | 0 | 0 |  | 0
|  | 0 |  | 0 | 0 | 0 |  | 0
|  | 0 |  | 0 | 0 | 0 |  | 0
|  | 0 |  | 0 | 0 | 0 |  | 0
|  | 0 |  | 0 | 0 | 0 |  | 0
|  | 0 |  | 0 | 0 | 0 |  | 0
|  | 0 |  | 0 | 0 | 0 |  | 0
|  | 0 |  | 0 | 0 | 0 |  | 0
|  | 0 |  | 0 | 0 | 0 |  | 0
|  | 0 |  | 0 | 0 | 0 |  | 0
|  | 0 |  | 0 | 0 | 0 |  | 0
|  | 0 |  | 0 | 0 | 0 |  | 0
|  | 0 |  | 0 | 0 | 0 |  | 0
|  | 0 |  | 0 | 0 | 0 |  | 0
|  | 0 |  | 0 | 0 | 0 |  | 0
|  | 0 |  | 0 | 0 | 0 |  | 0
|  | 0 |  | 0 | 0 | 0 |  | 0
|  | SUBTOTAL (M) | [5 empty] | 16.1655
MANO DE OBRA
|  | DESCRIPCION |  | CANTIDAD | JORNAL/HORA | COSTO-HORA | RENDIMIENTO | COSTO
|  | Peón |  | 10 | 4.23 | 42.3 | 1.2719 | 53.8026
|  | Albañil |  | 2 | 4.28 | 8.56 | 1.2719 | 10.8877
|  | Maestro mayor en ejecución de obras civiles |  | 0.5 | 4.75 | 2.375 | 1.2719 | 3.0208
|  | Residente de Obra |  | 0.2 | 4.77 | 0.954 | 1.2719 | 1.2134
|  | 0 |  | 0 | 0 | 0 |  | 0
|  | 0 |  | 0 | 0 | 0 |  | 0
|  | 0 |  | 0 | 0 | 0 |  | 0
|  | 0 |  | 0 | 0 | 0 |  | 0
|  | 0 |  | 0 | 0 | 0 |  | 0
|  | 0 |  | 0 | 0 | 0 |  | 0
|  | 0 |  | 0 | 0 | 0 |  | 0
|  | 0 |  | 0 | 0 | 0 |  | 0
|  | 0 |  | 0 | 0 | 0 |  | 0
|  | 0 |  | 0 | 0 | 0 |  | 0
|  | 0 |  | 0 | 0 | 0 |  | 0
|  | 0 |  | 0 | 0 | 0 |  | 0
|  | 0 |  | 0 | 0 | 0 |  | 0
|  | 0 |  | 0 | 0 | 0 |  | 0
|  | 0 |  | 0 | 0 | 0 |  | 0
|  | 0 |  | 0 | 0 | 0 |  | 0
|  | SUBTOTAL (N) | [5 empty] | 68.9246
MATERIALES
|  | DESCRIPCION |  |  | UNIDAD | CANTIDAD | P. UNITARIO | COSTO
|  | Arena Gruesa |  |  | m3 | 0.65 | 20 | 13
|  | Grava |  |  | m3 | 0.95 | 25 | 23.75
|  | Agua |  |  | Lt. | 300 | 0.02 | 6
|  | Cemento portland |  |  | kg | 360 | 0.16 | 57.6
|  | Aditivo Acelerante de fraguado |  |  | kg | 1.75 | 1.75 | 3.0625
|  | 0 |  |  | 0 | 0 | 0 | 0
|  | 0 |  |  | 0 | 0 | 0 | 0
|  | 0 |  |  | 0 | 0 | 0 | 0
|  | 0 |  |  | 0 | 0 | 0 | 0
|  | 0 |  |  | 0 | 0 | 0 | 0
|  | 0 |  |  | 0 | 0 | 0 | 0
|  | 0 |  |  | 0 | 0 | 0 | 0
|  | 0 |  |  | 0 | 0 | 0 | 0
|  | 0 |  |  | 0 | 0 | 0 | 0
|  | 0 |  |  | 0 | 0 | 0 | 0
|  | 0 |  |  | 0 | 0 | 0 | 0
|  | 0 |  |  | 0 | 0 | 0 | 0
|  | 0 |  |  | 0 | 0 | 0 | 0
|  | 0 |  |  | 0 | 0 | 0 | 0
|  | 0 |  |  | 0 | 0 | 0 | 0
|  | SUBTOTAL (O) | [5 empty] | 103.4125
TRANSPORTE
|  | DESCRIPCION |  |  | UNIDAD | CANTIDAD | TARIFA | COSTO
|  | 0 |  |  | 0 | 0 | 0 | 0
|  | 0 |  |  | 0 | 0 | 0 | 0
|  | 0 |  |  | 0 | 0 | 0 | 0
|  | 0 |  |  | 0 | 0 | 0 | 0
|  | 0 |  |  | 0 | 0 | 0 | 0
|  | 0 |  |  | 0 | 0 | 0 | 0
|  | 0 |  |  | 0 | 0 | 0 | 0
|  | 0 |  |  | 0 | 0 | 0 | 0
|  | 0 |  |  | 0 | 0 | 0 | 0
|  | 0 |  |  | 0 | 0 | 0 | 0
|  | 0 |  |  | 0 | 0 | 0 | 0
|  | 0 |  |  | 0 | 0 | 0 | 0
|  | 0 |  |  | 0 | 0 | 0 | 0
|  | 0 |  |  | 0 | 0 | 0 | 0
|  | 0 |  |  | 0 | 0 | 0 | 0
|  | 0 |  |  | 0 | 0 | 0 | 0
|  | 0 |  |  | 0 | 0 | 0 | 0
|  | 0 |  |  | 0 | 0 | 0 | 0
|  | 0 |  |  | 0 | 0 | 0 | 0
|  | 0 |  |  | 0 | 0 | 0 | 0
|  | SUBTOTAL (P) | [5 empty] | 0
Piñas, Agosto del 2025
[5 empty] | TOTAL COSTOS DIRECTOS (M+N+O+P) |  |  | 188.5026
[5 empty] | INDIRECTOS Y UTILIDADES |  | 19.98% | 37.6628
OTROS INDIRECTOS
|  | ING. HÉCTOR IVÁN TAPIA ZÁRATE |  |  | COSTO TOTAL DEL RUBRO |  |  | 226.17
|  | PROCURADOR COMÚN CONSORCIO HIDRO PIÑAS EC |  |  | VALOR OFERTADO |  |  | 226.17
Código: 20.07
ANALISIS DE PRECIOS UNITARIOS
|  | RUBRO: |  |  |  |  | 524 | DE 936
|  | ACERO DE REFUERZO fy=4200 Kg/cm2 | [5 empty] | 1.001
|  | DETALLE: |  |  |  |  | UNIDAD: | kg
0
EQUIPOS
|  | DESCRIPCION |  | CANTIDAD | TARIFA | COSTO HORA | RENDIMIENTO | COSTO
|  | Herramientas manuales (5% M.O.) |  | 0 | 0 | 0 |  | 0.01465
|  | Dobladora |  | 1 | 3 | 3 | 0.03096 | 0.09288
|  | Cizalla |  | 1 | 3 | 3 | 0.03096 | 0.09288
|  | 0 |  | 0 | 0 | 0 |  | 0
|  | 0 |  | 0 | 0 | 0 |  | 0
|  | 0 |  | 0 | 0 | 0 |  | 0
|  | 0 |  | 0 | 0 | 0 |  | 0
|  | 0 |  | 0 | 0 | 0 |  | 0
|  | 0 |  | 0 | 0 | 0 |  | 0
|  | 0 |  | 0 | 0 | 0 |  | 0
|  | 0 |  | 0 | 0 | 0 |  | 0
|  | 0 |  | 0 | 0 | 0 |  | 0
|  | 0 |  | 0 | 0 | 0 |  | 0
|  | 0 |  | 0 | 0 | 0 |  | 0
|  | 0 |  | 0 | 0 | 0 |  | 0
|  | 0 |  | 0 | 0 | 0 |  | 0
|  | 0 |  | 0 | 0 | 0 |  | 0
|  | 0 |  | 0 | 0 | 0 |  | 0
|  | 0 |  | 0 | 0 | 0 |  | 0
|  | 0 |  | 0 | 0 | 0 |  | 0
|  | SUBTOTAL (M) | [5 empty] | 0.20041
MANO DE OBRA
|  | DESCRIPCION |  | CANTIDAD | JORNAL/HORA | COSTO-HORA | RENDIMIENTO | COSTO
|  | Peón |  | 1 | 4.23 | 4.23 | 0.03096 | 0.13096
|  | Fierrero |  | 1 | 4.28 | 4.28 | 0.03096 | 0.13251
|  | Residente de Obra |  | 0.2 | 4.77 | 0.954 | 0.03096 | 0.02954
|  | 0 |  | 0 | 0 | 0 |  | 0
|  | 0 |  | 0 | 0 | 0 |  | 0
|  | 0 |  | 0 | 0 | 0 |  | 0
|  | 0 |  | 0 | 0 | 0 |  | 0
|  | 0 |  | 0 | 0 | 0 |  | 0
|  | 0 |  | 0 | 0 | 0 |  | 0
|  | 0 |  | 0 | 0 | 0 |  | 0
|  | 0 |  | 0 | 0 | 0 |  | 0
|  | 0 |  | 0 | 0 | 0 |  | 0
|  | 0 |  | 0 | 0 | 0 |  | 0
|  | 0 |  | 0 | 0 | 0 |  | 0
|  | 0 |  | 0 | 0 | 0 |  | 0
|  | 0 |  | 0 | 0 | 0 |  | 0
|  | 0 |  | 0 | 0 | 0 |  | 0
|  | 0 |  | 0 | 0 | 0 |  | 0
|  | 0 |  | 0 | 0 | 0 |  | 0
|  | 0 |  | 0 | 0 | 0 |  | 0
|  | SUBTOTAL (N) | [5 empty] | 0.29301
MATERIALES
|  | DESCRIPCION |  |  | UNIDAD | CANTIDAD | P. UNITARIO | COSTO
|  | Hierro |  |  | kg | 1.05 | 1.15 | 1.2075
|  | Alambre de amarre |  |  | kg | 0.06 | 1.86 | 0.1116
|  | 0 |  |  | 0 | 0 | 0 | 0
|  | 0 |  |  | 0 | 0 | 0 | 0
|  | 0 |  |  | 0 | 0 | 0 | 0
|  | 0 |  |  | 0 | 0 | 0 | 0
|  | 0 |  |  | 0 | 0 | 0 | 0
|  | 0 |  |  | 0 | 0 | 0 | 0
|  | 0 |  |  | 0 | 0 | 0 | 0
|  | 0 |  |  | 0 | 0 | 0 | 0
|  | 0 |  |  | 0 | 0 | 0 | 0
|  | 0 |  |  | 0 | 0 | 0 | 0
|  | 0 |  |  | 0 | 0 | 0 | 0
|  | 0 |  |  | 0 | 0 | 0 | 0
|  | 0 |  |  | 0 | 0 | 0 | 0
|  | 0 |  |  | 0 | 0 | 0 | 0
|  | 0 |  |  | 0 | 0 | 0 | 0
|  | 0 |  |  | 0 | 0 | 0 | 0
|  | 0 |  |  | 0 | 0 | 0 | 0
|  | 0 |  |  | 0 | 0 | 0 | 0
|  | SUBTOTAL (O) | [5 empty] | 1.3191
TRANSPORTE
|  | DESCRIPCION |  |  | UNIDAD | CANTIDAD | TARIFA | COSTO
|  | 0 |  |  | 0 | 0 | 0 | 0
|  | 0 |  |  | 0 | 0 | 0 | 0
|  | 0 |  |  | 0 | 0 | 0 | 0
|  | 0 |  |  | 0 | 0 | 0 | 0
|  | 0 |  |  | 0 | 0 | 0 | 0
|  | 0 |  |  | 0 | 0 | 0 | 0
|  | 0 |  |  | 0 | 0 | 0 | 0
|  | 0 |  |  | 0 | 0 | 0 | 0
|  | 0 |  |  | 0 | 0 | 0 | 0
|  | 0 |  |  | 0 | 0 | 0 | 0
|  | 0 |  |  | 0 | 0 | 0 | 0
|  | 0 |  |  | 0 | 0 | 0 | 0
|  | 0 |  |  | 0 | 0 | 0 | 0
|  | 0 |  |  | 0 | 0 | 0 | 0
|  | 0 |  |  | 0 | 0 | 0 | 0
|  | 0 |  |  | 0 | 0 | 0 | 0
|  | 0 |  |  | 0 | 0 | 0 | 0
|  | 0 |  |  | 0 | 0 | 0 | 0
|  | 0 |  |  | 0 | 0 | 0 | 0
|  | 0 |  |  | 0 | 0 | 0 | 0
|  | SUBTOTAL (P) | [5 empty] | 0
Piñas, Agosto del 2025
[5 empty] | TOTAL COSTOS DIRECTOS (M+N+O+P) |  |  | 1.8125
[5 empty] | INDIRECTOS Y UTILIDADES |  | 19.98% | 0.36214
OTROS INDIRECTOS
|  | ING. HÉCTOR IVÁN TAPIA ZÁRATE |  |  | COSTO TOTAL DEL RUBRO |  |  | 2.17
|  | PROCURADOR COMÚN CONSORCIO HIDRO PIÑAS EC |  |  | VALOR OFERTADO |  |  | 2.17
Código: 20.08
ANALISIS DE PRECIOS UNITARIOS
|  | RUBRO: |  |  |  |  | 525 | DE 936
|  | ENCOFRADO / DESENCOFRADO | [5 empty] | 1.001
|  | DETALLE: |  |  |  |  | UNIDAD: | m2
0
EQUIPOS
|  | DESCRIPCION |  | CANTIDAD | TARIFA | COSTO HORA | RENDIMIENTO | COSTO
|  | Herramientas manuales (5% M.O.) |  | 1 | 0 | 0 |  | 0.17118
|  | 0 |  | 0 | 0 | 0 |  | 0
|  | 0 |  | 0 | 0 | 0 |  | 0
|  | 0 |  | 0 | 0 | 0 |  | 0
|  | 0 |  | 0 | 0 | 0 |  | 0
|  | 0 |  | 0 | 0 | 0 |  | 0
|  | 0 |  | 0 | 0 | 0 |  | 0
|  | 0 |  | 0 | 0 | 0 |  | 0
|  | 0 |  | 0 | 0 | 0 |  | 0
|  | 0 |  | 0 | 0 | 0 |  | 0
|  | 0 |  | 0 | 0 | 0 |  | 0
|  | 0 |  | 0 | 0 | 0 |  | 0
|  | 0 |  | 0 | 0 | 0 |  | 0
|  | 0 |  | 0 | 0 | 0 |  | 0
|  | 0 |  | 0 | 0 | 0 |  | 0
|  | 0 |  | 0 | 0 | 0 |  | 0
|  | 0 |  | 0 | 0 | 0 |  | 0
|  | 0 |  | 0 | 0 | 0 |  | 0
|  | 0 |  | 0 | 0 | 0 |  | 0
|  | 0 |  | 0 | 0 | 0 |  | 0
|  | SUBTOTAL (M) | [5 empty] | 0.17118
MANO DE OBRA
|  | DESCRIPCION |  | CANTIDAD | JORNAL/HORA | COSTO-HORA | RENDIMIENTO | COSTO
|  | Albañil |  | 1 | 4.28 | 4.28 | 0.25 | 1.07
|  | Peón |  | 2 | 4.23 | 8.46 | 0.25 | 2.115
|  | Residente de Obra |  | 0.2 | 4.77 | 0.954 | 0.25 | 0.2385
|  | 0 |  | 0 | 0 | 0 |  | 0
|  | 0 |  | 0 | 0 | 0 |  | 0
|  | 0 |  | 0 | 0 | 0 |  | 0
|  | 0 |  | 0 | 0 | 0 |  | 0
|  | 0 |  | 0 | 0 | 0 |  | 0
|  | 0 |  | 0 | 0 | 0 |  | 0
|  | 0 |  | 0 | 0 | 0 |  | 0
|  | 0 |  | 0 | 0 | 0 |  | 0
|  | 0 |  | 0 | 0 | 0 |  | 0
|  | 0 |  | 0 | 0 | 0 |  | 0
|  | 0 |  | 0 | 0 | 0 |  | 0
|  | 0 |  | 0 | 0 | 0 |  | 0
|  | 0 |  | 0 | 0 | 0 |  | 0
|  | 0 |  | 0 | 0 | 0 |  | 0
|  | 0 |  | 0 | 0 | 0 |  | 0
|  | 0 |  | 0 | 0 | 0 |  | 0
|  | 0 |  | 0 | 0 | 0 |  | 0
|  | SUBTOTAL (N) | [5 empty] | 3.4235
MATERIALES
|  | DESCRIPCION |  |  | UNIDAD | CANTIDAD | P. UNITARIO | COSTO
|  | Encofrado metálico |  |  | M2 | 1 | 5.22 | 5.22
|  | Listón |  |  | u | 0.02 | 1.17 | 0.0234
|  | Clavos |  |  | KG | 0.05 | 2.04 | 0.102
|  | Alambre de amarre |  |  | kg | 0.1 | 1.86 | 0.186
|  | Puntal |  |  | u | 1 | 1.17 | 1.17
|  | 0 |  |  | 0 | 0 | 0 | 0
|  | 0 |  |  | 0 | 0 | 0 | 0
|  | 0 |  |  | 0 | 0 | 0 | 0
|  | 0 |  |  | 0 | 0 | 0 | 0
|  | 0 |  |  | 0 | 0 | 0 | 0
|  | 0 |  |  | 0 | 0 | 0 | 0
|  | 0 |  |  | 0 | 0 | 0 | 0
|  | 0 |  |  | 0 | 0 | 0 | 0
|  | 0 |  |  | 0 | 0 | 0 | 0
|  | 0 |  |  | 0 | 0 | 0 | 0
|  | 0 |  |  | 0 | 0 | 0 | 0
|  | 0 |  |  | 0 | 0 | 0 | 0
|  | 0 |  |  | 0 | 0 | 0 | 0
|  | 0 |  |  | 0 | 0 | 0 | 0
|  | 0 |  |  | 0 | 0 | 0 | 0
|  | SUBTOTAL (O) | [5 empty] | 6.7014
TRANSPORTE
|  | DESCRIPCION |  |  | UNIDAD | CANTIDAD | TARIFA | COSTO
|  | 0 |  |  | 0 | 0 | 0 | 0
|  | 0 |  |  | 0 | 0 | 0 | 0
|  | 0 |  |  | 0 | 0 | 0 | 0
|  | 0 |  |  | 0 | 0 | 0 | 0
|  | 0 |  |  | 0 | 0 | 0 | 0
|  | 0 |  |  | 0 | 0 | 0 | 0
|  | 0 |  |  | 0 | 0 | 0 | 0
|  | 0 |  |  | 0 | 0 | 0 | 0
|  | 0 |  |  | 0 | 0 | 0 | 0
|  | 0 |  |  | 0 | 0 | 0 | 0
|  | 0 |  |  | 0 | 0 | 0 | 0
|  | 0 |  |  | 0 | 0 | 0 | 0
|  | 0 |  |  | 0 | 0 | 0 | 0
|  | 0 |  |  | 0 | 0 | 0 | 0
|  | 0 |  |  | 0 | 0 | 0 | 0
|  | 0 |  |  | 0 | 0 | 0 | 0
|  | 0 |  |  | 0 | 0 | 0 | 0
|  | 0 |  |  | 0 | 0 | 0 | 0
|  | 0 |  |  | 0 | 0 | 0 | 0
|  | 0 |  |  | 0 | 0 | 0 | 0
|  | SUBTOTAL (P) | [5 empty] | 0
Piñas, Agosto del 2025
[5 empty] | TOTAL COSTOS DIRECTOS (M+N+O+P) |  |  | 10.2961
[5 empty] | INDIRECTOS Y UTILIDADES |  | 19.98% | 2.0572
OTROS INDIRECTOS
|  | ING. HÉCTOR IVÁN TAPIA ZÁRATE |  |  | COSTO TOTAL DEL RUBRO |  |  | 12.35
|  | PROCURADOR COMÚN CONSORCIO HIDRO PIÑAS EC |  |  | VALOR OFERTADO |  |  | 12.35
Código: 20.09
ANALISIS DE PRECIOS UNITARIOS
|  | RUBRO: |  |  |  |  | 526 | DE 936
|  | ENLUCIDO INTERIOR & EXTERIOR + IMPERMEABILIZANTE | [5 empty] | 1.001
|  | DETALLE: |  |  |  |  | UNIDAD: | m2
0
EQUIPOS
|  | DESCRIPCION |  | CANTIDAD | TARIFA | COSTO HORA | RENDIMIENTO | COSTO
|  | 0 |  | 0 | 0 | 0 |  | 0
|  | Herramientas manuales (5% M.O.) |  | 0 | 0 | 0 |  | 0.31589
|  | 0 |  | 0 | 0 | 0 |  | 0
|  | 0 |  | 0 | 0 | 0 |  | 0
|  | 0 |  | 0 | 0 | 0 |  | 0
|  | 0 |  | 0 | 0 | 0 |  | 0
|  | 0 |  | 0 | 0 | 0 |  | 0
|  | 0 |  | 0 | 0 | 0 |  | 0
|  | 0 |  | 0 | 0 | 0 |  | 0
|  | 0 |  | 0 | 0 | 0 |  | 0
|  | 0 |  | 0 | 0 | 0 |  | 0
|  | 0 |  | 0 | 0 | 0 |  | 0
|  | 0 |  | 0 | 0 | 0 |  | 0
|  | 0 |  | 0 | 0 | 0 |  | 0
|  | 0 |  | 0 | 0 | 0 |  | 0
|  | 0 |  | 0 | 0 | 0 |  | 0
|  | 0 |  | 0 | 0 | 0 |  | 0
|  | 0 |  | 0 | 0 | 0 |  | 0
|  | 0 |  | 0 | 0 | 0 |  | 0
|  | 0 |  | 0 | 0 | 0 |  | 0
|  | SUBTOTAL (M) | [5 empty] | 0.31589
MANO DE OBRA
|  | DESCRIPCION |  | CANTIDAD | JORNAL/HORA | COSTO-HORA | RENDIMIENTO | COSTO
|  | Albañil |  | 1 | 4.28 | 4.28 | 0.74239 | 3.1774
|  | Peón |  | 1 | 4.23 | 4.23 | 0.74239 | 3.1403
|  | 0 |  | 0 | 0 | 0 |  | 0
|  | 0 |  | 0 | 0 | 0 |  | 0
|  | 0 |  | 0 | 0 | 0 |  | 0
|  | 0 |  | 0 | 0 | 0 |  | 0
|  | 0 |  | 0 | 0 | 0 |  | 0
|  | 0 |  | 0 | 0 | 0 |  | 0
|  | 0 |  | 0 | 0 | 0 |  | 0
|  | 0 |  | 0 | 0 | 0 |  | 0
|  | 0 |  | 0 | 0 | 0 |  | 0
|  | 0 |  | 0 | 0 | 0 |  | 0
|  | 0 |  | 0 | 0 | 0 |  | 0
|  | 0 |  | 0 | 0 | 0 |  | 0
|  | 0 |  | 0 | 0 | 0 |  | 0
|  | 0 |  | 0 | 0 | 0 |  | 0
|  | 0 |  | 0 | 0 | 0 |  | 0
|  | 0 |  | 0 | 0 | 0 |  | 0
|  | 0 |  | 0 | 0 | 0 |  | 0
|  | 0 |  | 0 | 0 | 0 |  | 0
|  | SUBTOTAL (N) | [5 empty] | 6.3177
MATERIALES
|  | DESCRIPCION |  |  | UNIDAD | CANTIDAD | P. UNITARIO | COSTO
|  | Arena fina |  |  | m3 | 0.035 | 34.76 | 1.2166
|  | Cemento portland |  |  | kg | 12 | 0.16 | 1.92
|  | Cementina |  |  | kg | 2.25 | 0.19 | 0.4275
|  | Agua |  |  | Lt. | 9.75 | 0.02 | 0.195
|  | Aditivo Impermeabilizante |  |  | kg | 0.4 | 2.04 | 0.816
|  | 0 |  |  | 0 | 0 | 0 | 0
|  | 0 |  |  | 0 | 0 | 0 | 0
|  | 0 |  |  | 0 | 0 | 0 | 0
|  | 0 |  |  | 0 | 0 | 0 | 0
|  | 0 |  |  | 0 | 0 | 0 | 0
|  | 0 |  |  | 0 | 0 | 0 | 0
|  | 0 |  |  | 0 | 0 | 0 | 0
|  | 0 |  |  | 0 | 0 | 0 | 0
|  | 0 |  |  | 0 | 0 | 0 | 0
|  | 0 |  |  | 0 | 0 | 0 | 0
|  | 0 |  |  | 0 | 0 | 0 | 0
|  | 0 |  |  | 0 | 0 | 0 | 0
|  | 0 |  |  | 0 | 0 | 0 | 0
|  | 0 |  |  | 0 | 0 | 0 | 0
|  | 0 |  |  | 0 | 0 | 0 | 0
|  | SUBTOTAL (O) | [5 empty] | 4.5751
TRANSPORTE
|  | DESCRIPCION |  |  | UNIDAD | CANTIDAD | TARIFA | COSTO
|  | 0 |  |  | 0 | 0 | 0 | 0
|  | 0 |  |  | 0 | 0 | 0 | 0
|  | 0 |  |  | 0 | 0 | 0 | 0
|  | 0 |  |  | 0 | 0 | 0 | 0
|  | 0 |  |  | 0 | 0 | 0 | 0
|  | 0 |  |  | 0 | 0 | 0 | 0
|  | 0 |  |  | 0 | 0 | 0 | 0
|  | 0 |  |  | 0 | 0 | 0 | 0
|  | 0 |  |  | 0 | 0 | 0 | 0
|  | 0 |  |  | 0 | 0 | 0 | 0
|  | 0 |  |  | 0 | 0 | 0 | 0
|  | 0 |  |  | 0 | 0 | 0 | 0
|  | 0 |  |  | 0 | 0 | 0 | 0
|  | 0 |  |  | 0 | 0 | 0 | 0
|  | 0 |  |  | 0 | 0 | 0 | 0
|  | 0 |  |  | 0 | 0 | 0 | 0
|  | 0 |  |  | 0 | 0 | 0 | 0
|  | 0 |  |  | 0 | 0 | 0 | 0
|  | 0 |  |  | 0 | 0 | 0 | 0
|  | 0 |  |  | 0 | 0 | 0 | 0
|  | SUBTOTAL (P) | [5 empty] | 0
Piñas, Agosto del 2025
[5 empty] | TOTAL COSTOS DIRECTOS (M+N+O+P) |  |  | 11.2087
[5 empty] | INDIRECTOS Y UTILIDADES |  | 19.98% | 2.2395
OTROS INDIRECTOS
|  | ING. HÉCTOR IVÁN TAPIA ZÁRATE |  |  | COSTO TOTAL DEL RUBRO |  |  | 13.45
|  | PROCURADOR COMÚN CONSORCIO HIDRO PIÑAS EC |  |  | VALOR OFERTADO |  |  | 13.45
Código: 20.1
ANALISIS DE PRECIOS UNITARIOS
|  | RUBRO: |  |  |  |  | 527 | DE 936
|  | BAFLES DEFLECTORES PARA FLOCULACIÓN EN PRFV | [5 empty] | 1.001
|  | DETALLE: |  |  |  |  | UNIDAD: | m2
0
EQUIPOS
|  | DESCRIPCION |  | CANTIDAD | TARIFA | COSTO HORA | RENDIMIENTO | COSTO
|  | Herramientas manuales (5% M.O.) |  | 0 | 0 | 0 |  | 0.4732
|  | Herramientas eléctricas |  | 0.2 | 2 | 0.4 | 1 | 0.4
|  | 0 |  | 0 | 0 | 0 |  | 0
|  | 0 |  | 0 | 0 | 0 |  | 0
|  | 0 |  | 0 | 0 | 0 |  | 0
|  | 0 |  | 0 | 0 | 0 |  | 0
|  | 0 |  | 0 | 0 | 0 |  | 0
|  | 0 |  | 0 | 0 | 0 |  | 0
|  | 0 |  | 0 | 0 | 0 |  | 0
|  | 0 |  | 0 | 0 | 0 |  | 0
|  | 0 |  | 0 | 0 | 0 |  | 0
|  | 0 |  | 0 | 0 | 0 |  | 0
|  | 0 |  | 0 | 0 | 0 |  | 0
|  | 0 |  | 0 | 0 | 0 |  | 0
|  | 0 |  | 0 | 0 | 0 |  | 0
|  | 0 |  | 0 | 0 | 0 |  | 0
|  | 0 |  | 0 | 0 | 0 |  | 0
|  | 0 |  | 0 | 0 | 0 |  | 0
|  | 0 |  | 0 | 0 | 0 |  | 0
|  | 0 |  | 0 | 0 | 0 |  | 0
|  | SUBTOTAL (M) | [5 empty] | 0.8732
MANO DE OBRA
|  | DESCRIPCION |  | CANTIDAD | JORNAL/HORA | COSTO-HORA | RENDIMIENTO | COSTO
|  | Peón |  | 1 | 4.23 | 4.23 | 1 | 4.23
|  | Técnico electromecánico de construcción |  | 1 | 4.28 | 4.28 | 1 | 4.28
|  | Residente de Obra |  | 0.2 | 4.77 | 0.954 | 1 | 0.954
|  | 0 |  | 0 | 0 | 0 |  | 0
|  | 0 |  | 0 | 0 | 0 |  | 0
|  | 0 |  | 0 | 0 | 0 |  | 0
|  | 0 |  | 0 | 0 | 0 |  | 0
|  | 0 |  | 0 | 0 | 0 |  | 0
|  | 0 |  | 0 | 0 | 0 |  | 0
|  | 0 |  | 0 | 0 | 0 |  | 0
|  | 0 |  | 0 | 0 | 0 |  | 0
|  | 0 |  | 0 | 0 | 0 |  | 0
|  | 0 |  | 0 | 0 | 0 |  | 0
|  | 0 |  | 0 | 0 | 0 |  | 0
|  | 0 |  | 0 | 0 | 0 |  | 0
|  | 0 |  | 0 | 0 | 0 |  | 0
|  | 0 |  | 0 | 0 | 0 |  | 0
|  | 0 |  | 0 | 0 | 0 |  | 0
|  | 0 |  | 0 | 0 | 0 |  | 0
|  | 0 |  | 0 | 0 | 0 |  | 0
|  | SUBTOTAL (N) | [5 empty] | 9.464
MATERIALES
|  | DESCRIPCION |  |  | UNIDAD | CANTIDAD | P. UNITARIO | COSTO
|  | BAFLES DEFLECTORES PARA FLOCULACIÓN EN PRFV |  |  | M2 | 1.05 | 205.3923 | 215.6619
|  | 0 |  |  | 0 | 0 | 0 | 0
|  | 0 |  |  | 0 | 0 | 0 | 0
|  | 0 |  |  | 0 | 0 | 0 | 0
|  | 0 |  |  | 0 | 0 | 0 | 0
|  | 0 |  |  | 0 | 0 | 0 | 0
|  | 0 |  |  | 0 | 0 | 0 | 0
|  | 0 |  |  | 0 | 0 | 0 | 0
|  | 0 |  |  | 0 | 0 | 0 | 0
|  | 0 |  |  | 0 | 0 | 0 | 0
|  | 0 |  |  | 0 | 0 | 0 | 0
|  | 0 |  |  | 0 | 0 | 0 | 0
|  | 0 |  |  | 0 | 0 | 0 | 0
|  | 0 |  |  | 0 | 0 | 0 | 0
|  | 0 |  |  | 0 | 0 | 0 | 0
|  | 0 |  |  | 0 | 0 | 0 | 0
|  | 0 |  |  | 0 | 0 | 0 | 0
|  | 0 |  |  | 0 | 0 | 0 | 0
|  | 0 |  |  | 0 | 0 | 0 | 0
|  | 0 |  |  | 0 | 0 | 0 | 0
|  | SUBTOTAL (O) | [5 empty] | 215.6619
TRANSPORTE
|  | DESCRIPCION |  |  | UNIDAD | CANTIDAD | TARIFA | COSTO
|  | 0 |  |  | 0 | 0 | 0 | 0
|  | 0 |  |  | 0 | 0 | 0 | 0
|  | 0 |  |  | 0 | 0 | 0 | 0
|  | 0 |  |  | 0 | 0 | 0 | 0
|  | 0 |  |  | 0 | 0 | 0 | 0
|  | 0 |  |  | 0 | 0 | 0 | 0
|  | 0 |  |  | 0 | 0 | 0 | 0
|  | 0 |  |  | 0 | 0 | 0 | 0
|  | 0 |  |  | 0 | 0 | 0 | 0
|  | 0 |  |  | 0 | 0 | 0 | 0
|  | 0 |  |  | 0 | 0 | 0 | 0
|  | 0 |  |  | 0 | 0 | 0 | 0
|  | 0 |  |  | 0 | 0 | 0 | 0
|  | 0 |  |  | 0 | 0 | 0 | 0
|  | 0 |  |  | 0 | 0 | 0 | 0
|  | 0 |  |  | 0 | 0 | 0 | 0
|  | 0 |  |  | 0 | 0 | 0 | 0
|  | 0 |  |  | 0 | 0 | 0 | 0
|  | 0 |  |  | 0 | 0 | 0 | 0
|  | 0 |  |  | 0 | 0 | 0 | 0
|  | SUBTOTAL (P) | [5 empty] | 0
Piñas, Agosto del 2025
[5 empty] | TOTAL COSTOS DIRECTOS (M+N+O+P) |  |  | 225.9991
[5 empty] | INDIRECTOS Y UTILIDADES |  | 19.98% | 45.1546
OTROS INDIRECTOS
|  | ING. HÉCTOR IVÁN TAPIA ZÁRATE |  |  | COSTO TOTAL DEL RUBRO |  |  | 271.15
|  | PROCURADOR COMÚN CONSORCIO HIDRO PIÑAS EC |  |  | VALOR OFERTADO |  |  | 271.15
Código: 20.11
ANALISIS DE PRECIOS UNITARIOS
|  | RUBRO: |  |  |  |  | 528 | DE 936
|  | CAMARA DE VALVULAS Ho.Ao. f'c= 210Kg/cm2 DIM:2,20x1.95x1,70, e=15cm, Incluye relleno de grava, tapa HF 900mm, escalera, excavación, relleno, tapa Ho.Ao | [5 empty] | 1.001
|  | DETALLE: |  |  |  |  | UNIDAD: | u
0
EQUIPOS
|  | DESCRIPCION |  | CANTIDAD | TARIFA | COSTO HORA | RENDIMIENTO | COSTO
|  | Herramientas manuales (5% M.O.) |  | 0 | 0 | 0 |  | 3.7932
|  | Concretera |  | 1 | 5 | 5 | 1.4 | 7
|  | Vibrador |  | 1 | 5 | 5 | 1.4 | 7
|  | 0 |  | 0 | 0 | 0 |  | 0
|  | 0 |  | 0 | 0 | 0 |  | 0
|  | 0 |  | 0 | 0 | 0 |  | 0
|  | 0 |  | 0 | 0 | 0 |  | 0
|  | 0 |  | 0 | 0 | 0 |  | 0
|  | 0 |  | 0 | 0 | 0 |  | 0
|  | 0 |  | 0 | 0 | 0 |  | 0
|  | 0 |  | 0 | 0 | 0 |  | 0
|  | 0 |  | 0 | 0 | 0 |  | 0
|  | 0 |  | 0 | 0 | 0 |  | 0
|  | 0 |  | 0 | 0 | 0 |  | 0
|  | 0 |  | 0 | 0 | 0 |  | 0
|  | 0 |  | 0 | 0 | 0 |  | 0
|  | 0 |  | 0 | 0 | 0 |  | 0
|  | 0 |  | 0 | 0 | 0 |  | 0
|  | 0 |  | 0 | 0 | 0 |  | 0
|  | 0 |  | 0 | 0 | 0 |  | 0
|  | SUBTOTAL (M) | [5 empty] | 17.7932
MANO DE OBRA
|  | DESCRIPCION |  | CANTIDAD | JORNAL/HORA | COSTO-HORA | RENDIMIENTO | COSTO
|  | Peón |  | 10 | 4.23 | 42.3 | 1.4 | 59.22
|  | Albañil |  | 2 | 4.28 | 8.56 | 1.4 | 11.984
|  | Maestro mayor en ejecución de obras civiles |  | 0.5 | 4.75 | 2.375 | 1.4 | 3.325
|  | Residente de Obra |  | 0.2 | 4.77 | 0.954 | 1.4 | 1.3356
|  | 0 |  | 0 | 0 | 0 |  | 0
|  | 0 |  | 0 | 0 | 0 |  | 0
|  | 0 |  | 0 | 0 | 0 |  | 0
|  | 0 |  | 0 | 0 | 0 |  | 0
|  | 0 |  | 0 | 0 | 0 |  | 0
|  | 0 |  | 0 | 0 | 0 |  | 0
|  | 0 |  | 0 | 0 | 0 |  | 0
|  | 0 |  | 0 | 0 | 0 |  | 0
|  | 0 |  | 0 | 0 | 0 |  | 0
|  | 0 |  | 0 | 0 | 0 |  | 0
|  | 0 |  | 0 | 0 | 0 |  | 0
|  | 0 |  | 0 | 0 | 0 |  | 0
|  | 0 |  | 0 | 0 | 0 |  | 0
|  | 0 |  | 0 | 0 | 0 |  | 0
|  | 0 |  | 0 | 0 | 0 |  | 0
|  | 0 |  | 0 | 0 | 0 |  | 0
|  | SUBTOTAL (N) | [5 empty] | 75.8646
MATERIALES
|  | DESCRIPCION |  |  | UNIDAD | CANTIDAD | P. UNITARIO | COSTO
|  | CAMARA DE VALVULAS Ho.Ao. f'c= 210Kg/cm2 DIM:2,20x1.95x1,70, e=15cm, Incluye relleno de grava, tapa HF 900mm, escalera, excavación, relleno, de acuerdo a diseño de planos |  |  | U | 1 | 1450 | 1450
|  | 0 |  |  | 0 | 0 | 0 | 0
|  | 0 |  |  | 0 | 0 | 0 | 0
|  | 0 |  |  | 0 | 0 | 0 | 0
|  | 0 |  |  | 0 | 0 | 0 | 0
|  | 0 |  |  | 0 | 0 | 0 | 0
|  | 0 |  |  | 0 | 0 | 0 | 0
|  | 0 |  |  | 0 | 0 | 0 | 0
|  | 0 |  |  | 0 | 0 | 0 | 0
|  | 0 |  |  | 0 | 0 | 0 | 0
|  | 0 |  |  | 0 | 0 | 0 | 0
|  | 0 |  |  | 0 | 0 | 0 | 0
|  | 0 |  |  | 0 | 0 | 0 | 0
|  | 0 |  |  | 0 | 0 | 0 | 0
|  | 0 |  |  | 0 | 0 | 0 | 0
|  | 0 |  |  | 0 | 0 | 0 | 0
|  | 0 |  |  | 0 | 0 | 0 | 0
|  | 0 |  |  | 0 | 0 | 0 | 0
|  | 0 |  |  | 0 | 0 | 0 | 0
|  | 0 |  |  | 0 | 0 | 0 | 0
|  | SUBTOTAL (O) | [5 empty] | 1450
TRANSPORTE
|  | DESCRIPCION |  |  | UNIDAD | CANTIDAD | TARIFA | COSTO
|  | 0 |  |  | 0 | 0 | 0 | 0
|  | 0 |  |  | 0 | 0 | 0 | 0
|  | 0 |  |  | 0 | 0 | 0 | 0
|  | 0 |  |  | 0 | 0 | 0 | 0
|  | 0 |  |  | 0 | 0 | 0 | 0
|  | 0 |  |  | 0 | 0 | 0 | 0
|  | 0 |  |  | 0 | 0 | 0 | 0
|  | 0 |  |  | 0 | 0 | 0 | 0
|  | 0 |  |  | 0 | 0 | 0 | 0
|  | 0 |  |  | 0 | 0 | 0 | 0
|  | 0 |  |  | 0 | 0 | 0 | 0
|  | 0 |  |  | 0 | 0 | 0 | 0
|  | 0 |  |  | 0 | 0 | 0 | 0
|  | 0 |  |  | 0 | 0 | 0 | 0
|  | 0 |  |  | 0 | 0 | 0 | 0
|  | 0 |  |  | 0 | 0 | 0 | 0
|  | 0 |  |  | 0 | 0 | 0 | 0
|  | 0 |  |  | 0 | 0 | 0 | 0
|  | 0 |  |  | 0 | 0 | 0 | 0
|  | 0 |  |  | 0 | 0 | 0 | 0
|  | SUBTOTAL (P) | [5 empty] | 0
Piñas, Agosto del 2025
[5 empty] | TOTAL COSTOS DIRECTOS (M+N+O+P) |  |  | 1543.6578
[5 empty] | INDIRECTOS Y UTILIDADES |  | 19.98% | 308.4228
OTROS INDIRECTOS
|  | ING. HÉCTOR IVÁN TAPIA ZÁRATE |  |  | COSTO TOTAL DEL RUBRO |  |  | 1852.08
|  | PROCURADOR COMÚN CONSORCIO HIDRO PIÑAS EC |  |  | VALOR OFERTADO |  |  | 1852.08
Código: 20.12
ANALISIS DE PRECIOS UNITARIOS
|  | RUBRO: |  |  |  |  | 529 | DE 936
|  | TUBERIA ACERO ASTM A53 - 12''- 300mm XS80 | [5 empty] | 1.001
|  | DETALLE: |  |  |  |  | UNIDAD: | m
0
EQUIPOS
|  | DESCRIPCION |  | CANTIDAD | TARIFA | COSTO HORA | RENDIMIENTO | COSTO
|  | Herramientas manuales (5% M.O.) |  | 0 | 0 | 0 |  | 1.013
|  | 0 |  | 0 | 0 | 0 |  | 0
|  | 0 |  | 0 | 0 | 0 |  | 0
|  | 0 |  | 0 | 0 | 0 |  | 0
|  | 0 |  | 0 | 0 | 0 |  | 0
|  | 0 |  | 0 | 0 | 0 |  | 0
|  | 0 |  | 0 | 0 | 0 |  | 0
|  | 0 |  | 0 | 0 | 0 |  | 0
|  | 0 |  | 0 | 0 | 0 |  | 0
|  | 0 |  | 0 | 0 | 0 |  | 0
|  | 0 |  | 0 | 0 | 0 |  | 0
|  | 0 |  | 0 | 0 | 0 |  | 0
|  | 0 |  | 0 | 0 | 0 |  | 0
|  | 0 |  | 0 | 0 | 0 |  | 0
|  | 0 |  | 0 | 0 | 0 |  | 0
|  | 0 |  | 0 | 0 | 0 |  | 0
|  | 0 |  | 0 | 0 | 0 |  | 0
|  | 0 |  | 0 | 0 | 0 |  | 0
|  | 0 |  | 0 | 0 | 0 |  | 0
|  | 0 |  | 0 | 0 | 0 |  | 0
|  | SUBTOTAL (M) | [5 empty] | 1.013
MANO DE OBRA
|  | DESCRIPCION |  | CANTIDAD | JORNAL/HORA | COSTO-HORA | RENDIMIENTO | COSTO
|  | Plomero |  | 1 | 4.28 | 4.28 | 2.3806 | 10.189
|  | Ayudante de plomero<EO E2> |  | 1 | 4.23 | 4.23 | 2.3806 | 10.07
|  | 0 |  | 0 | 0 | 0 |  | 0
|  | 0 |  | 0 | 0 | 0 |  | 0
|  | 0 |  | 0 | 0 | 0 |  | 0
|  | 0 |  | 0 | 0 | 0 |  | 0
|  | 0 |  | 0 | 0 | 0 |  | 0
|  | 0 |  | 0 | 0 | 0 |  | 0
|  | 0 |  | 0 | 0 | 0 |  | 0
|  | 0 |  | 0 | 0 | 0 |  | 0
|  | 0 |  | 0 | 0 | 0 |  | 0
|  | 0 |  | 0 | 0 | 0 |  | 0
|  | 0 |  | 0 | 0 | 0 |  | 0
|  | 0 |  | 0 | 0 | 0 |  | 0
|  | 0 |  | 0 | 0 | 0 |  | 0
|  | 0 |  | 0 | 0 | 0 |  | 0
|  | 0 |  | 0 | 0 | 0 |  | 0
|  | 0 |  | 0 | 0 | 0 |  | 0
|  | 0 |  | 0 | 0 | 0 |  | 0
|  | 0 |  | 0 | 0 | 0 |  | 0
|  | SUBTOTAL (N) | [5 empty] | 20.2591
MATERIALES
|  | DESCRIPCION |  |  | UNIDAD | CANTIDAD | P. UNITARIO | COSTO
|  | TUBERIA ACERO ASTM A53 - 12''- 300mm XS80 |  |  | M | 1 | 422.528 | 422.528
|  | 0 |  |  | 0 | 0 | 0 | 0
|  | 0 |  |  | 0 | 0 | 0 | 0
|  | 0 |  |  | 0 | 0 | 0 | 0
|  | 0 |  |  | 0 | 0 | 0 | 0
|  | 0 |  |  | 0 | 0 | 0 | 0
|  | 0 |  |  | 0 | 0 | 0 | 0
|  | 0 |  |  | 0 | 0 | 0 | 0
|  | 0 |  |  | 0 | 0 | 0 | 0
|  | 0 |  |  | 0 | 0 | 0 | 0
|  | 0 |  |  | 0 | 0 | 0 | 0
|  | 0 |  |  | 0 | 0 | 0 | 0
|  | 0 |  |  | 0 | 0 | 0 | 0
|  | 0 |  |  | 0 | 0 | 0 | 0
|  | 0 |  |  | 0 | 0 | 0 | 0
|  | 0 |  |  | 0 | 0 | 0 | 0
|  | 0 |  |  | 0 | 0 | 0 | 0
|  | 0 |  |  | 0 | 0 | 0 | 0
|  | 0 |  |  | 0 | 0 | 0 | 0
|  | 0 |  |  | 0 | 0 | 0 | 0
|  | SUBTOTAL (O) | [5 empty] | 422.528
TRANSPORTE
|  | DESCRIPCION |  |  | UNIDAD | CANTIDAD | TARIFA | COSTO
|  | 0 |  |  | 0 | 0 | 0 | 0
|  | 0 |  |  | 0 | 0 | 0 | 0
|  | 0 |  |  | 0 | 0 | 0 | 0
|  | 0 |  |  | 0 | 0 | 0 | 0
|  | 0 |  |  | 0 | 0 | 0 | 0
|  | 0 |  |  | 0 | 0 | 0 | 0
|  | 0 |  |  | 0 | 0 | 0 | 0
|  | 0 |  |  | 0 | 0 | 0 | 0
|  | 0 |  |  | 0 | 0 | 0 | 0
|  | 0 |  |  | 0 | 0 | 0 | 0
|  | 0 |  |  | 0 | 0 | 0 | 0
|  | 0 |  |  | 0 | 0 | 0 | 0
|  | 0 |  |  | 0 | 0 | 0 | 0
|  | 0 |  |  | 0 | 0 | 0 | 0
|  | 0 |  |  | 0 | 0 | 0 | 0
|  | 0 |  |  | 0 | 0 | 0 | 0
|  | 0 |  |  | 0 | 0 | 0 | 0
|  | 0 |  |  | 0 | 0 | 0 | 0
|  | 0 |  |  | 0 | 0 | 0 | 0
|  | 0 |  |  | 0 | 0 | 0 | 0
|  | SUBTOTAL (P) | [5 empty] | 0
Piñas, Agosto del 2025
[5 empty] | TOTAL COSTOS DIRECTOS (M+N+O+P) |  |  | 443.8
[5 empty] | INDIRECTOS Y UTILIDADES |  | 19.98% | 88.6712
OTROS INDIRECTOS
|  | ING. HÉCTOR IVÁN TAPIA ZÁRATE |  |  | COSTO TOTAL DEL RUBRO |  |  | 532.47
|  | PROCURADOR COMÚN CONSORCIO HIDRO PIÑAS EC |  |  | VALOR OFERTADO |  |  | 532.47
Código: 20.13
ANALISIS DE PRECIOS UNITARIOS
|  | RUBRO: |  |  |  |  | 530 | DE 936
|  | VALVULA MARIPOSA TIPO LUG 300 mm CON REDUCTOR MANUAL | [5 empty] | 1.001
|  | DETALLE: |  |  |  |  | UNIDAD: | u
0
EQUIPOS
|  | DESCRIPCION |  | CANTIDAD | TARIFA | COSTO HORA | RENDIMIENTO | COSTO
|  | Herramientas manuales (5% M.O.) |  | 0 | 0 | 0 |  | 2.4267
|  | 0 |  | 0 | 0 | 0 |  | 0
|  | 0 |  | 0 | 0 | 0 |  | 0
|  | 0 |  | 0 | 0 | 0 |  | 0
|  | 0 |  | 0 | 0 | 0 |  | 0
|  | 0 |  | 0 | 0 | 0 |  | 0
|  | 0 |  | 0 | 0 | 0 |  | 0
|  | 0 |  | 0 | 0 | 0 |  | 0
|  | 0 |  | 0 | 0 | 0 |  | 0
|  | 0 |  | 0 | 0 | 0 |  | 0
|  | 0 |  | 0 | 0 | 0 |  | 0
|  | 0 |  | 0 | 0 | 0 |  | 0
|  | 0 |  | 0 | 0 | 0 |  | 0
|  | 0 |  | 0 | 0 | 0 |  | 0
|  | 0 |  | 0 | 0 | 0 |  | 0
|  | 0 |  | 0 | 0 | 0 |  | 0
|  | 0 |  | 0 | 0 | 0 |  | 0
|  | 0 |  | 0 | 0 | 0 |  | 0
|  | 0 |  | 0 | 0 | 0 |  | 0
|  | 0 |  | 0 | 0 | 0 |  | 0
|  | SUBTOTAL (M) | [5 empty] | 2.4267
MANO DE OBRA
|  | DESCRIPCION |  | CANTIDAD | JORNAL/HORA | COSTO-HORA | RENDIMIENTO | COSTO
|  | Plomero |  | 1 | 4.28 | 4.28 | 3.8095 | 16.3047
|  | Ayudante de plomero<EO E2> |  | 2 | 4.23 | 8.46 | 3.8095 | 32.2285
|  | 0 |  | 0 | 0 | 0 |  | 0
|  | 0 |  | 0 | 0 | 0 |  | 0
|  | 0 |  | 0 | 0 | 0 |  | 0
|  | 0 |  | 0 | 0 | 0 |  | 0
|  | 0 |  | 0 | 0 | 0 |  | 0
|  | 0 |  | 0 | 0 | 0 |  | 0
|  | 0 |  | 0 | 0 | 0 |  | 0
|  | 0 |  | 0 | 0 | 0 |  | 0
|  | 0 |  | 0 | 0 | 0 |  | 0
|  | 0 |  | 0 | 0 | 0 |  | 0
|  | 0 |  | 0 | 0 | 0 |  | 0
|  | 0 |  | 0 | 0 | 0 |  | 0
|  | 0 |  | 0 | 0 | 0 |  | 0
|  | 0 |  | 0 | 0 | 0 |  | 0
|  | 0 |  | 0 | 0 | 0 |  | 0
|  | 0 |  | 0 | 0 | 0 |  | 0
|  | 0 |  | 0 | 0 | 0 |  | 0
|  | 0 |  | 0 | 0 | 0 |  | 0
|  | SUBTOTAL (N) | [5 empty] | 48.5333
MATERIALES
|  | DESCRIPCION |  |  | UNIDAD | CANTIDAD | P. UNITARIO | COSTO
|  | VALVULA MARIPOSA TIPO LUG 300 mm CON REDUCTOR MANUAL |  |  | U | 1 | 1980 | 1980
|  | brida compacta PVC iny EC 300mm PN 10 PG |  |  | U | 2 | 78 | 156
|  | pernos de acero c/tuerca 5/8" x 3 1/2" |  |  | u | 8 | 1.9 | 15.2
|  | empaque para brida d=8" |  |  | u | 2 | 0.74 | 1.48
|  | 0 |  |  | 0 | 0 | 0 | 0
|  | 0 |  |  | 0 | 0 | 0 | 0
|  | 0 |  |  | 0 | 0 | 0 | 0
|  | 0 |  |  | 0 | 0 | 0 | 0
|  | 0 |  |  | 0 | 0 | 0 | 0
|  | 0 |  |  | 0 | 0 | 0 | 0
|  | 0 |  |  | 0 | 0 | 0 | 0
|  | 0 |  |  | 0 | 0 | 0 | 0
|  | 0 |  |  | 0 | 0 | 0 | 0
|  | 0 |  |  | 0 | 0 | 0 | 0
|  | 0 |  |  | 0 | 0 | 0 | 0
|  | 0 |  |  | 0 | 0 | 0 | 0
|  | 0 |  |  | 0 | 0 | 0 | 0
|  | 0 |  |  | 0 | 0 | 0 | 0
|  | 0 |  |  | 0 | 0 | 0 | 0
|  | 0 |  |  | 0 | 0 | 0 | 0
|  | SUBTOTAL (O) | [5 empty] | 2152.68
TRANSPORTE
|  | DESCRIPCION |  |  | UNIDAD | CANTIDAD | TARIFA | COSTO
|  | 0 |  |  | 0 | 0 | 0 | 0
|  | 0 |  |  | 0 | 0 | 0 | 0
|  | 0 |  |  | 0 | 0 | 0 | 0
|  | 0 |  |  | 0 | 0 | 0 | 0
|  | 0 |  |  | 0 | 0 | 0 | 0
|  | 0 |  |  | 0 | 0 | 0 | 0
|  | 0 |  |  | 0 | 0 | 0 | 0
|  | 0 |  |  | 0 | 0 | 0 | 0
|  | 0 |  |  | 0 | 0 | 0 | 0
|  | 0 |  |  | 0 | 0 | 0 | 0
|  | 0 |  |  | 0 | 0 | 0 | 0
|  | 0 |  |  | 0 | 0 | 0 | 0
|  | 0 |  |  | 0 | 0 | 0 | 0
|  | 0 |  |  | 0 | 0 | 0 | 0
|  | 0 |  |  | 0 | 0 | 0 | 0
|  | 0 |  |  | 0 | 0 | 0 | 0
|  | 0 |  |  | 0 | 0 | 0 | 0
|  | 0 |  |  | 0 | 0 | 0 | 0
|  | 0 |  |  | 0 | 0 | 0 | 0
|  | 0 |  |  | 0 | 0 | 0 | 0
|  | SUBTOTAL (P) | [5 empty] | 0
Piñas, Agosto del 2025
[5 empty] | TOTAL COSTOS DIRECTOS (M+N+O+P) |  |  | 2203.64
[5 empty] | INDIRECTOS Y UTILIDADES |  | 19.98% | 440.2873
OTROS INDIRECTOS
|  | ING. HÉCTOR IVÁN TAPIA ZÁRATE |  |  | COSTO TOTAL DEL RUBRO |  |  | 2643.93
|  | PROCURADOR COMÚN CONSORCIO HIDRO PIÑAS EC |  |  | VALOR OFERTADO |  |  | 2643.93
Código: 20.14
ANALISIS DE PRECIOS UNITARIOS
|  | RUBRO: |  |  |  |  | 531 | DE 936
|  | MEDIDOR ELECTROMAGNETICO FDBB 300mm | [5 empty] | 1.001
|  | DETALLE: |  |  |  |  | UNIDAD: | u
0
EQUIPOS
|  | DESCRIPCION |  | CANTIDAD | TARIFA | COSTO HORA | RENDIMIENTO | COSTO
|  | 0 |  | 0 | 0 | 0 |  | 0
|  | Herramientas manuales (5% M.O.) |  | 0 | 0 | 0 |  | 2.4267
|  | 0 |  | 0 | 0 | 0 |  | 0
|  | 0 |  | 0 | 0 | 0 |  | 0
|  | 0 |  | 0 | 0 | 0 |  | 0
|  | 0 |  | 0 | 0 | 0 |  | 0
|  | 0 |  | 0 | 0 | 0 |  | 0
|  | 0 |  | 0 | 0 | 0 |  | 0
|  | 0 |  | 0 | 0 | 0 |  | 0
|  | 0 |  | 0 | 0 | 0 |  | 0
|  | 0 |  | 0 | 0 | 0 |  | 0
|  | 0 |  | 0 | 0 | 0 |  | 0
|  | 0 |  | 0 | 0 | 0 |  | 0
|  | 0 |  | 0 | 0 | 0 |  | 0
|  | 0 |  | 0 | 0 | 0 |  | 0
|  | 0 |  | 0 | 0 | 0 |  | 0
|  | 0 |  | 0 | 0 | 0 |  | 0
|  | 0 |  | 0 | 0 | 0 |  | 0
|  | 0 |  | 0 | 0 | 0 |  | 0
|  | 0 |  | 0 | 0 | 0 |  | 0
|  | SUBTOTAL (M) | [5 empty] | 2.4267
MANO DE OBRA
|  | DESCRIPCION |  | CANTIDAD | JORNAL/HORA | COSTO-HORA | RENDIMIENTO | COSTO
|  | Plomero |  | 1 | 4.28 | 4.28 | 3.8095 | 16.3047
|  | Ayudante de plomero<EO E2> |  | 1 | 4.23 | 4.23 | 3.8095 | 16.1143
|  | Peón |  | 1 | 4.23 | 4.23 | 3.8095 | 16.1143
|  | 0 |  | 0 | 0 | 0 |  | 0
|  | 0 |  | 0 | 0 | 0 |  | 0
|  | 0 |  | 0 | 0 | 0 |  | 0
|  | 0 |  | 0 | 0 | 0 |  | 0
|  | 0 |  | 0 | 0 | 0 |  | 0
|  | 0 |  | 0 | 0 | 0 |  | 0
|  | 0 |  | 0 | 0 | 0 |  | 0
|  | 0 |  | 0 | 0 | 0 |  | 0
|  | 0 |  | 0 | 0 | 0 |  | 0
|  | 0 |  | 0 | 0 | 0 |  | 0
|  | 0 |  | 0 | 0 | 0 |  | 0
|  | 0 |  | 0 | 0 | 0 |  | 0
|  | 0 |  | 0 | 0 | 0 |  | 0
|  | 0 |  | 0 | 0 | 0 |  | 0
|  | 0 |  | 0 | 0 | 0 |  | 0
|  | 0 |  | 0 | 0 | 0 |  | 0
|  | 0 |  | 0 | 0 | 0 |  | 0
|  | SUBTOTAL (N) | [5 empty] | 48.5333
MATERIALES
|  | DESCRIPCION |  |  | UNIDAD | CANTIDAD | P. UNITARIO | COSTO
|  | MEDIDOR ELECTROMAGNETICO FDBB 300mm |  |  | u | 1 | 450 | 450
|  | EMPAQUES DE AMIANTO |  |  | M2 | 1 | 3 | 3
|  | Pernos de acero de 5/8" |  |  | u | 12 | 1 | 12
|  | 0 |  |  | 0 | 0 | 0 | 0
|  | 0 |  |  | 0 | 0 | 0 | 0
|  | 0 |  |  | 0 | 0 | 0 | 0
|  | 0 |  |  | 0 | 0 | 0 | 0
|  | 0 |  |  | 0 | 0 | 0 | 0
|  | 0 |  |  | 0 | 0 | 0 | 0
|  | 0 |  |  | 0 | 0 | 0 | 0
|  | 0 |  |  | 0 | 0 | 0 | 0
|  | 0 |  |  | 0 | 0 | 0 | 0
|  | 0 |  |  | 0 | 0 | 0 | 0
|  | 0 |  |  | 0 | 0 | 0 | 0
|  | 0 |  |  | 0 | 0 | 0 | 0
|  | 0 |  |  | 0 | 0 | 0 | 0
|  | 0 |  |  | 0 | 0 | 0 | 0
|  | 0 |  |  | 0 | 0 | 0 | 0
|  | 0 |  |  | 0 | 0 | 0 | 0
|  | 0 |  |  | 0 | 0 | 0 | 0
|  | SUBTOTAL (O) | [5 empty] | 465
TRANSPORTE
|  | DESCRIPCION |  |  | UNIDAD | CANTIDAD | TARIFA | COSTO
|  | 0 |  |  | 0 | 0 | 0 | 0
|  | 0 |  |  | 0 | 0 | 0 | 0
|  | 0 |  |  | 0 | 0 | 0 | 0
|  | 0 |  |  | 0 | 0 | 0 | 0
|  | 0 |  |  | 0 | 0 | 0 | 0
|  | 0 |  |  | 0 | 0 | 0 | 0
|  | 0 |  |  | 0 | 0 | 0 | 0
|  | 0 |  |  | 0 | 0 | 0 | 0
|  | 0 |  |  | 0 | 0 | 0 | 0
|  | 0 |  |  | 0 | 0 | 0 | 0
|  | 0 |  |  | 0 | 0 | 0 | 0
|  | 0 |  |  | 0 | 0 | 0 | 0
|  | 0 |  |  | 0 | 0 | 0 | 0
|  | 0 |  |  | 0 | 0 | 0 | 0
|  | 0 |  |  | 0 | 0 | 0 | 0
|  | 0 |  |  | 0 | 0 | 0 | 0
|  | 0 |  |  | 0 | 0 | 0 | 0
|  | 0 |  |  | 0 | 0 | 0 | 0
|  | 0 |  |  | 0 | 0 | 0 | 0
|  | 0 |  |  | 0 | 0 | 0 | 0
|  | SUBTOTAL (P) | [5 empty] | 0
Piñas, Agosto del 2025
[5 empty] | TOTAL COSTOS DIRECTOS (M+N+O+P) |  |  | 515.96
[5 empty] | INDIRECTOS Y UTILIDADES |  | 19.98% | 103.0888
OTROS INDIRECTOS
|  | ING. HÉCTOR IVÁN TAPIA ZÁRATE |  |  | COSTO TOTAL DEL RUBRO |  |  | 619.05
|  | PROCURADOR COMÚN CONSORCIO HIDRO PIÑAS EC |  |  | VALOR OFERTADO |  |  | 619.05
Código: 20.15
ANALISIS DE PRECIOS UNITARIOS
|  | RUBRO: |  |  |  |  | 532 | DE 936
|  | CONVERTIDOR DIGITAL DE MEDIDOR ELECTROMAGNETICO. Inluye: Caja metálica de protección y soporte sistema de alimentacion eléctrica | [5 empty] | 1.001
|  | DETALLE: |  |  |  |  | UNIDAD: | u
0
EQUIPOS
|  | DESCRIPCION |  | CANTIDAD | TARIFA | COSTO HORA | RENDIMIENTO | COSTO
|  | 0 |  | 0 | 0 | 0 |  | 0
|  | Herramientas manuales (5% M.O.) |  | 0 | 0 | 0 |  | 2.5352
|  | 0 |  | 0 | 0 | 0 |  | 0
|  | 0 |  | 0 | 0 | 0 |  | 0
|  | 0 |  | 0 | 0 | 0 |  | 0
|  | 0 |  | 0 | 0 | 0 |  | 0
|  | 0 |  | 0 | 0 | 0 |  | 0
|  | 0 |  | 0 | 0 | 0 |  | 0
|  | 0 |  | 0 | 0 | 0 |  | 0
|  | 0 |  | 0 | 0 | 0 |  | 0
|  | 0 |  | 0 | 0 | 0 |  | 0
|  | 0 |  | 0 | 0 | 0 |  | 0
|  | 0 |  | 0 | 0 | 0 |  | 0
|  | 0 |  | 0 | 0 | 0 |  | 0
|  | 0 |  | 0 | 0 | 0 |  | 0
|  | 0 |  | 0 | 0 | 0 |  | 0
|  | 0 |  | 0 | 0 | 0 |  | 0
|  | 0 |  | 0 | 0 | 0 |  | 0
|  | 0 |  | 0 | 0 | 0 |  | 0
|  | 0 |  | 0 | 0 | 0 |  | 0
|  | SUBTOTAL (M) | [5 empty] | 2.5352
MANO DE OBRA
|  | DESCRIPCION |  | CANTIDAD | JORNAL/HORA | COSTO-HORA | RENDIMIENTO | COSTO
|  | Maestro soldador especializado <En Construcción - Estr.Oc.C1> |  | 1 | 4.75 | 4.75 | 3.8095 | 18.0952
|  | Técnico liniero eléctrico |  | 1 | 4.28 | 4.28 | 3.8095 | 16.3047
|  | Electricista |  | 1 | 4.28 | 4.28 | 3.8095 | 16.3047
|  | 0 |  | 0 | 0 | 0 |  | 0
|  | 0 |  | 0 | 0 | 0 |  | 0
|  | 0 |  | 0 | 0 | 0 |  | 0
|  | 0 |  | 0 | 0 | 0 |  | 0
|  | 0 |  | 0 | 0 | 0 |  | 0
|  | 0 |  | 0 | 0 | 0 |  | 0
|  | 0 |  | 0 | 0 | 0 |  | 0
|  | 0 |  | 0 | 0 | 0 |  | 0
|  | 0 |  | 0 | 0 | 0 |  | 0
|  | 0 |  | 0 | 0 | 0 |  | 0
|  | 0 |  | 0 | 0 | 0 |  | 0
|  | 0 |  | 0 | 0 | 0 |  | 0
|  | 0 |  | 0 | 0 | 0 |  | 0
|  | 0 |  | 0 | 0 | 0 |  | 0
|  | 0 |  | 0 | 0 | 0 |  | 0
|  | 0 |  | 0 | 0 | 0 |  | 0
|  | 0 |  | 0 | 0 | 0 |  | 0
|  | SUBTOTAL (N) | [5 empty] | 50.7047
MATERIALES
|  | DESCRIPCION |  |  | UNIDAD | CANTIDAD | P. UNITARIO | COSTO
|  | CONVERTIDOR DIGITAL DE MEDIDOR ELECTROMAGNETICO. Inluye: Caja metálica de protección y soporte sistema de alimentacion eléctrica |  |  | u | 1 | 198 | 198
|  | 0 |  |  | 0 | 0 | 0 | 0
|  | 0 |  |  | 0 | 0 | 0 | 0
|  | 0 |  |  | 0 | 0 | 0 | 0
|  | 0 |  |  | 0 | 0 | 0 | 0
|  | 0 |  |  | 0 | 0 | 0 | 0
|  | 0 |  |  | 0 | 0 | 0 | 0
|  | 0 |  |  | 0 | 0 | 0 | 0
|  | 0 |  |  | 0 | 0 | 0 | 0
|  | 0 |  |  | 0 | 0 | 0 | 0
|  | 0 |  |  | 0 | 0 | 0 | 0
|  | 0 |  |  | 0 | 0 | 0 | 0
|  | 0 |  |  | 0 | 0 | 0 | 0
|  | 0 |  |  | 0 | 0 | 0 | 0
|  | 0 |  |  | 0 | 0 | 0 | 0
|  | 0 |  |  | 0 | 0 | 0 | 0
|  | 0 |  |  | 0 | 0 | 0 | 0
|  | 0 |  |  | 0 | 0 | 0 | 0
|  | 0 |  |  | 0 | 0 | 0 | 0
|  | 0 |  |  | 0 | 0 | 0 | 0
|  | SUBTOTAL (O) | [5 empty] | 198
TRANSPORTE
|  | DESCRIPCION |  |  | UNIDAD | CANTIDAD | TARIFA | COSTO
|  | 0 |  |  | 0 | 0 | 0 | 0
|  | 0 |  |  | 0 | 0 | 0 | 0
|  | 0 |  |  | 0 | 0 | 0 | 0
|  | 0 |  |  | 0 | 0 | 0 | 0
|  | 0 |  |  | 0 | 0 | 0 | 0
|  | 0 |  |  | 0 | 0 | 0 | 0
|  | 0 |  |  | 0 | 0 | 0 | 0
|  | 0 |  |  | 0 | 0 | 0 | 0
|  | 0 |  |  | 0 | 0 | 0 | 0
|  | 0 |  |  | 0 | 0 | 0 | 0
|  | 0 |  |  | 0 | 0 | 0 | 0
|  | 0 |  |  | 0 | 0 | 0 | 0
|  | 0 |  |  | 0 | 0 | 0 | 0
|  | 0 |  |  | 0 | 0 | 0 | 0
|  | 0 |  |  | 0 | 0 | 0 | 0
|  | 0 |  |  | 0 | 0 | 0 | 0
|  | 0 |  |  | 0 | 0 | 0 | 0
|  | 0 |  |  | 0 | 0 | 0 | 0
|  | 0 |  |  | 0 | 0 | 0 | 0
|  | 0 |  |  | 0 | 0 | 0 | 0
|  | SUBTOTAL (P) | [5 empty] | 0
Piñas, Agosto del 2025
[5 empty] | TOTAL COSTOS DIRECTOS (M+N+O+P) |  |  | 251.24
[5 empty] | INDIRECTOS Y UTILIDADES |  | 19.98% | 50.1977
OTROS INDIRECTOS
|  | ING. HÉCTOR IVÁN TAPIA ZÁRATE |  |  | COSTO TOTAL DEL RUBRO |  |  | 301.44
|  | PROCURADOR COMÚN CONSORCIO HIDRO PIÑAS EC |  |  | VALOR OFERTADO |  |  | 301.44
Código: 20.16
ANALISIS DE PRECIOS UNITARIOS
|  | RUBRO: |  |  |  |  | 533 | DE 936
|  | UNIÓN DE DESMONTAJE ACERO Ø 300mm | [5 empty] | 1.001
|  | DETALLE: |  |  |  |  | UNIDAD: | u
0
EQUIPOS
|  | DESCRIPCION |  | CANTIDAD | TARIFA | COSTO HORA | RENDIMIENTO | COSTO
|  | Herramientas manuales (5% M.O.) |  | 0 | 0 | 0 |  | 0.84441
|  | 0 |  | 0 | 0 | 0 |  | 0
|  | 0 |  | 0 | 0 | 0 |  | 0
|  | 0 |  | 0 | 0 | 0 |  | 0
|  | 0 |  | 0 | 0 | 0 |  | 0
|  | 0 |  | 0 | 0 | 0 |  | 0
|  | 0 |  | 0 | 0 | 0 |  | 0
|  | 0 |  | 0 | 0 | 0 |  | 0
|  | 0 |  | 0 | 0 | 0 |  | 0
|  | 0 |  | 0 | 0 | 0 |  | 0
|  | 0 |  | 0 | 0 | 0 |  | 0
|  | 0 |  | 0 | 0 | 0 |  | 0
|  | 0 |  | 0 | 0 | 0 |  | 0
|  | 0 |  | 0 | 0 | 0 |  | 0
|  | 0 |  | 0 | 0 | 0 |  | 0
|  | 0 |  | 0 | 0 | 0 |  | 0
|  | 0 |  | 0 | 0 | 0 |  | 0
|  | 0 |  | 0 | 0 | 0 |  | 0
|  | 0 |  | 0 | 0 | 0 |  | 0
|  | 0 |  | 0 | 0 | 0 |  | 0
|  | SUBTOTAL (M) | [5 empty] | 0.84441
MANO DE OBRA
|  | DESCRIPCION |  | CANTIDAD | JORNAL/HORA | COSTO-HORA | RENDIMIENTO | COSTO
|  | Plomero |  | 1 | 4.28 | 4.28 | 1.9845 | 8.4937
|  | Ayudante de plomero<EO E2> |  | 1 | 4.23 | 4.23 | 1.9845 | 8.3945
|  | 0 |  | 0 | 0 | 0 |  | 0
|  | 0 |  | 0 | 0 | 0 |  | 0
|  | 0 |  | 0 | 0 | 0 |  | 0
|  | 0 |  | 0 | 0 | 0 |  | 0
|  | 0 |  | 0 | 0 | 0 |  | 0
|  | 0 |  | 0 | 0 | 0 |  | 0
|  | 0 |  | 0 | 0 | 0 |  | 0
|  | 0 |  | 0 | 0 | 0 |  | 0
|  | 0 |  | 0 | 0 | 0 |  | 0
|  | 0 |  | 0 | 0 | 0 |  | 0
|  | 0 |  | 0 | 0 | 0 |  | 0
|  | 0 |  | 0 | 0 | 0 |  | 0
|  | 0 |  | 0 | 0 | 0 |  | 0
|  | 0 |  | 0 | 0 | 0 |  | 0
|  | 0 |  | 0 | 0 | 0 |  | 0
|  | 0 |  | 0 | 0 | 0 |  | 0
|  | 0 |  | 0 | 0 | 0 |  | 0
|  | 0 |  | 0 | 0 | 0 |  | 0
|  | SUBTOTAL (N) | [5 empty] | 16.8882
MATERIALES
|  | DESCRIPCION |  |  | UNIDAD | CANTIDAD | P. UNITARIO | COSTO
|  | UNIÓN DE DESMONTAJE ACERO Ø 300mm |  |  | U | 1 | 425 | 425
|  | 0 |  |  | 0 | 0 | 0 | 0
|  | 0 |  |  | 0 | 0 | 0 | 0
|  | 0 |  |  | 0 | 0 | 0 | 0
|  | 0 |  |  | 0 | 0 | 0 | 0
|  | 0 |  |  | 0 | 0 | 0 | 0
|  | 0 |  |  | 0 | 0 | 0 | 0
|  | 0 |  |  | 0 | 0 | 0 | 0
|  | 0 |  |  | 0 | 0 | 0 | 0
|  | 0 |  |  | 0 | 0 | 0 | 0
|  | 0 |  |  | 0 | 0 | 0 | 0
|  | 0 |  |  | 0 | 0 | 0 | 0
|  | 0 |  |  | 0 | 0 | 0 | 0
|  | 0 |  |  | 0 | 0 | 0 | 0
|  | 0 |  |  | 0 | 0 | 0 | 0
|  | 0 |  |  | 0 | 0 | 0 | 0
|  | 0 |  |  | 0 | 0 | 0 | 0
|  | 0 |  |  | 0 | 0 | 0 | 0
|  | 0 |  |  | 0 | 0 | 0 | 0
|  | 0 |  |  | 0 | 0 | 0 | 0
|  | SUBTOTAL (O) | [5 empty] | 425
TRANSPORTE
|  | DESCRIPCION |  |  | UNIDAD | CANTIDAD | TARIFA | COSTO
|  | 0 |  |  | 0 | 0 | 0 | 0
|  | 0 |  |  | 0 | 0 | 0 | 0
|  | 0 |  |  | 0 | 0 | 0 | 0
|  | 0 |  |  | 0 | 0 | 0 | 0
|  | 0 |  |  | 0 | 0 | 0 | 0
|  | 0 |  |  | 0 | 0 | 0 | 0
|  | 0 |  |  | 0 | 0 | 0 | 0
|  | 0 |  |  | 0 | 0 | 0 | 0
|  | 0 |  |  | 0 | 0 | 0 | 0
|  | 0 |  |  | 0 | 0 | 0 | 0
|  | 0 |  |  | 0 | 0 | 0 | 0
|  | 0 |  |  | 0 | 0 | 0 | 0
|  | 0 |  |  | 0 | 0 | 0 | 0
|  | 0 |  |  | 0 | 0 | 0 | 0
|  | 0 |  |  | 0 | 0 | 0 | 0
|  | 0 |  |  | 0 | 0 | 0 | 0
|  | 0 |  |  | 0 | 0 | 0 | 0
|  | 0 |  |  | 0 | 0 | 0 | 0
|  | 0 |  |  | 0 | 0 | 0 | 0
|  | 0 |  |  | 0 | 0 | 0 | 0
|  | SUBTOTAL (P) | [5 empty] | 0
Piñas, Agosto del 2025
[5 empty] | TOTAL COSTOS DIRECTOS (M+N+O+P) |  |  | 442.7326
[5 empty] | INDIRECTOS Y UTILIDADES |  | 19.98% | 88.458
OTROS INDIRECTOS
|  | ING. HÉCTOR IVÁN TAPIA ZÁRATE |  |  | COSTO TOTAL DEL RUBRO |  |  | 531.19
|  | PROCURADOR COMÚN CONSORCIO HIDRO PIÑAS EC |  |  | VALOR OFERTADO |  |  | 531.19
Código: 20.17
ANALISIS DE PRECIOS UNITARIOS
|  | RUBRO: |  |  |  |  | 534 | DE 936
|  | UNION GIBAULT TIPO DRESSER FD 315 mm - Revestimiento Epóxico PN16 | [5 empty] | 1.001
|  | DETALLE: |  |  |  |  | UNIDAD: | u
0
EQUIPOS
|  | DESCRIPCION |  | CANTIDAD | TARIFA | COSTO HORA | RENDIMIENTO | COSTO
|  | 0 |  | 0 | 0 | 0 |  | 0
|  | Herramientas manuales (5% M.O.) |  | 0 | 0 | 0 |  | 1.2218
|  | 0 |  | 0 | 0 | 0 |  | 0
|  | 0 |  | 0 | 0 | 0 |  | 0
|  | 0 |  | 0 | 0 | 0 |  | 0
|  | 0 |  | 0 | 0 | 0 |  | 0
|  | 0 |  | 0 | 0 | 0 |  | 0
|  | 0 |  | 0 | 0 | 0 |  | 0
|  | 0 |  | 0 | 0 | 0 |  | 0
|  | 0 |  | 0 | 0 | 0 |  | 0
|  | 0 |  | 0 | 0 | 0 |  | 0
|  | 0 |  | 0 | 0 | 0 |  | 0
|  | 0 |  | 0 | 0 | 0 |  | 0
|  | 0 |  | 0 | 0 | 0 |  | 0
|  | 0 |  | 0 | 0 | 0 |  | 0
|  | 0 |  | 0 | 0 | 0 |  | 0
|  | 0 |  | 0 | 0 | 0 |  | 0
|  | 0 |  | 0 | 0 | 0 |  | 0
|  | 0 |  | 0 | 0 | 0 |  | 0
|  | 0 |  | 0 | 0 | 0 |  | 0
|  | SUBTOTAL (M) | [5 empty] | 1.2218
MANO DE OBRA
|  | DESCRIPCION |  | CANTIDAD | JORNAL/HORA | COSTO-HORA | RENDIMIENTO | COSTO
|  | Ayudante de albañil<EO E2> |  | 1 | 4.23 | 4.23 | 2.7212 | 11.5105
|  | Maestro soldador especializado <En Construcción - Estr.Oc.C1> |  | 1 | 4.75 | 4.75 | 2.7212 | 12.9255
|  | 0 |  | 0 | 0 | 0 |  | 0
|  | 0 |  | 0 | 0 | 0 |  | 0
|  | 0 |  | 0 | 0 | 0 |  | 0
|  | 0 |  | 0 | 0 | 0 |  | 0
|  | 0 |  | 0 | 0 | 0 |  | 0
|  | 0 |  | 0 | 0 | 0 |  | 0
|  | 0 |  | 0 | 0 | 0 |  | 0
|  | 0 |  | 0 | 0 | 0 |  | 0
|  | 0 |  | 0 | 0 | 0 |  | 0
|  | 0 |  | 0 | 0 | 0 |  | 0
|  | 0 |  | 0 | 0 | 0 |  | 0
|  | 0 |  | 0 | 0 | 0 |  | 0
|  | 0 |  | 0 | 0 | 0 |  | 0
|  | 0 |  | 0 | 0 | 0 |  | 0
|  | 0 |  | 0 | 0 | 0 |  | 0
|  | 0 |  | 0 | 0 | 0 |  | 0
|  | 0 |  | 0 | 0 | 0 |  | 0
|  | 0 |  | 0 | 0 | 0 |  | 0
|  | SUBTOTAL (N) | [5 empty] | 24.436
MATERIALES
|  | DESCRIPCION |  |  | UNIDAD | CANTIDAD | P. UNITARIO | COSTO
|  | UNION GIBAULT TIPO DRESSER FD 315 mm - Revestimiento Epóxico PN16 |  |  | U | 1 | 193 | 193
|  | 0 |  |  | 0 | 0 | 0 | 0
|  | 0 |  |  | 0 | 0 | 0 | 0
|  | 0 |  |  | 0 | 0 | 0 | 0
|  | 0 |  |  | 0 | 0 | 0 | 0
|  | 0 |  |  | 0 | 0 | 0 | 0
|  | 0 |  |  | 0 | 0 | 0 | 0
|  | 0 |  |  | 0 | 0 | 0 | 0
|  | 0 |  |  | 0 | 0 | 0 | 0
|  | 0 |  |  | 0 | 0 | 0 | 0
|  | 0 |  |  | 0 | 0 | 0 | 0
|  | 0 |  |  | 0 | 0 | 0 | 0
|  | 0 |  |  | 0 | 0 | 0 | 0
|  | 0 |  |  | 0 | 0 | 0 | 0
|  | 0 |  |  | 0 | 0 | 0 | 0
|  | 0 |  |  | 0 | 0 | 0 | 0
|  | 0 |  |  | 0 | 0 | 0 | 0
|  | 0 |  |  | 0 | 0 | 0 | 0
|  | 0 |  |  | 0 | 0 | 0 | 0
|  | 0 |  |  | 0 | 0 | 0 | 0
|  | SUBTOTAL (O) | [5 empty] | 193
TRANSPORTE
|  | DESCRIPCION |  |  | UNIDAD | CANTIDAD | TARIFA | COSTO
|  | 0 |  |  | 0 | 0 | 0 | 0
|  | 0 |  |  | 0 | 0 | 0 | 0
|  | 0 |  |  | 0 | 0 | 0 | 0
|  | 0 |  |  | 0 | 0 | 0 | 0
|  | 0 |  |  | 0 | 0 | 0 | 0
|  | 0 |  |  | 0 | 0 | 0 | 0
|  | 0 |  |  | 0 | 0 | 0 | 0
|  | 0 |  |  | 0 | 0 | 0 | 0
|  | 0 |  |  | 0 | 0 | 0 | 0
|  | 0 |  |  | 0 | 0 | 0 | 0
|  | 0 |  |  | 0 | 0 | 0 | 0
|  | 0 |  |  | 0 | 0 | 0 | 0
|  | 0 |  |  | 0 | 0 | 0 | 0
|  | 0 |  |  | 0 | 0 | 0 | 0
|  | 0 |  |  | 0 | 0 | 0 | 0
|  | 0 |  |  | 0 | 0 | 0 | 0
|  | 0 |  |  | 0 | 0 | 0 | 0
|  | 0 |  |  | 0 | 0 | 0 | 0
|  | 0 |  |  | 0 | 0 | 0 | 0
|  | 0 |  |  | 0 | 0 | 0 | 0
|  | SUBTOTAL (P) | [5 empty] | 0
Piñas, Agosto del 2025
[5 empty] | TOTAL COSTOS DIRECTOS (M+N+O+P) |  |  | 218.6578
[5 empty] | INDIRECTOS Y UTILIDADES |  | 19.98% | 43.6878
OTROS INDIRECTOS
|  | ING. HÉCTOR IVÁN TAPIA ZÁRATE |  |  | COSTO TOTAL DEL RUBRO |  |  | 262.35
|  | PROCURADOR COMÚN CONSORCIO HIDRO PIÑAS EC |  |  | VALOR OFERTADO |  |  | 262.35
Código: 20.18
ANALISIS DE PRECIOS UNITARIOS
|  | RUBRO: |  |  |  |  | 535 | DE 936
|  | BRIDA DE ACERO Ø=300mm CON PERNOS Y EMPAQUES | [5 empty] | 1.001
|  | DETALLE: |  |  |  |  | UNIDAD: | u
0
EQUIPOS
|  | DESCRIPCION |  | CANTIDAD | TARIFA | COSTO HORA | RENDIMIENTO | COSTO
|  | Herramientas manuales (5% M.O.) |  | 0 | 0 | 0 |  | 1.3508
|  | 0 |  | 0 | 0 | 0 |  | 0
|  | 0 |  | 0 | 0 | 0 |  | 0
|  | 0 |  | 0 | 0 | 0 |  | 0
|  | 0 |  | 0 | 0 | 0 |  | 0
|  | 0 |  | 0 | 0 | 0 |  | 0
|  | 0 |  | 0 | 0 | 0 |  | 0
|  | 0 |  | 0 | 0 | 0 |  | 0
|  | 0 |  | 0 | 0 | 0 |  | 0
|  | 0 |  | 0 | 0 | 0 |  | 0
|  | 0 |  | 0 | 0 | 0 |  | 0
|  | 0 |  | 0 | 0 | 0 |  | 0
|  | 0 |  | 0 | 0 | 0 |  | 0
|  | 0 |  | 0 | 0 | 0 |  | 0
|  | 0 |  | 0 | 0 | 0 |  | 0
|  | 0 |  | 0 | 0 | 0 |  | 0
|  | 0 |  | 0 | 0 | 0 |  | 0
|  | 0 |  | 0 | 0 | 0 |  | 0
|  | 0 |  | 0 | 0 | 0 |  | 0
|  | 0 |  | 0 | 0 | 0 |  | 0
|  | SUBTOTAL (M) | [5 empty] | 1.3508
MANO DE OBRA
|  | DESCRIPCION |  | CANTIDAD | JORNAL/HORA | COSTO-HORA | RENDIMIENTO | COSTO
|  | Plomero |  | 1 | 4.28 | 4.28 | 3.1746 | 13.5873
|  | Ayudante de plomero<EO E2> |  | 1 | 4.23 | 4.23 | 3.1746 | 13.4286
|  | 0 |  | 0 | 0 | 0 |  | 0
|  | 0 |  | 0 | 0 | 0 |  | 0
|  | 0 |  | 0 | 0 | 0 |  | 0
|  | 0 |  | 0 | 0 | 0 |  | 0
|  | 0 |  | 0 | 0 | 0 |  | 0
|  | 0 |  | 0 | 0 | 0 |  | 0
|  | 0 |  | 0 | 0 | 0 |  | 0
|  | 0 |  | 0 | 0 | 0 |  | 0
|  | 0 |  | 0 | 0 | 0 |  | 0
|  | 0 |  | 0 | 0 | 0 |  | 0
|  | 0 |  | 0 | 0 | 0 |  | 0
|  | 0 |  | 0 | 0 | 0 |  | 0
|  | 0 |  | 0 | 0 | 0 |  | 0
|  | 0 |  | 0 | 0 | 0 |  | 0
|  | 0 |  | 0 | 0 | 0 |  | 0
|  | 0 |  | 0 | 0 | 0 |  | 0
|  | 0 |  | 0 | 0 | 0 |  | 0
|  | 0 |  | 0 | 0 | 0 |  | 0
|  | SUBTOTAL (N) | [5 empty] | 27.0159
MATERIALES
|  | DESCRIPCION |  |  | UNIDAD | CANTIDAD | P. UNITARIO | COSTO
|  | BRIDA DE ACERO Ø=300mm CON PERNOS Y EMPAQUES |  |  | U | 1 | 729.5 | 729.5
|  | 0 |  |  | 0 | 0 | 0 | 0
|  | 0 |  |  | 0 | 0 | 0 | 0
|  | 0 |  |  | 0 | 0 | 0 | 0
|  | 0 |  |  | 0 | 0 | 0 | 0
|  | 0 |  |  | 0 | 0 | 0 | 0
|  | 0 |  |  | 0 | 0 | 0 | 0
|  | 0 |  |  | 0 | 0 | 0 | 0
|  | 0 |  |  | 0 | 0 | 0 | 0
|  | 0 |  |  | 0 | 0 | 0 | 0
|  | 0 |  |  | 0 | 0 | 0 | 0
|  | 0 |  |  | 0 | 0 | 0 | 0
|  | 0 |  |  | 0 | 0 | 0 | 0
|  | 0 |  |  | 0 | 0 | 0 | 0
|  | 0 |  |  | 0 | 0 | 0 | 0
|  | 0 |  |  | 0 | 0 | 0 | 0
|  | 0 |  |  | 0 | 0 | 0 | 0
|  | 0 |  |  | 0 | 0 | 0 | 0
|  | 0 |  |  | 0 | 0 | 0 | 0
|  | 0 |  |  | 0 | 0 | 0 | 0
|  | SUBTOTAL (O) | [5 empty] | 729.5
TRANSPORTE
|  | DESCRIPCION |  |  | UNIDAD | CANTIDAD | TARIFA | COSTO
|  | 0 |  |  | 0 | 0 | 0 | 0
|  | 0 |  |  | 0 | 0 | 0 | 0
|  | 0 |  |  | 0 | 0 | 0 | 0
|  | 0 |  |  | 0 | 0 | 0 | 0
|  | 0 |  |  | 0 | 0 | 0 | 0
|  | 0 |  |  | 0 | 0 | 0 | 0
|  | 0 |  |  | 0 | 0 | 0 | 0
|  | 0 |  |  | 0 | 0 | 0 | 0
|  | 0 |  |  | 0 | 0 | 0 | 0
|  | 0 |  |  | 0 | 0 | 0 | 0
|  | 0 |  |  | 0 | 0 | 0 | 0
|  | 0 |  |  | 0 | 0 | 0 | 0
|  | 0 |  |  | 0 | 0 | 0 | 0
|  | 0 |  |  | 0 | 0 | 0 | 0
|  | 0 |  |  | 0 | 0 | 0 | 0
|  | 0 |  |  | 0 | 0 | 0 | 0
|  | 0 |  |  | 0 | 0 | 0 | 0
|  | 0 |  |  | 0 | 0 | 0 | 0
|  | 0 |  |  | 0 | 0 | 0 | 0
|  | 0 |  |  | 0 | 0 | 0 | 0
|  | SUBTOTAL (P) | [5 empty] | 0
Piñas, Agosto del 2025
[5 empty] | TOTAL COSTOS DIRECTOS (M+N+O+P) |  |  | 757.8666
[5 empty] | INDIRECTOS Y UTILIDADES |  | 19.98% | 151.4218
OTROS INDIRECTOS
|  | ING. HÉCTOR IVÁN TAPIA ZÁRATE |  |  | COSTO TOTAL DEL RUBRO |  |  | 909.29
|  | PROCURADOR COMÚN CONSORCIO HIDRO PIÑAS EC |  |  | VALOR OFERTADO |  |  | 909.29
Código: 20.19
ANALISIS DE PRECIOS UNITARIOS
|  | RUBRO: |  |  |  |  | 536 | DE 936
|  | TUBERÍA PVC UPSE / PVC-O UPSE 315MM X 6M 1MPA(145PSI) | [5 empty] | 1.001
|  | DETALLE: |  |  |  |  | UNIDAD: | ml
0
EQUIPOS
|  | DESCRIPCION |  | CANTIDAD | TARIFA | COSTO HORA | RENDIMIENTO | COSTO
|  | Herramientas manuales (5% M.O.) |  | 0 | 0 | 0 |  | 0.1167
|  | 0 |  | 0 | 0 | 0 |  | 0
|  | 0 |  | 0 | 0 | 0 |  | 0
|  | 0 |  | 0 | 0 | 0 |  | 0
|  | 0 |  | 0 | 0 | 0 |  | 0
|  | 0 |  | 0 | 0 | 0 |  | 0
|  | 0 |  | 0 | 0 | 0 |  | 0
|  | 0 |  | 0 | 0 | 0 |  | 0
|  | 0 |  | 0 | 0 | 0 |  | 0
|  | 0 |  | 0 | 0 | 0 |  | 0
|  | 0 |  | 0 | 0 | 0 |  | 0
|  | 0 |  | 0 | 0 | 0 |  | 0
|  | 0 |  | 0 | 0 | 0 |  | 0
|  | 0 |  | 0 | 0 | 0 |  | 0
|  | 0 |  | 0 | 0 | 0 |  | 0
|  | 0 |  | 0 | 0 | 0 |  | 0
|  | 0 |  | 0 | 0 | 0 |  | 0
|  | 0 |  | 0 | 0 | 0 |  | 0
|  | 0 |  | 0 | 0 | 0 |  | 0
|  | 0 |  | 0 | 0 | 0 |  | 0
|  | SUBTOTAL (M) | [5 empty] | 0.1167
MANO DE OBRA
|  | DESCRIPCION |  | CANTIDAD | JORNAL/HORA | COSTO-HORA | RENDIMIENTO | COSTO
|  | Plomero |  | 1 | 4.28 | 4.28 | 0.1078 | 0.46138
|  | Ayudante de plomero<EO E2> |  | 1 | 4.23 | 4.23 | 0.1078 | 0.45599
|  | Peón |  | 3 | 4.23 | 12.69 | 0.1078 | 1.368
|  | Maestro de obra |  | 0.1 | 4.52 | 0.452 | 0.1078 | 0.04873
|  | 0 |  | 0 | 0 | 0 |  | 0
|  | 0 |  | 0 | 0 | 0 |  | 0
|  | 0 |  | 0 | 0 | 0 |  | 0
|  | 0 |  | 0 | 0 | 0 |  | 0
|  | 0 |  | 0 | 0 | 0 |  | 0
|  | 0 |  | 0 | 0 | 0 |  | 0
|  | 0 |  | 0 | 0 | 0 |  | 0
|  | 0 |  | 0 | 0 | 0 |  | 0
|  | 0 |  | 0 | 0 | 0 |  | 0
|  | 0 |  | 0 | 0 | 0 |  | 0
|  | 0 |  | 0 | 0 | 0 |  | 0
|  | 0 |  | 0 | 0 | 0 |  | 0
|  | 0 |  | 0 | 0 | 0 |  | 0
|  | 0 |  | 0 | 0 | 0 |  | 0
|  | 0 |  | 0 | 0 | 0 |  | 0
|  | 0 |  | 0 | 0 | 0 |  | 0
|  | SUBTOTAL (N) | [5 empty] | 2.3341
MATERIALES
|  | DESCRIPCION |  |  | UNIDAD | CANTIDAD | P. UNITARIO | COSTO
|  | TUB u-PVC SE 315mm X 6m 1MPa(145psi) |  |  | M | 1 | 73.38 | 73.38
|  | Grasa vegetal |  |  | Kg | 0.0033 | 1.51 | 0.00498
|  | 0 |  |  | 0 | 0 | 0 | 0
|  | 0 |  |  | 0 | 0 | 0 | 0
|  | 0 |  |  | 0 | 0 | 0 | 0
|  | 0 |  |  | 0 | 0 | 0 | 0
|  | 0 |  |  | 0 | 0 | 0 | 0
|  | 0 |  |  | 0 | 0 | 0 | 0
|  | 0 |  |  | 0 | 0 | 0 | 0
|  | 0 |  |  | 0 | 0 | 0 | 0
|  | 0 |  |  | 0 | 0 | 0 | 0
|  | 0 |  |  | 0 | 0 | 0 | 0
|  | 0 |  |  | 0 | 0 | 0 | 0
|  | 0 |  |  | 0 | 0 | 0 | 0
|  | 0 |  |  | 0 | 0 | 0 | 0
|  | 0 |  |  | 0 | 0 | 0 | 0
|  | 0 |  |  | 0 | 0 | 0 | 0
|  | 0 |  |  | 0 | 0 | 0 | 0
|  | 0 |  |  | 0 | 0 | 0 | 0
|  | 0 |  |  | 0 | 0 | 0 | 0
|  | SUBTOTAL (O) | [5 empty] | 73.385
TRANSPORTE
|  | DESCRIPCION |  |  | UNIDAD | CANTIDAD | TARIFA | COSTO
|  | 0 |  |  | 0 | 0 | 0 | 0
|  | 0 |  |  | 0 | 0 | 0 | 0
|  | 0 |  |  | 0 | 0 | 0 | 0
|  | 0 |  |  | 0 | 0 | 0 | 0
|  | 0 |  |  | 0 | 0 | 0 | 0
|  | 0 |  |  | 0 | 0 | 0 | 0
|  | 0 |  |  | 0 | 0 | 0 | 0
|  | 0 |  |  | 0 | 0 | 0 | 0
|  | 0 |  |  | 0 | 0 | 0 | 0
|  | 0 |  |  | 0 | 0 | 0 | 0
|  | 0 |  |  | 0 | 0 | 0 | 0
|  | 0 |  |  | 0 | 0 | 0 | 0
|  | 0 |  |  | 0 | 0 | 0 | 0
|  | 0 |  |  | 0 | 0 | 0 | 0
|  | 0 |  |  | 0 | 0 | 0 | 0
|  | 0 |  |  | 0 | 0 | 0 | 0
|  | 0 |  |  | 0 | 0 | 0 | 0
|  | 0 |  |  | 0 | 0 | 0 | 0
|  | 0 |  |  | 0 | 0 | 0 | 0
|  | 0 |  |  | 0 | 0 | 0 | 0
|  | SUBTOTAL (P) | [5 empty] | 0
Piñas, Agosto del 2025
[5 empty] | TOTAL COSTOS DIRECTOS (M+N+O+P) |  |  | 75.8358
[5 empty] | INDIRECTOS Y UTILIDADES |  | 19.98% | 15.152
OTROS INDIRECTOS
|  | ING. HÉCTOR IVÁN TAPIA ZÁRATE |  |  | COSTO TOTAL DEL RUBRO |  |  | 90.99
|  | PROCURADOR COMÚN CONSORCIO HIDRO PIÑAS EC |  |  | VALOR OFERTADO |  |  | 90.99
Código: 20.2
ANALISIS DE PRECIOS UNITARIOS
|  | RUBRO: |  |  |  |  | 537 | DE 936
|  | CODO L/R PVC UPSE 315mm x 45° PN 10 | [5 empty] | 1.001
|  | DETALLE: |  |  |  |  | UNIDAD: | u
0
EQUIPOS
|  | DESCRIPCION |  | CANTIDAD | TARIFA | COSTO HORA | RENDIMIENTO | COSTO
|  | Herramientas manuales (5% M.O.) |  | 0 | 0 | 0 |  | 0.4732
|  | Equipo de Electrofusión |  | 0.3 | 12 | 3.6 | 1 | 3.6
|  | 0 |  | 0 | 0 | 0 |  | 0
|  | 0 |  | 0 | 0 | 0 |  | 0
|  | 0 |  | 0 | 0 | 0 |  | 0
|  | 0 |  | 0 | 0 | 0 |  | 0
|  | 0 |  | 0 | 0 | 0 |  | 0
|  | 0 |  | 0 | 0 | 0 |  | 0
|  | 0 |  | 0 | 0 | 0 |  | 0
|  | 0 |  | 0 | 0 | 0 |  | 0
|  | 0 |  | 0 | 0 | 0 |  | 0
|  | 0 |  | 0 | 0 | 0 |  | 0
|  | 0 |  | 0 | 0 | 0 |  | 0
|  | 0 |  | 0 | 0 | 0 |  | 0
|  | 0 |  | 0 | 0 | 0 |  | 0
|  | 0 |  | 0 | 0 | 0 |  | 0
|  | 0 |  | 0 | 0 | 0 |  | 0
|  | 0 |  | 0 | 0 | 0 |  | 0
|  | 0 |  | 0 | 0 | 0 |  | 0
|  | 0 |  | 0 | 0 | 0 |  | 0
|  | SUBTOTAL (M) | [5 empty] | 4.0732
MANO DE OBRA
|  | DESCRIPCION |  | CANTIDAD | JORNAL/HORA | COSTO-HORA | RENDIMIENTO | COSTO
|  | Peón |  | 1 | 4.23 | 4.23 | 1 | 4.23
|  | Plomero |  | 1 | 4.28 | 4.28 | 1 | 4.28
|  | Residente de Obra |  | 0.2 | 4.77 | 0.954 | 1 | 0.954
|  | 0 |  | 0 | 0 | 0 |  | 0
|  | 0 |  | 0 | 0 | 0 |  | 0
|  | 0 |  | 0 | 0 | 0 |  | 0
|  | 0 |  | 0 | 0 | 0 |  | 0
|  | 0 |  | 0 | 0 | 0 |  | 0
|  | 0 |  | 0 | 0 | 0 |  | 0
|  | 0 |  | 0 | 0 | 0 |  | 0
|  | 0 |  | 0 | 0 | 0 |  | 0
|  | 0 |  | 0 | 0 | 0 |  | 0
|  | 0 |  | 0 | 0 | 0 |  | 0
|  | 0 |  | 0 | 0 | 0 |  | 0
|  | 0 |  | 0 | 0 | 0 |  | 0
|  | 0 |  | 0 | 0 | 0 |  | 0
|  | 0 |  | 0 | 0 | 0 |  | 0
|  | 0 |  | 0 | 0 | 0 |  | 0
|  | 0 |  | 0 | 0 | 0 |  | 0
|  | 0 |  | 0 | 0 | 0 |  | 0
|  | SUBTOTAL (N) | [5 empty] | 9.464
MATERIALES
|  | DESCRIPCION |  |  | UNIDAD | CANTIDAD | P. UNITARIO | COSTO
|  | codo L/R PVC UPSE 315mm x 45° PN 10 |  |  | u | 1 | 348.92 | 348.92
|  | 0 |  |  | 0 | 0 | 0 | 0
|  | 0 |  |  | 0 | 0 | 0 | 0
|  | 0 |  |  | 0 | 0 | 0 | 0
|  | 0 |  |  | 0 | 0 | 0 | 0
|  | 0 |  |  | 0 | 0 | 0 | 0
|  | 0 |  |  | 0 | 0 | 0 | 0
|  | 0 |  |  | 0 | 0 | 0 | 0
|  | 0 |  |  | 0 | 0 | 0 | 0
|  | 0 |  |  | 0 | 0 | 0 | 0
|  | 0 |  |  | 0 | 0 | 0 | 0
|  | 0 |  |  | 0 | 0 | 0 | 0
|  | 0 |  |  | 0 | 0 | 0 | 0
|  | 0 |  |  | 0 | 0 | 0 | 0
|  | 0 |  |  | 0 | 0 | 0 | 0
|  | 0 |  |  | 0 | 0 | 0 | 0
|  | 0 |  |  | 0 | 0 | 0 | 0
|  | 0 |  |  | 0 | 0 | 0 | 0
|  | 0 |  |  | 0 | 0 | 0 | 0
|  | 0 |  |  | 0 | 0 | 0 | 0
|  | SUBTOTAL (O) | [5 empty] | 348.92
TRANSPORTE
|  | DESCRIPCION |  |  | UNIDAD | CANTIDAD | TARIFA | COSTO
|  | 0 |  |  | 0 | 0 | 0 | 0
|  | 0 |  |  | 0 | 0 | 0 | 0
|  | 0 |  |  | 0 | 0 | 0 | 0
|  | 0 |  |  | 0 | 0 | 0 | 0
|  | 0 |  |  | 0 | 0 | 0 | 0
|  | 0 |  |  | 0 | 0 | 0 | 0
|  | 0 |  |  | 0 | 0 | 0 | 0
|  | 0 |  |  | 0 | 0 | 0 | 0
|  | 0 |  |  | 0 | 0 | 0 | 0
|  | 0 |  |  | 0 | 0 | 0 | 0
|  | 0 |  |  | 0 | 0 | 0 | 0
|  | 0 |  |  | 0 | 0 | 0 | 0
|  | 0 |  |  | 0 | 0 | 0 | 0
|  | 0 |  |  | 0 | 0 | 0 | 0
|  | 0 |  |  | 0 | 0 | 0 | 0
|  | 0 |  |  | 0 | 0 | 0 | 0
|  | 0 |  |  | 0 | 0 | 0 | 0
|  | 0 |  |  | 0 | 0 | 0 | 0
|  | 0 |  |  | 0 | 0 | 0 | 0
|  | 0 |  |  | 0 | 0 | 0 | 0
|  | SUBTOTAL (P) | [5 empty] | 0
Piñas, Agosto del 2025
[5 empty] | TOTAL COSTOS DIRECTOS (M+N+O+P) |  |  | 362.4572
[5 empty] | INDIRECTOS Y UTILIDADES |  | 19.98% | 72.4189
OTROS INDIRECTOS
|  | ING. HÉCTOR IVÁN TAPIA ZÁRATE |  |  | COSTO TOTAL DEL RUBRO |  |  | 434.88
|  | PROCURADOR COMÚN CONSORCIO HIDRO PIÑAS EC |  |  | VALOR OFERTADO |  |  | 434.88
Código: 20.21
ANALISIS DE PRECIOS UNITARIOS
|  | RUBRO: |  |  |  |  | 538 | DE 936
|  | EXCAVACIÓN A MANO SIN CLASIFICAR | [5 empty] | 1.001
|  | DETALLE: |  |  |  |  | UNIDAD: | m3
0
EQUIPOS
|  | DESCRIPCION |  | CANTIDAD | TARIFA | COSTO HORA | RENDIMIENTO | COSTO
|  | Herramientas manuales (5% M.O.) |  | 0 | 0 | 0 |  | 0.46795
|  | 0 |  | 0 | 0 | 0 |  | 0
|  | 0 |  | 0 | 0 | 0 |  | 0
|  | 0 |  | 0 | 0 | 0 |  | 0
|  | 0 |  | 0 | 0 | 0 |  | 0
|  | 0 |  | 0 | 0 | 0 |  | 0
|  | 0 |  | 0 | 0 | 0 |  | 0
|  | 0 |  | 0 | 0 | 0 |  | 0
|  | 0 |  | 0 | 0 | 0 |  | 0
|  | 0 |  | 0 | 0 | 0 |  | 0
|  | 0 |  | 0 | 0 | 0 |  | 0
|  | 0 |  | 0 | 0 | 0 |  | 0
|  | 0 |  | 0 | 0 | 0 |  | 0
|  | 0 |  | 0 | 0 | 0 |  | 0
|  | 0 |  | 0 | 0 | 0 |  | 0
|  | 0 |  | 0 | 0 | 0 |  | 0
|  | 0 |  | 0 | 0 | 0 |  | 0
|  | 0 |  | 0 | 0 | 0 |  | 0
|  | 0 |  | 0 | 0 | 0 |  | 0
|  | 0 |  | 0 | 0 | 0 |  | 0
|  | SUBTOTAL (M) | [5 empty] | 0.46795
MANO DE OBRA
|  | DESCRIPCION |  | CANTIDAD | JORNAL/HORA | COSTO-HORA | RENDIMIENTO | COSTO
|  | Peón |  | 2 | 4.23 | 8.46 | 0.66044 | 5.5873
|  | Albañil |  | 1 | 4.28 | 4.28 | 0.66044 | 2.8267
|  | Residente de Obra |  | 0.3 | 4.77 | 1.431 | 0.66044 | 0.94509
|  | 0 |  | 0 | 0 | 0 |  | 0
|  | 0 |  | 0 | 0 | 0 |  | 0
|  | 0 |  | 0 | 0 | 0 |  | 0
|  | 0 |  | 0 | 0 | 0 |  | 0
|  | 0 |  | 0 | 0 | 0 |  | 0
|  | 0 |  | 0 | 0 | 0 |  | 0
|  | 0 |  | 0 | 0 | 0 |  | 0
|  | 0 |  | 0 | 0 | 0 |  | 0
|  | 0 |  | 0 | 0 | 0 |  | 0
|  | 0 |  | 0 | 0 | 0 |  | 0
|  | 0 |  | 0 | 0 | 0 |  | 0
|  | 0 |  | 0 | 0 | 0 |  | 0
|  | 0 |  | 0 | 0 | 0 |  | 0
|  | 0 |  | 0 | 0 | 0 |  | 0
|  | 0 |  | 0 | 0 | 0 |  | 0
|  | 0 |  | 0 | 0 | 0 |  | 0
|  | 0 |  | 0 | 0 | 0 |  | 0
|  | SUBTOTAL (N) | [5 empty] | 9.3591
MATERIALES
|  | DESCRIPCION |  |  | UNIDAD | CANTIDAD | P. UNITARIO | COSTO
|  | 0 |  |  | 0 | 0 | 0 | 0
|  | 0 |  |  | 0 | 0 | 0 | 0
|  | 0 |  |  | 0 | 0 | 0 | 0
|  | 0 |  |  | 0 | 0 | 0 | 0
|  | 0 |  |  | 0 | 0 | 0 | 0
|  | 0 |  |  | 0 | 0 | 0 | 0
|  | 0 |  |  | 0 | 0 | 0 | 0
|  | 0 |  |  | 0 | 0 | 0 | 0
|  | 0 |  |  | 0 | 0 | 0 | 0
|  | 0 |  |  | 0 | 0 | 0 | 0
|  | 0 |  |  | 0 | 0 | 0 | 0
|  | 0 |  |  | 0 | 0 | 0 | 0
|  | 0 |  |  | 0 | 0 | 0 | 0
|  | 0 |  |  | 0 | 0 | 0 | 0
|  | 0 |  |  | 0 | 0 | 0 | 0
|  | 0 |  |  | 0 | 0 | 0 | 0
|  | 0 |  |  | 0 | 0 | 0 | 0
|  | 0 |  |  | 0 | 0 | 0 | 0
|  | 0 |  |  | 0 | 0 | 0 | 0
|  | 0 |  |  | 0 | 0 | 0 | 0
|  | SUBTOTAL (O) | [5 empty] | 0
TRANSPORTE
|  | DESCRIPCION |  |  | UNIDAD | CANTIDAD | TARIFA | COSTO
|  | 0 |  |  | 0 | 0 | 0 | 0
|  | 0 |  |  | 0 | 0 | 0 | 0
|  | 0 |  |  | 0 | 0 | 0 | 0
|  | 0 |  |  | 0 | 0 | 0 | 0
|  | 0 |  |  | 0 | 0 | 0 | 0
|  | 0 |  |  | 0 | 0 | 0 | 0
|  | 0 |  |  | 0 | 0 | 0 | 0
|  | 0 |  |  | 0 | 0 | 0 | 0
|  | 0 |  |  | 0 | 0 | 0 | 0
|  | 0 |  |  | 0 | 0 | 0 | 0
|  | 0 |  |  | 0 | 0 | 0 | 0
|  | 0 |  |  | 0 | 0 | 0 | 0
|  | 0 |  |  | 0 | 0 | 0 | 0
|  | 0 |  |  | 0 | 0 | 0 | 0
|  | 0 |  |  | 0 | 0 | 0 | 0
|  | 0 |  |  | 0 | 0 | 0 | 0
|  | 0 |  |  | 0 | 0 | 0 | 0
|  | 0 |  |  | 0 | 0 | 0 | 0
|  | 0 |  |  | 0 | 0 | 0 | 0
|  | 0 |  |  | 0 | 0 | 0 | 0
|  | SUBTOTAL (P) | [5 empty] | 0
Piñas, Agosto del 2025
[5 empty] | TOTAL COSTOS DIRECTOS (M+N+O+P) |  |  | 9.827
[5 empty] | INDIRECTOS Y UTILIDADES |  | 19.98% | 1.9634
OTROS INDIRECTOS
|  | ING. HÉCTOR IVÁN TAPIA ZÁRATE |  |  | COSTO TOTAL DEL RUBRO |  |  | 11.79
|  | PROCURADOR COMÚN CONSORCIO HIDRO PIÑAS EC |  |  | VALOR OFERTADO |  |  | 11.79
Código: 20.22
ANALISIS DE PRECIOS UNITARIOS
|  | RUBRO: |  |  |  |  | 539 | DE 936
|  | EXCAVACION A MAQUINA SIN CLASIFICAR | [5 empty] | 1.001
|  | DETALLE: |  |  |  |  | UNIDAD: | m3
0
EQUIPOS
|  | DESCRIPCION |  | CANTIDAD | TARIFA | COSTO HORA | RENDIMIENTO | COSTO
|  | Herramientas manuales (5% M.O.) |  | 0 | 0 | 0 |  | 0.04801
|  | Retroexcavadora |  | 1 | 25 | 25 | 0.078 | 1.95
|  | 0 |  | 0 | 0 | 0 |  | 0
|  | 0 |  | 0 | 0 | 0 |  | 0
|  | 0 |  | 0 | 0 | 0 |  | 0
|  | 0 |  | 0 | 0 | 0 |  | 0
|  | 0 |  | 0 | 0 | 0 |  | 0
|  | 0 |  | 0 | 0 | 0 |  | 0
|  | 0 |  | 0 | 0 | 0 |  | 0
|  | 0 |  | 0 | 0 | 0 |  | 0
|  | 0 |  | 0 | 0 | 0 |  | 0
|  | 0 |  | 0 | 0 | 0 |  | 0
|  | 0 |  | 0 | 0 | 0 |  | 0
|  | 0 |  | 0 | 0 | 0 |  | 0
|  | 0 |  | 0 | 0 | 0 |  | 0
|  | 0 |  | 0 | 0 | 0 |  | 0
|  | 0 |  | 0 | 0 | 0 |  | 0
|  | 0 |  | 0 | 0 | 0 |  | 0
|  | 0 |  | 0 | 0 | 0 |  | 0
|  | 0 |  | 0 | 0 | 0 |  | 0
|  | SUBTOTAL (M) | [5 empty] | 1.998
MANO DE OBRA
|  | DESCRIPCION |  | CANTIDAD | JORNAL/HORA | COSTO-HORA | RENDIMIENTO | COSTO
|  | Op. de Retroexcavadora |  | 1 | 4.75 | 4.75 | 0.078 | 0.3705
|  | Peón |  | 1 | 4.23 | 4.23 | 0.078 | 0.32994
|  | Maestro mayor en ejecución de obras civiles |  | 0.5 | 4.75 | 2.375 | 0.078 | 0.18525
|  | Residente de Obra |  | 0.2 | 4.77 | 0.954 | 0.078 | 0.07441
|  | 0 |  | 0 | 0 | 0 |  | 0
|  | 0 |  | 0 | 0 | 0 |  | 0
|  | 0 |  | 0 | 0 | 0 |  | 0
|  | 0 |  | 0 | 0 | 0 |  | 0
|  | 0 |  | 0 | 0 | 0 |  | 0
|  | 0 |  | 0 | 0 | 0 |  | 0
|  | 0 |  | 0 | 0 | 0 |  | 0
|  | 0 |  | 0 | 0 | 0 |  | 0
|  | 0 |  | 0 | 0 | 0 |  | 0
|  | 0 |  | 0 | 0 | 0 |  | 0
|  | 0 |  | 0 | 0 | 0 |  | 0
|  | 0 |  | 0 | 0 | 0 |  | 0
|  | 0 |  | 0 | 0 | 0 |  | 0
|  | 0 |  | 0 | 0 | 0 |  | 0
|  | 0 |  | 0 | 0 | 0 |  | 0
|  | 0 |  | 0 | 0 | 0 |  | 0
|  | SUBTOTAL (N) | [5 empty] | 0.9601
MATERIALES
|  | DESCRIPCION |  |  | UNIDAD | CANTIDAD | P. UNITARIO | COSTO
|  | 0 |  |  | 0 | 0 | 0 | 0
|  | 0 |  |  | 0 | 0 | 0 | 0
|  | 0 |  |  | 0 | 0 | 0 | 0
|  | 0 |  |  | 0 | 0 | 0 | 0
|  | 0 |  |  | 0 | 0 | 0 | 0
|  | 0 |  |  | 0 | 0 | 0 | 0
|  | 0 |  |  | 0 | 0 | 0 | 0
|  | 0 |  |  | 0 | 0 | 0 | 0
|  | 0 |  |  | 0 | 0 | 0 | 0
|  | 0 |  |  | 0 | 0 | 0 | 0
|  | 0 |  |  | 0 | 0 | 0 | 0
|  | 0 |  |  | 0 | 0 | 0 | 0
|  | 0 |  |  | 0 | 0 | 0 | 0
|  | 0 |  |  | 0 | 0 | 0 | 0
|  | 0 |  |  | 0 | 0 | 0 | 0
|  | 0 |  |  | 0 | 0 | 0 | 0
|  | 0 |  |  | 0 | 0 | 0 | 0
|  | 0 |  |  | 0 | 0 | 0 | 0
|  | 0 |  |  | 0 | 0 | 0 | 0
|  | 0 |  |  | 0 | 0 | 0 | 0
|  | SUBTOTAL (O) | [5 empty] | 0
TRANSPORTE
|  | DESCRIPCION |  |  | UNIDAD | CANTIDAD | TARIFA | COSTO
|  | 0 |  |  | 0 | 0 | 0 | 0
|  | 0 |  |  | 0 | 0 | 0 | 0
|  | 0 |  |  | 0 | 0 | 0 | 0
|  | 0 |  |  | 0 | 0 | 0 | 0
|  | 0 |  |  | 0 | 0 | 0 | 0
|  | 0 |  |  | 0 | 0 | 0 | 0
|  | 0 |  |  | 0 | 0 | 0 | 0
|  | 0 |  |  | 0 | 0 | 0 | 0
|  | 0 |  |  | 0 | 0 | 0 | 0
|  | 0 |  |  | 0 | 0 | 0 | 0
|  | 0 |  |  | 0 | 0 | 0 | 0
|  | 0 |  |  | 0 | 0 | 0 | 0
|  | 0 |  |  | 0 | 0 | 0 | 0
|  | 0 |  |  | 0 | 0 | 0 | 0
|  | 0 |  |  | 0 | 0 | 0 | 0
|  | 0 |  |  | 0 | 0 | 0 | 0
|  | 0 |  |  | 0 | 0 | 0 | 0
|  | 0 |  |  | 0 | 0 | 0 | 0
|  | 0 |  |  | 0 | 0 | 0 | 0
|  | 0 |  |  | 0 | 0 | 0 | 0
|  | SUBTOTAL (P) | [5 empty] | 0
Piñas, Agosto del 2025
[5 empty] | TOTAL COSTOS DIRECTOS (M+N+O+P) |  |  | 2.9581
[5 empty] | INDIRECTOS Y UTILIDADES |  | 19.98% | 0.59103
OTROS INDIRECTOS
|  | ING. HÉCTOR IVÁN TAPIA ZÁRATE |  |  | COSTO TOTAL DEL RUBRO |  |  | 3.55
|  | PROCURADOR COMÚN CONSORCIO HIDRO PIÑAS EC |  |  | VALOR OFERTADO |  |  | 3.55
Código: 20.23
ANALISIS DE PRECIOS UNITARIOS
|  | RUBRO: |  |  |  |  | 540 | DE 936
|  | RELLENO COMPACTADO CON MATERIAL DEL SITIO | [5 empty] | 1.001
|  | DETALLE: |  |  |  |  | UNIDAD: | m3
0
EQUIPOS
|  | DESCRIPCION |  | CANTIDAD | TARIFA | COSTO HORA | RENDIMIENTO | COSTO
|  | Herramientas manuales (5% M.O.) |  | 1 | 0 | 0 |  | 0.35303
|  | 0 |  | 0 | 0 | 0 |  | 0
|  | 0 |  | 0 | 0 | 0 |  | 0
|  | 0 |  | 0 | 0 | 0 |  | 0
|  | 0 |  | 0 | 0 | 0 |  | 0
|  | 0 |  | 0 | 0 | 0 |  | 0
|  | 0 |  | 0 | 0 | 0 |  | 0
|  | 0 |  | 0 | 0 | 0 |  | 0
|  | 0 |  | 0 | 0 | 0 |  | 0
|  | 0 |  | 0 | 0 | 0 |  | 0
|  | 0 |  | 0 | 0 | 0 |  | 0
|  | 0 |  | 0 | 0 | 0 |  | 0
|  | 0 |  | 0 | 0 | 0 |  | 0
|  | 0 |  | 0 | 0 | 0 |  | 0
|  | 0 |  | 0 | 0 | 0 |  | 0
|  | 0 |  | 0 | 0 | 0 |  | 0
|  | 0 |  | 0 | 0 | 0 |  | 0
|  | 0 |  | 0 | 0 | 0 |  | 0
|  | 0 |  | 0 | 0 | 0 |  | 0
|  | 0 |  | 0 | 0 | 0 |  | 0
|  | SUBTOTAL (M) | [5 empty] | 0.35303
MANO DE OBRA
|  | DESCRIPCION |  | CANTIDAD | JORNAL/HORA | COSTO-HORA | RENDIMIENTO | COSTO
|  | Peón |  | 2 | 4.23 | 8.46 | 0.75 | 6.345
|  | Residente de Obra |  | 0.2 | 4.77 | 0.954 | 0.75 | 0.7155
|  | 0 |  | 0 | 0 | 0 |  | 0
|  | 0 |  | 0 | 0 | 0 |  | 0
|  | 0 |  | 0 | 0 | 0 |  | 0
|  | 0 |  | 0 | 0 | 0 |  | 0
|  | 0 |  | 0 | 0 | 0 |  | 0
|  | 0 |  | 0 | 0 | 0 |  | 0
|  | 0 |  | 0 | 0 | 0 |  | 0
|  | 0 |  | 0 | 0 | 0 |  | 0
|  | 0 |  | 0 | 0 | 0 |  | 0
|  | 0 |  | 0 | 0 | 0 |  | 0
|  | 0 |  | 0 | 0 | 0 |  | 0
|  | 0 |  | 0 | 0 | 0 |  | 0
|  | 0 |  | 0 | 0 | 0 |  | 0
|  | 0 |  | 0 | 0 | 0 |  | 0
|  | 0 |  | 0 | 0 | 0 |  | 0
|  | 0 |  | 0 | 0 | 0 |  | 0
|  | 0 |  | 0 | 0 | 0 |  | 0
|  | 0 |  | 0 | 0 | 0 |  | 0
|  | SUBTOTAL (N) | [5 empty] | 7.0605
MATERIALES
|  | DESCRIPCION |  |  | UNIDAD | CANTIDAD | P. UNITARIO | COSTO
|  | 0 |  |  | 0 | 0 | 0 | 0
|  | 0 |  |  | 0 | 0 | 0 | 0
|  | 0 |  |  | 0 | 0 | 0 | 0
|  | 0 |  |  | 0 | 0 | 0 | 0
|  | 0 |  |  | 0 | 0 | 0 | 0
|  | 0 |  |  | 0 | 0 | 0 | 0
|  | 0 |  |  | 0 | 0 | 0 | 0
|  | 0 |  |  | 0 | 0 | 0 | 0
|  | 0 |  |  | 0 | 0 | 0 | 0
|  | 0 |  |  | 0 | 0 | 0 | 0
|  | 0 |  |  | 0 | 0 | 0 | 0
|  | 0 |  |  | 0 | 0 | 0 | 0
|  | 0 |  |  | 0 | 0 | 0 | 0
|  | 0 |  |  | 0 | 0 | 0 | 0
|  | 0 |  |  | 0 | 0 | 0 | 0
|  | 0 |  |  | 0 | 0 | 0 | 0
|  | 0 |  |  | 0 | 0 | 0 | 0
|  | 0 |  |  | 0 | 0 | 0 | 0
|  | 0 |  |  | 0 | 0 | 0 | 0
|  | 0 |  |  | 0 | 0 | 0 | 0
|  | SUBTOTAL (O) | [5 empty] | 0
TRANSPORTE
|  | DESCRIPCION |  |  | UNIDAD | CANTIDAD | TARIFA | COSTO
|  | 0 |  |  | 0 | 0 | 0 | 0
|  | 0 |  |  | 0 | 0 | 0 | 0
|  | 0 |  |  | 0 | 0 | 0 | 0
|  | 0 |  |  | 0 | 0 | 0 | 0
|  | 0 |  |  | 0 | 0 | 0 | 0
|  | 0 |  |  | 0 | 0 | 0 | 0
|  | 0 |  |  | 0 | 0 | 0 | 0
|  | 0 |  |  | 0 | 0 | 0 | 0
|  | 0 |  |  | 0 | 0 | 0 | 0
|  | 0 |  |  | 0 | 0 | 0 | 0
|  | 0 |  |  | 0 | 0 | 0 | 0
|  | 0 |  |  | 0 | 0 | 0 | 0
|  | 0 |  |  | 0 | 0 | 0 | 0
|  | 0 |  |  | 0 | 0 | 0 | 0
|  | 0 |  |  | 0 | 0 | 0 | 0
|  | 0 |  |  | 0 | 0 | 0 | 0
|  | 0 |  |  | 0 | 0 | 0 | 0
|  | 0 |  |  | 0 | 0 | 0 | 0
|  | 0 |  |  | 0 | 0 | 0 | 0
|  | 0 |  |  | 0 | 0 | 0 | 0
|  | SUBTOTAL (P) | [5 empty] | 0
Piñas, Agosto del 2025
[5 empty] | TOTAL COSTOS DIRECTOS (M+N+O+P) |  |  | 7.4135
[5 empty] | INDIRECTOS Y UTILIDADES |  | 19.98% | 1.4812
OTROS INDIRECTOS
|  | ING. HÉCTOR IVÁN TAPIA ZÁRATE |  |  | COSTO TOTAL DEL RUBRO |  |  | 8.89
|  | PROCURADOR COMÚN CONSORCIO HIDRO PIÑAS EC |  |  | VALOR OFERTADO |  |  | 8.89
Código: 20.24
ANALISIS DE PRECIOS UNITARIOS
|  | RUBRO: |  |  |  |  | 541 | DE 936
|  | RASANTEO DE ZANJA | [5 empty] | 1.001
|  | DETALLE: |  |  |  |  | UNIDAD: | m2
0
EQUIPOS
|  | DESCRIPCION |  | CANTIDAD | TARIFA | COSTO HORA | RENDIMIENTO | COSTO
|  | Herramientas manuales (5% M.O.) |  | 0 | 0 | 0 |  | 0.02359
|  | 0 |  | 0 | 0 | 0 |  | 0
|  | 0 |  | 0 | 0 | 0 |  | 0
|  | 0 |  | 0 | 0 | 0 |  | 0
|  | 0 |  | 0 | 0 | 0 |  | 0
|  | 0 |  | 0 | 0 | 0 |  | 0
|  | 0 |  | 0 | 0 | 0 |  | 0
|  | 0 |  | 0 | 0 | 0 |  | 0
|  | 0 |  | 0 | 0 | 0 |  | 0
|  | 0 |  | 0 | 0 | 0 |  | 0
|  | 0 |  | 0 | 0 | 0 |  | 0
|  | 0 |  | 0 | 0 | 0 |  | 0
|  | 0 |  | 0 | 0 | 0 |  | 0
|  | 0 |  | 0 | 0 | 0 |  | 0
|  | 0 |  | 0 | 0 | 0 |  | 0
|  | 0 |  | 0 | 0 | 0 |  | 0
|  | 0 |  | 0 | 0 | 0 |  | 0
|  | 0 |  | 0 | 0 | 0 |  | 0
|  | 0 |  | 0 | 0 | 0 |  | 0
|  | 0 |  | 0 | 0 | 0 |  | 0
|  | SUBTOTAL (M) | [5 empty] | 0.02359
MANO DE OBRA
|  | DESCRIPCION |  | CANTIDAD | JORNAL/HORA | COSTO-HORA | RENDIMIENTO | COSTO
|  | Peón |  | 2 | 4.23 | 8.46 | 0.045 | 0.3807
|  | Albañil |  | 0.25 | 4.28 | 1.07 | 0.045 | 0.04815
|  | Residente de Obra |  | 0.2 | 4.77 | 0.954 | 0.045 | 0.04293
|  | 0 |  | 0 | 0 | 0 |  | 0
|  | 0 |  | 0 | 0 | 0 |  | 0
|  | 0 |  | 0 | 0 | 0 |  | 0
|  | 0 |  | 0 | 0 | 0 |  | 0
|  | 0 |  | 0 | 0 | 0 |  | 0
|  | 0 |  | 0 | 0 | 0 |  | 0
|  | 0 |  | 0 | 0 | 0 |  | 0
|  | 0 |  | 0 | 0 | 0 |  | 0
|  | 0 |  | 0 | 0 | 0 |  | 0
|  | 0 |  | 0 | 0 | 0 |  | 0
|  | 0 |  | 0 | 0 | 0 |  | 0
|  | 0 |  | 0 | 0 | 0 |  | 0
|  | 0 |  | 0 | 0 | 0 |  | 0
|  | 0 |  | 0 | 0 | 0 |  | 0
|  | 0 |  | 0 | 0 | 0 |  | 0
|  | 0 |  | 0 | 0 | 0 |  | 0
|  | 0 |  | 0 | 0 | 0 |  | 0
|  | SUBTOTAL (N) | [5 empty] | 0.47178
MATERIALES
|  | DESCRIPCION |  |  | UNIDAD | CANTIDAD | P. UNITARIO | COSTO
|  | 0 |  |  | 0 | 0 | 0 | 0
|  | 0 |  |  | 0 | 0 | 0 | 0
|  | 0 |  |  | 0 | 0 | 0 | 0
|  | 0 |  |  | 0 | 0 | 0 | 0
|  | 0 |  |  | 0 | 0 | 0 | 0
|  | 0 |  |  | 0 | 0 | 0 | 0
|  | 0 |  |  | 0 | 0 | 0 | 0
|  | 0 |  |  | 0 | 0 | 0 | 0
|  | 0 |  |  | 0 | 0 | 0 | 0
|  | 0 |  |  | 0 | 0 | 0 | 0
|  | 0 |  |  | 0 | 0 | 0 | 0
|  | 0 |  |  | 0 | 0 | 0 | 0
|  | 0 |  |  | 0 | 0 | 0 | 0
|  | 0 |  |  | 0 | 0 | 0 | 0
|  | 0 |  |  | 0 | 0 | 0 | 0
|  | 0 |  |  | 0 | 0 | 0 | 0
|  | 0 |  |  | 0 | 0 | 0 | 0
|  | 0 |  |  | 0 | 0 | 0 | 0
|  | 0 |  |  | 0 | 0 | 0 | 0
|  | 0 |  |  | 0 | 0 | 0 | 0
|  | SUBTOTAL (O) | [5 empty] | 0
TRANSPORTE
|  | DESCRIPCION |  |  | UNIDAD | CANTIDAD | TARIFA | COSTO
|  | 0 |  |  | 0 | 0 | 0 | 0
|  | 0 |  |  | 0 | 0 | 0 | 0
|  | 0 |  |  | 0 | 0 | 0 | 0
|  | 0 |  |  | 0 | 0 | 0 | 0
|  | 0 |  |  | 0 | 0 | 0 | 0
|  | 0 |  |  | 0 | 0 | 0 | 0
|  | 0 |  |  | 0 | 0 | 0 | 0
|  | 0 |  |  | 0 | 0 | 0 | 0
|  | 0 |  |  | 0 | 0 | 0 | 0
|  | 0 |  |  | 0 | 0 | 0 | 0
|  | 0 |  |  | 0 | 0 | 0 | 0
|  | 0 |  |  | 0 | 0 | 0 | 0
|  | 0 |  |  | 0 | 0 | 0 | 0
|  | 0 |  |  | 0 | 0 | 0 | 0
|  | 0 |  |  | 0 | 0 | 0 | 0
|  | 0 |  |  | 0 | 0 | 0 | 0
|  | 0 |  |  | 0 | 0 | 0 | 0
|  | 0 |  |  | 0 | 0 | 0 | 0
|  | 0 |  |  | 0 | 0 | 0 | 0
|  | 0 |  |  | 0 | 0 | 0 | 0
|  | SUBTOTAL (P) | [5 empty] | 0
Piñas, Agosto del 2025
[5 empty] | TOTAL COSTOS DIRECTOS (M+N+O+P) |  |  | 0.49537
[5 empty] | INDIRECTOS Y UTILIDADES |  | 19.98% | 0.09897
OTROS INDIRECTOS
|  | ING. HÉCTOR IVÁN TAPIA ZÁRATE |  |  | COSTO TOTAL DEL RUBRO |  |  | 0.59
|  | PROCURADOR COMÚN CONSORCIO HIDRO PIÑAS EC |  |  | VALOR OFERTADO |  |  | 0.59
Código: 20.25
ANALISIS DE PRECIOS UNITARIOS
|  | RUBRO: |  |  |  |  | 542 | DE 936
|  | COLCHON DE ARENA PARA TUBERÍA e=10cm | [5 empty] | 1.001
|  | DETALLE: |  |  |  |  | UNIDAD: | m3
0
EQUIPOS
|  | DESCRIPCION |  | CANTIDAD | TARIFA | COSTO HORA | RENDIMIENTO | COSTO
|  | Herramientas manuales (5% M.O.) |  | 0 | 0 | 0 |  | 0.03533
|  | 0 |  | 0 | 0 | 0 |  | 0
|  | 0 |  | 0 | 0 | 0 |  | 0
|  | 0 |  | 0 | 0 | 0 |  | 0
|  | 0 |  | 0 | 0 | 0 |  | 0
|  | 0 |  | 0 | 0 | 0 |  | 0
|  | 0 |  | 0 | 0 | 0 |  | 0
|  | 0 |  | 0 | 0 | 0 |  | 0
|  | 0 |  | 0 | 0 | 0 |  | 0
|  | 0 |  | 0 | 0 | 0 |  | 0
|  | 0 |  | 0 | 0 | 0 |  | 0
|  | 0 |  | 0 | 0 | 0 |  | 0
|  | 0 |  | 0 | 0 | 0 |  | 0
|  | 0 |  | 0 | 0 | 0 |  | 0
|  | 0 |  | 0 | 0 | 0 |  | 0
|  | 0 |  | 0 | 0 | 0 |  | 0
|  | 0 |  | 0 | 0 | 0 |  | 0
|  | 0 |  | 0 | 0 | 0 |  | 0
|  | 0 |  | 0 | 0 | 0 |  | 0
|  | 0 |  | 0 | 0 | 0 |  | 0
|  | SUBTOTAL (M) | [5 empty] | 0.03533
MANO DE OBRA
|  | DESCRIPCION |  | CANTIDAD | JORNAL/HORA | COSTO-HORA | RENDIMIENTO | COSTO
|  | Albañil |  | 0.25 | 4.28 | 1.07 | 0.13333 | 0.14266
|  | Peón |  | 1 | 4.23 | 4.23 | 0.13333 | 0.56399
|  | 0 |  | 0 | 0 | 0 |  | 0
|  | 0 |  | 0 | 0 | 0 |  | 0
|  | 0 |  | 0 | 0 | 0 |  | 0
|  | 0 |  | 0 | 0 | 0 |  | 0
|  | 0 |  | 0 | 0 | 0 |  | 0
|  | 0 |  | 0 | 0 | 0 |  | 0
|  | 0 |  | 0 | 0 | 0 |  | 0
|  | 0 |  | 0 | 0 | 0 |  | 0
|  | 0 |  | 0 | 0 | 0 |  | 0
|  | 0 |  | 0 | 0 | 0 |  | 0
|  | 0 |  | 0 | 0 | 0 |  | 0
|  | 0 |  | 0 | 0 | 0 |  | 0
|  | 0 |  | 0 | 0 | 0 |  | 0
|  | 0 |  | 0 | 0 | 0 |  | 0
|  | 0 |  | 0 | 0 | 0 |  | 0
|  | 0 |  | 0 | 0 | 0 |  | 0
|  | 0 |  | 0 | 0 | 0 |  | 0
|  | 0 |  | 0 | 0 | 0 |  | 0
|  | SUBTOTAL (N) | [5 empty] | 0.70665
MATERIALES
|  | DESCRIPCION |  |  | UNIDAD | CANTIDAD | P. UNITARIO | COSTO
|  | Arena fina de mina |  |  | m3 | 1.01 | 7.81 | 7.8881
|  | 0 |  |  | 0 | 0 | 0 | 0
|  | 0 |  |  | 0 | 0 | 0 | 0
|  | 0 |  |  | 0 | 0 | 0 | 0
|  | 0 |  |  | 0 | 0 | 0 | 0
|  | 0 |  |  | 0 | 0 | 0 | 0
|  | 0 |  |  | 0 | 0 | 0 | 0
|  | 0 |  |  | 0 | 0 | 0 | 0
|  | 0 |  |  | 0 | 0 | 0 | 0
|  | 0 |  |  | 0 | 0 | 0 | 0
|  | 0 |  |  | 0 | 0 | 0 | 0
|  | 0 |  |  | 0 | 0 | 0 | 0
|  | 0 |  |  | 0 | 0 | 0 | 0
|  | 0 |  |  | 0 | 0 | 0 | 0
|  | 0 |  |  | 0 | 0 | 0 | 0
|  | 0 |  |  | 0 | 0 | 0 | 0
|  | 0 |  |  | 0 | 0 | 0 | 0
|  | 0 |  |  | 0 | 0 | 0 | 0
|  | 0 |  |  | 0 | 0 | 0 | 0
|  | 0 |  |  | 0 | 0 | 0 | 0
|  | SUBTOTAL (O) | [5 empty] | 7.8881
TRANSPORTE
|  | DESCRIPCION |  |  | UNIDAD | CANTIDAD | TARIFA | COSTO
|  | 0 |  |  | 0 | 0 | 0 | 0
|  | 0 |  |  | 0 | 0 | 0 | 0
|  | 0 |  |  | 0 | 0 | 0 | 0
|  | 0 |  |  | 0 | 0 | 0 | 0
|  | 0 |  |  | 0 | 0 | 0 | 0
|  | 0 |  |  | 0 | 0 | 0 | 0
|  | 0 |  |  | 0 | 0 | 0 | 0
|  | 0 |  |  | 0 | 0 | 0 | 0
|  | 0 |  |  | 0 | 0 | 0 | 0
|  | 0 |  |  | 0 | 0 | 0 | 0
|  | 0 |  |  | 0 | 0 | 0 | 0
|  | 0 |  |  | 0 | 0 | 0 | 0
|  | 0 |  |  | 0 | 0 | 0 | 0
|  | 0 |  |  | 0 | 0 | 0 | 0
|  | 0 |  |  | 0 | 0 | 0 | 0
|  | 0 |  |  | 0 | 0 | 0 | 0
|  | 0 |  |  | 0 | 0 | 0 | 0
|  | 0 |  |  | 0 | 0 | 0 | 0
|  | 0 |  |  | 0 | 0 | 0 | 0
|  | 0 |  |  | 0 | 0 | 0 | 0
|  | SUBTOTAL (P) | [5 empty] | 0
Piñas, Agosto del 2025
[5 empty] | TOTAL COSTOS DIRECTOS (M+N+O+P) |  |  | 8.6301
[5 empty] | INDIRECTOS Y UTILIDADES |  | 19.98% | 1.7243
OTROS INDIRECTOS
|  | ING. HÉCTOR IVÁN TAPIA ZÁRATE |  |  | COSTO TOTAL DEL RUBRO |  |  | 10.35
|  | PROCURADOR COMÚN CONSORCIO HIDRO PIÑAS EC |  |  | VALOR OFERTADO |  |  | 10.35
Código: 20.26
ANALISIS DE PRECIOS UNITARIOS
|  | RUBRO: |  |  |  |  | 543 | DE 936
|  | TUBERIA ACERO ASTM A53 - 6''- 150mm XS80 | [5 empty] | 1.001
|  | DETALLE: |  |  |  |  | UNIDAD: | m
0
EQUIPOS
|  | DESCRIPCION |  | CANTIDAD | TARIFA | COSTO HORA | RENDIMIENTO | COSTO
|  | Herramientas manuales (5% M.O.) |  | 0 | 0 | 0 |  | 0.81032
|  | 0 |  | 0 | 0 | 0 |  | 0
|  | 0 |  | 0 | 0 | 0 |  | 0
|  | 0 |  | 0 | 0 | 0 |  | 0
|  | 0 |  | 0 | 0 | 0 |  | 0
|  | 0 |  | 0 | 0 | 0 |  | 0
|  | 0 |  | 0 | 0 | 0 |  | 0
|  | 0 |  | 0 | 0 | 0 |  | 0
|  | 0 |  | 0 | 0 | 0 |  | 0
|  | 0 |  | 0 | 0 | 0 |  | 0
|  | 0 |  | 0 | 0 | 0 |  | 0
|  | 0 |  | 0 | 0 | 0 |  | 0
|  | 0 |  | 0 | 0 | 0 |  | 0
|  | 0 |  | 0 | 0 | 0 |  | 0
|  | 0 |  | 0 | 0 | 0 |  | 0
|  | 0 |  | 0 | 0 | 0 |  | 0
|  | 0 |  | 0 | 0 | 0 |  | 0
|  | 0 |  | 0 | 0 | 0 |  | 0
|  | 0 |  | 0 | 0 | 0 |  | 0
|  | 0 |  | 0 | 0 | 0 |  | 0
|  | SUBTOTAL (M) | [5 empty] | 0.81032
MANO DE OBRA
|  | DESCRIPCION |  | CANTIDAD | JORNAL/HORA | COSTO-HORA | RENDIMIENTO | COSTO
|  | Plomero |  | 1 | 4.28 | 4.28 | 1.9044 | 8.1508
|  | Ayudante de plomero<EO E2> |  | 1 | 4.23 | 4.23 | 1.9044 | 8.0556
|  | 0 |  | 0 | 0 | 0 |  | 0
|  | 0 |  | 0 | 0 | 0 |  | 0
|  | 0 |  | 0 | 0 | 0 |  | 0
|  | 0 |  | 0 | 0 | 0 |  | 0
|  | 0 |  | 0 | 0 | 0 |  | 0
|  | 0 |  | 0 | 0 | 0 |  | 0
|  | 0 |  | 0 | 0 | 0 |  | 0
|  | 0 |  | 0 | 0 | 0 |  | 0
|  | 0 |  | 0 | 0 | 0 |  | 0
|  | 0 |  | 0 | 0 | 0 |  | 0
|  | 0 |  | 0 | 0 | 0 |  | 0
|  | 0 |  | 0 | 0 | 0 |  | 0
|  | 0 |  | 0 | 0 | 0 |  | 0
|  | 0 |  | 0 | 0 | 0 |  | 0
|  | 0 |  | 0 | 0 | 0 |  | 0
|  | 0 |  | 0 | 0 | 0 |  | 0
|  | 0 |  | 0 | 0 | 0 |  | 0
|  | 0 |  | 0 | 0 | 0 |  | 0
|  | SUBTOTAL (N) | [5 empty] | 16.2064
MATERIALES
|  | DESCRIPCION |  |  | UNIDAD | CANTIDAD | P. UNITARIO | COSTO
|  | TUBERIA ACERO ASTM A53 - 6''- 150mm XS80 |  |  | M | 1 | 136.192 | 136.192
|  | 0 |  |  | 0 | 0 | 0 | 0
|  | 0 |  |  | 0 | 0 | 0 | 0
|  | 0 |  |  | 0 | 0 | 0 | 0
|  | 0 |  |  | 0 | 0 | 0 | 0
|  | 0 |  |  | 0 | 0 | 0 | 0
|  | 0 |  |  | 0 | 0 | 0 | 0
|  | 0 |  |  | 0 | 0 | 0 | 0
|  | 0 |  |  | 0 | 0 | 0 | 0
|  | 0 |  |  | 0 | 0 | 0 | 0
|  | 0 |  |  | 0 | 0 | 0 | 0
|  | 0 |  |  | 0 | 0 | 0 | 0
|  | 0 |  |  | 0 | 0 | 0 | 0
|  | 0 |  |  | 0 | 0 | 0 | 0
|  | 0 |  |  | 0 | 0 | 0 | 0
|  | 0 |  |  | 0 | 0 | 0 | 0
|  | 0 |  |  | 0 | 0 | 0 | 0
|  | 0 |  |  | 0 | 0 | 0 | 0
|  | 0 |  |  | 0 | 0 | 0 | 0
|  | 0 |  |  | 0 | 0 | 0 | 0
|  | SUBTOTAL (O) | [5 empty] | 136.192
TRANSPORTE
|  | DESCRIPCION |  |  | UNIDAD | CANTIDAD | TARIFA | COSTO
|  | 0 |  |  | 0 | 0 | 0 | 0
|  | 0 |  |  | 0 | 0 | 0 | 0
|  | 0 |  |  | 0 | 0 | 0 | 0
|  | 0 |  |  | 0 | 0 | 0 | 0
|  | 0 |  |  | 0 | 0 | 0 | 0
|  | 0 |  |  | 0 | 0 | 0 | 0
|  | 0 |  |  | 0 | 0 | 0 | 0
|  | 0 |  |  | 0 | 0 | 0 | 0
|  | 0 |  |  | 0 | 0 | 0 | 0
|  | 0 |  |  | 0 | 0 | 0 | 0
|  | 0 |  |  | 0 | 0 | 0 | 0
|  | 0 |  |  | 0 | 0 | 0 | 0
|  | 0 |  |  | 0 | 0 | 0 | 0
|  | 0 |  |  | 0 | 0 | 0 | 0
|  | 0 |  |  | 0 | 0 | 0 | 0
|  | 0 |  |  | 0 | 0 | 0 | 0
|  | 0 |  |  | 0 | 0 | 0 | 0
|  | 0 |  |  | 0 | 0 | 0 | 0
|  | 0 |  |  | 0 | 0 | 0 | 0
|  | 0 |  |  | 0 | 0 | 0 | 0
|  | SUBTOTAL (P) | [5 empty] | 0
Piñas, Agosto del 2025
[5 empty] | TOTAL COSTOS DIRECTOS (M+N+O+P) |  |  | 153.2087
[5 empty] | INDIRECTOS Y UTILIDADES |  | 19.98% | 30.6111
OTROS INDIRECTOS
|  | ING. HÉCTOR IVÁN TAPIA ZÁRATE |  |  | COSTO TOTAL DEL RUBRO |  |  | 183.82
|  | PROCURADOR COMÚN CONSORCIO HIDRO PIÑAS EC |  |  | VALOR OFERTADO |  |  | 183.82
Código: 20.27
ANALISIS DE PRECIOS UNITARIOS
|  | RUBRO: |  |  |  |  | 544 | DE 936
|  | UNIÓN DE DESMONTAJE ACERO Ø 150mm | [5 empty] | 1.001
|  | DETALLE: |  |  |  |  | UNIDAD: | u
0
EQUIPOS
|  | DESCRIPCION |  | CANTIDAD | TARIFA | COSTO HORA | RENDIMIENTO | COSTO
|  | Herramientas manuales (5% M.O.) |  | 0 | 0 | 0 |  | 0.84441
|  | 0 |  | 0 | 0 | 0 |  | 0
|  | 0 |  | 0 | 0 | 0 |  | 0
|  | 0 |  | 0 | 0 | 0 |  | 0
|  | 0 |  | 0 | 0 | 0 |  | 0
|  | 0 |  | 0 | 0 | 0 |  | 0
|  | 0 |  | 0 | 0 | 0 |  | 0
|  | 0 |  | 0 | 0 | 0 |  | 0
|  | 0 |  | 0 | 0 | 0 |  | 0
|  | 0 |  | 0 | 0 | 0 |  | 0
|  | 0 |  | 0 | 0 | 0 |  | 0
|  | 0 |  | 0 | 0 | 0 |  | 0
|  | 0 |  | 0 | 0 | 0 |  | 0
|  | 0 |  | 0 | 0 | 0 |  | 0
|  | 0 |  | 0 | 0 | 0 |  | 0
|  | 0 |  | 0 | 0 | 0 |  | 0
|  | 0 |  | 0 | 0 | 0 |  | 0
|  | 0 |  | 0 | 0 | 0 |  | 0
|  | 0 |  | 0 | 0 | 0 |  | 0
|  | 0 |  | 0 | 0 | 0 |  | 0
|  | SUBTOTAL (M) | [5 empty] | 0.84441
MANO DE OBRA
|  | DESCRIPCION |  | CANTIDAD | JORNAL/HORA | COSTO-HORA | RENDIMIENTO | COSTO
|  | Plomero |  | 1 | 4.28 | 4.28 | 1.9845 | 8.4937
|  | Ayudante de plomero<EO E2> |  | 1 | 4.23 | 4.23 | 1.9845 | 8.3945
|  | 0 |  | 0 | 0 | 0 |  | 0
|  | 0 |  | 0 | 0 | 0 |  | 0
|  | 0 |  | 0 | 0 | 0 |  | 0
|  | 0 |  | 0 | 0 | 0 |  | 0
|  | 0 |  | 0 | 0 | 0 |  | 0
|  | 0 |  | 0 | 0 | 0 |  | 0
|  | 0 |  | 0 | 0 | 0 |  | 0
|  | 0 |  | 0 | 0 | 0 |  | 0
|  | 0 |  | 0 | 0 | 0 |  | 0
|  | 0 |  | 0 | 0 | 0 |  | 0
|  | 0 |  | 0 | 0 | 0 |  | 0
|  | 0 |  | 0 | 0 | 0 |  | 0
|  | 0 |  | 0 | 0 | 0 |  | 0
|  | 0 |  | 0 | 0 | 0 |  | 0
|  | 0 |  | 0 | 0 | 0 |  | 0
|  | 0 |  | 0 | 0 | 0 |  | 0
|  | 0 |  | 0 | 0 | 0 |  | 0
|  | 0 |  | 0 | 0 | 0 |  | 0
|  | SUBTOTAL (N) | [5 empty] | 16.8882
MATERIALES
|  | DESCRIPCION |  |  | UNIDAD | CANTIDAD | P. UNITARIO | COSTO
|  | UNIÓN DE DESMONTAJE ACERO Ø 150mm |  |  | U | 1 | 256 | 256
|  | 0 |  |  | 0 | 0 | 0 | 0
|  | 0 |  |  | 0 | 0 | 0 | 0
|  | 0 |  |  | 0 | 0 | 0 | 0
|  | 0 |  |  | 0 | 0 | 0 | 0
|  | 0 |  |  | 0 | 0 | 0 | 0
|  | 0 |  |  | 0 | 0 | 0 | 0
|  | 0 |  |  | 0 | 0 | 0 | 0
|  | 0 |  |  | 0 | 0 | 0 | 0
|  | 0 |  |  | 0 | 0 | 0 | 0
|  | 0 |  |  | 0 | 0 | 0 | 0
|  | 0 |  |  | 0 | 0 | 0 | 0
|  | 0 |  |  | 0 | 0 | 0 | 0
|  | 0 |  |  | 0 | 0 | 0 | 0
|  | 0 |  |  | 0 | 0 | 0 | 0
|  | 0 |  |  | 0 | 0 | 0 | 0
|  | 0 |  |  | 0 | 0 | 0 | 0
|  | 0 |  |  | 0 | 0 | 0 | 0
|  | 0 |  |  | 0 | 0 | 0 | 0
|  | 0 |  |  | 0 | 0 | 0 | 0
|  | SUBTOTAL (O) | [5 empty] | 256
TRANSPORTE
|  | DESCRIPCION |  |  | UNIDAD | CANTIDAD | TARIFA | COSTO
|  | 0 |  |  | 0 | 0 | 0 | 0
|  | 0 |  |  | 0 | 0 | 0 | 0
|  | 0 |  |  | 0 | 0 | 0 | 0
|  | 0 |  |  | 0 | 0 | 0 | 0
|  | 0 |  |  | 0 | 0 | 0 | 0
|  | 0 |  |  | 0 | 0 | 0 | 0
|  | 0 |  |  | 0 | 0 | 0 | 0
|  | 0 |  |  | 0 | 0 | 0 | 0
|  | 0 |  |  | 0 | 0 | 0 | 0
|  | 0 |  |  | 0 | 0 | 0 | 0
|  | 0 |  |  | 0 | 0 | 0 | 0
|  | 0 |  |  | 0 | 0 | 0 | 0
|  | 0 |  |  | 0 | 0 | 0 | 0
|  | 0 |  |  | 0 | 0 | 0 | 0
|  | 0 |  |  | 0 | 0 | 0 | 0
|  | 0 |  |  | 0 | 0 | 0 | 0
|  | 0 |  |  | 0 | 0 | 0 | 0
|  | 0 |  |  | 0 | 0 | 0 | 0
|  | 0 |  |  | 0 | 0 | 0 | 0
|  | 0 |  |  | 0 | 0 | 0 | 0
|  | SUBTOTAL (P) | [5 empty] | 0
Piñas, Agosto del 2025
[5 empty] | TOTAL COSTOS DIRECTOS (M+N+O+P) |  |  | 273.7326
[5 empty] | INDIRECTOS Y UTILIDADES |  | 19.98% | 54.6918
OTROS INDIRECTOS
|  | ING. HÉCTOR IVÁN TAPIA ZÁRATE |  |  | COSTO TOTAL DEL RUBRO |  |  | 328.42
|  | PROCURADOR COMÚN CONSORCIO HIDRO PIÑAS EC |  |  | VALOR OFERTADO |  |  | 328.42
Código: 20.28
ANALISIS DE PRECIOS UNITARIOS
|  | RUBRO: |  |  |  |  | 545 | DE 936
|  | VALVULA MARIPOSA TIPO LUG 150 mm CON REDUCTOR MANUAL | [5 empty] | 1.001
|  | DETALLE: |  |  |  |  | UNIDAD: | u
0
EQUIPOS
|  | DESCRIPCION |  | CANTIDAD | TARIFA | COSTO HORA | RENDIMIENTO | COSTO
|  | Herramientas manuales (5% M.O.) |  | 0 | 0 | 0 |  | 2.4267
|  | 0 |  | 0 | 0 | 0 |  | 0
|  | 0 |  | 0 | 0 | 0 |  | 0
|  | 0 |  | 0 | 0 | 0 |  | 0
|  | 0 |  | 0 | 0 | 0 |  | 0
|  | 0 |  | 0 | 0 | 0 |  | 0
|  | 0 |  | 0 | 0 | 0 |  | 0
|  | 0 |  | 0 | 0 | 0 |  | 0
|  | 0 |  | 0 | 0 | 0 |  | 0
|  | 0 |  | 0 | 0 | 0 |  | 0
|  | 0 |  | 0 | 0 | 0 |  | 0
|  | 0 |  | 0 | 0 | 0 |  | 0
|  | 0 |  | 0 | 0 | 0 |  | 0
|  | 0 |  | 0 | 0 | 0 |  | 0
|  | 0 |  | 0 | 0 | 0 |  | 0
|  | 0 |  | 0 | 0 | 0 |  | 0
|  | 0 |  | 0 | 0 | 0 |  | 0
|  | 0 |  | 0 | 0 | 0 |  | 0
|  | 0 |  | 0 | 0 | 0 |  | 0
|  | 0 |  | 0 | 0 | 0 |  | 0
|  | SUBTOTAL (M) | [5 empty] | 2.4267
MANO DE OBRA
|  | DESCRIPCION |  | CANTIDAD | JORNAL/HORA | COSTO-HORA | RENDIMIENTO | COSTO
|  | Plomero |  | 1 | 4.28 | 4.28 | 3.8095 | 16.3047
|  | Ayudante de plomero<EO E2> |  | 2 | 4.23 | 8.46 | 3.8095 | 32.2285
|  | 0 |  | 0 | 0 | 0 |  | 0
|  | 0 |  | 0 | 0 | 0 |  | 0
|  | 0 |  | 0 | 0 | 0 |  | 0
|  | 0 |  | 0 | 0 | 0 |  | 0
|  | 0 |  | 0 | 0 | 0 |  | 0
|  | 0 |  | 0 | 0 | 0 |  | 0
|  | 0 |  | 0 | 0 | 0 |  | 0
|  | 0 |  | 0 | 0 | 0 |  | 0
|  | 0 |  | 0 | 0 | 0 |  | 0
|  | 0 |  | 0 | 0 | 0 |  | 0
|  | 0 |  | 0 | 0 | 0 |  | 0
|  | 0 |  | 0 | 0 | 0 |  | 0
|  | 0 |  | 0 | 0 | 0 |  | 0
|  | 0 |  | 0 | 0 | 0 |  | 0
|  | 0 |  | 0 | 0 | 0 |  | 0
|  | 0 |  | 0 | 0 | 0 |  | 0
|  | 0 |  | 0 | 0 | 0 |  | 0
|  | 0 |  | 0 | 0 | 0 |  | 0
|  | SUBTOTAL (N) | [5 empty] | 48.5333
MATERIALES
|  | DESCRIPCION |  |  | UNIDAD | CANTIDAD | P. UNITARIO | COSTO
|  | VALVULA MARIPOSA TIPO LUG 150 mm CON REDUCTOR MANUAL |  |  | u | 1 | 1360 | 1360
|  | 0 |  |  | 0 | 0 | 0 | 0
|  | 0 |  |  | 0 | 0 | 0 | 0
|  | 0 |  |  | 0 | 0 | 0 | 0
|  | 0 |  |  | 0 | 0 | 0 | 0
|  | 0 |  |  | 0 | 0 | 0 | 0
|  | 0 |  |  | 0 | 0 | 0 | 0
|  | 0 |  |  | 0 | 0 | 0 | 0
|  | 0 |  |  | 0 | 0 | 0 | 0
|  | 0 |  |  | 0 | 0 | 0 | 0
|  | 0 |  |  | 0 | 0 | 0 | 0
|  | 0 |  |  | 0 | 0 | 0 | 0
|  | 0 |  |  | 0 | 0 | 0 | 0
|  | 0 |  |  | 0 | 0 | 0 | 0
|  | 0 |  |  | 0 | 0 | 0 | 0
|  | 0 |  |  | 0 | 0 | 0 | 0
|  | 0 |  |  | 0 | 0 | 0 | 0
|  | 0 |  |  | 0 | 0 | 0 | 0
|  | 0 |  |  | 0 | 0 | 0 | 0
|  | 0 |  |  | 0 | 0 | 0 | 0
|  | SUBTOTAL (O) | [5 empty] | 1360
TRANSPORTE
|  | DESCRIPCION |  |  | UNIDAD | CANTIDAD | TARIFA | COSTO
|  | 0 |  |  | 0 | 0 | 0 | 0
|  | 0 |  |  | 0 | 0 | 0 | 0
|  | 0 |  |  | 0 | 0 | 0 | 0
|  | 0 |  |  | 0 | 0 | 0 | 0
|  | 0 |  |  | 0 | 0 | 0 | 0
|  | 0 |  |  | 0 | 0 | 0 | 0
|  | 0 |  |  | 0 | 0 | 0 | 0
|  | 0 |  |  | 0 | 0 | 0 | 0
|  | 0 |  |  | 0 | 0 | 0 | 0
|  | 0 |  |  | 0 | 0 | 0 | 0
|  | 0 |  |  | 0 | 0 | 0 | 0
|  | 0 |  |  | 0 | 0 | 0 | 0
|  | 0 |  |  | 0 | 0 | 0 | 0
|  | 0 |  |  | 0 | 0 | 0 | 0
|  | 0 |  |  | 0 | 0 | 0 | 0
|  | 0 |  |  | 0 | 0 | 0 | 0
|  | 0 |  |  | 0 | 0 | 0 | 0
|  | 0 |  |  | 0 | 0 | 0 | 0
|  | 0 |  |  | 0 | 0 | 0 | 0
|  | 0 |  |  | 0 | 0 | 0 | 0
|  | SUBTOTAL (P) | [5 empty] | 0
Piñas, Agosto del 2025
[5 empty] | TOTAL COSTOS DIRECTOS (M+N+O+P) |  |  | 1410.9599
[5 empty] | INDIRECTOS Y UTILIDADES |  | 19.98% | 281.9098
OTROS INDIRECTOS
|  | ING. HÉCTOR IVÁN TAPIA ZÁRATE |  |  | COSTO TOTAL DEL RUBRO |  |  | 1692.87
|  | PROCURADOR COMÚN CONSORCIO HIDRO PIÑAS EC |  |  | VALOR OFERTADO |  |  | 1692.87
Código: 20.29
ANALISIS DE PRECIOS UNITARIOS
|  | RUBRO: |  |  |  |  | 546 | DE 936
|  | MEDIDOR ELECTROMAGNETICO FDBB 150mm | [5 empty] | 1.001
|  | DETALLE: |  |  |  |  | UNIDAD: | u
0
EQUIPOS
|  | DESCRIPCION |  | CANTIDAD | TARIFA | COSTO HORA | RENDIMIENTO | COSTO
|  | 0 |  | 0 | 0 | 0 |  | 0
|  | Herramientas manuales (5% M.O.) |  | 0 | 0 | 0 |  | 2.4267
|  | 0 |  | 0 | 0 | 0 |  | 0
|  | 0 |  | 0 | 0 | 0 |  | 0
|  | 0 |  | 0 | 0 | 0 |  | 0
|  | 0 |  | 0 | 0 | 0 |  | 0
|  | 0 |  | 0 | 0 | 0 |  | 0
|  | 0 |  | 0 | 0 | 0 |  | 0
|  | 0 |  | 0 | 0 | 0 |  | 0
|  | 0 |  | 0 | 0 | 0 |  | 0
|  | 0 |  | 0 | 0 | 0 |  | 0
|  | 0 |  | 0 | 0 | 0 |  | 0
|  | 0 |  | 0 | 0 | 0 |  | 0
|  | 0 |  | 0 | 0 | 0 |  | 0
|  | 0 |  | 0 | 0 | 0 |  | 0
|  | 0 |  | 0 | 0 | 0 |  | 0
|  | 0 |  | 0 | 0 | 0 |  | 0
|  | 0 |  | 0 | 0 | 0 |  | 0
|  | 0 |  | 0 | 0 | 0 |  | 0
|  | 0 |  | 0 | 0 | 0 |  | 0
|  | SUBTOTAL (M) | [5 empty] | 2.4267
MANO DE OBRA
|  | DESCRIPCION |  | CANTIDAD | JORNAL/HORA | COSTO-HORA | RENDIMIENTO | COSTO
|  | Plomero |  | 1 | 4.28 | 4.28 | 3.8095 | 16.3047
|  | Ayudante de plomero<EO E2> |  | 1 | 4.23 | 4.23 | 3.8095 | 16.1143
|  | Peón |  | 1 | 4.23 | 4.23 | 3.8095 | 16.1143
|  | 0 |  | 0 | 0 | 0 |  | 0
|  | 0 |  | 0 | 0 | 0 |  | 0
|  | 0 |  | 0 | 0 | 0 |  | 0
|  | 0 |  | 0 | 0 | 0 |  | 0
|  | 0 |  | 0 | 0 | 0 |  | 0
|  | 0 |  | 0 | 0 | 0 |  | 0
|  | 0 |  | 0 | 0 | 0 |  | 0
|  | 0 |  | 0 | 0 | 0 |  | 0
|  | 0 |  | 0 | 0 | 0 |  | 0
|  | 0 |  | 0 | 0 | 0 |  | 0
|  | 0 |  | 0 | 0 | 0 |  | 0
|  | 0 |  | 0 | 0 | 0 |  | 0
|  | 0 |  | 0 | 0 | 0 |  | 0
|  | 0 |  | 0 | 0 | 0 |  | 0
|  | 0 |  | 0 | 0 | 0 |  | 0
|  | 0 |  | 0 | 0 | 0 |  | 0
|  | 0 |  | 0 | 0 | 0 |  | 0
|  | SUBTOTAL (N) | [5 empty] | 48.5333
MATERIALES
|  | DESCRIPCION |  |  | UNIDAD | CANTIDAD | P. UNITARIO | COSTO
|  | MEDIDOR ELECTROMAGNETICO FDBB 150mm |  |  | u | 1 | 310 | 310
|  | EMPAQUES DE AMIANTO |  |  | M2 | 1 | 3 | 3
|  | Pernos de acero de 5/8" |  |  | u | 12 | 1 | 12
|  | 0 |  |  | 0 | 0 | 0 | 0
|  | 0 |  |  | 0 | 0 | 0 | 0
|  | 0 |  |  | 0 | 0 | 0 | 0
|  | 0 |  |  | 0 | 0 | 0 | 0
|  | 0 |  |  | 0 | 0 | 0 | 0
|  | 0 |  |  | 0 | 0 | 0 | 0
|  | 0 |  |  | 0 | 0 | 0 | 0
|  | 0 |  |  | 0 | 0 | 0 | 0
|  | 0 |  |  | 0 | 0 | 0 | 0
|  | 0 |  |  | 0 | 0 | 0 | 0
|  | 0 |  |  | 0 | 0 | 0 | 0
|  | 0 |  |  | 0 | 0 | 0 | 0
|  | 0 |  |  | 0 | 0 | 0 | 0
|  | 0 |  |  | 0 | 0 | 0 | 0
|  | 0 |  |  | 0 | 0 | 0 | 0
|  | 0 |  |  | 0 | 0 | 0 | 0
|  | 0 |  |  | 0 | 0 | 0 | 0
|  | SUBTOTAL (O) | [5 empty] | 325
TRANSPORTE
|  | DESCRIPCION |  |  | UNIDAD | CANTIDAD | TARIFA | COSTO
|  | 0 |  |  | 0 | 0 | 0 | 0
|  | 0 |  |  | 0 | 0 | 0 | 0
|  | 0 |  |  | 0 | 0 | 0 | 0
|  | 0 |  |  | 0 | 0 | 0 | 0
|  | 0 |  |  | 0 | 0 | 0 | 0
|  | 0 |  |  | 0 | 0 | 0 | 0
|  | 0 |  |  | 0 | 0 | 0 | 0
|  | 0 |  |  | 0 | 0 | 0 | 0
|  | 0 |  |  | 0 | 0 | 0 | 0
|  | 0 |  |  | 0 | 0 | 0 | 0
|  | 0 |  |  | 0 | 0 | 0 | 0
|  | 0 |  |  | 0 | 0 | 0 | 0
|  | 0 |  |  | 0 | 0 | 0 | 0
|  | 0 |  |  | 0 | 0 | 0 | 0
|  | 0 |  |  | 0 | 0 | 0 | 0
|  | 0 |  |  | 0 | 0 | 0 | 0
|  | 0 |  |  | 0 | 0 | 0 | 0
|  | 0 |  |  | 0 | 0 | 0 | 0
|  | 0 |  |  | 0 | 0 | 0 | 0
|  | 0 |  |  | 0 | 0 | 0 | 0
|  | SUBTOTAL (P) | [5 empty] | 0
Piñas, Agosto del 2025
[5 empty] | TOTAL COSTOS DIRECTOS (M+N+O+P) |  |  | 375.9599
[5 empty] | INDIRECTOS Y UTILIDADES |  | 19.98% | 75.1168
OTROS INDIRECTOS
|  | ING. HÉCTOR IVÁN TAPIA ZÁRATE |  |  | COSTO TOTAL DEL RUBRO |  |  | 451.08
|  | PROCURADOR COMÚN CONSORCIO HIDRO PIÑAS EC |  |  | VALOR OFERTADO |  |  | 451.08
Código: 20.3
ANALISIS DE PRECIOS UNITARIOS
|  | RUBRO: |  |  |  |  | 547 | DE 936
|  | UNION GIBAULT TIPO DRESSER FD 160mm - Revestimiento Epóxico PN16 | [5 empty] | 1.001
|  | DETALLE: |  |  |  |  | UNIDAD: | u
0
EQUIPOS
|  | DESCRIPCION |  | CANTIDAD | TARIFA | COSTO HORA | RENDIMIENTO | COSTO
|  | Herramientas manuales (5% M.O.) |  | 0 | 0 | 0 |  | 0.81049
|  | 0 |  | 0 | 0 | 0 |  | 0
|  | 0 |  | 0 | 0 | 0 |  | 0
|  | 0 |  | 0 | 0 | 0 |  | 0
|  | 0 |  | 0 | 0 | 0 |  | 0
|  | 0 |  | 0 | 0 | 0 |  | 0
|  | 0 |  | 0 | 0 | 0 |  | 0
|  | 0 |  | 0 | 0 | 0 |  | 0
|  | 0 |  | 0 | 0 | 0 |  | 0
|  | 0 |  | 0 | 0 | 0 |  | 0
|  | 0 |  | 0 | 0 | 0 |  | 0
|  | 0 |  | 0 | 0 | 0 |  | 0
|  | 0 |  | 0 | 0 | 0 |  | 0
|  | 0 |  | 0 | 0 | 0 |  | 0
|  | 0 |  | 0 | 0 | 0 |  | 0
|  | 0 |  | 0 | 0 | 0 |  | 0
|  | 0 |  | 0 | 0 | 0 |  | 0
|  | 0 |  | 0 | 0 | 0 |  | 0
|  | 0 |  | 0 | 0 | 0 |  | 0
|  | 0 |  | 0 | 0 | 0 |  | 0
|  | SUBTOTAL (M) | [5 empty] | 0.81049
MANO DE OBRA
|  | DESCRIPCION |  | CANTIDAD | JORNAL/HORA | COSTO-HORA | RENDIMIENTO | COSTO
|  | Plomero |  | 1 | 4.28 | 4.28 | 1.9048 | 8.1525
|  | Ayudante de plomero<EO E2> |  | 1 | 4.23 | 4.23 | 1.9048 | 8.0573
|  | 0 |  | 0 | 0 | 0 |  | 0
|  | 0 |  | 0 | 0 | 0 |  | 0
|  | 0 |  | 0 | 0 | 0 |  | 0
|  | 0 |  | 0 | 0 | 0 |  | 0
|  | 0 |  | 0 | 0 | 0 |  | 0
|  | 0 |  | 0 | 0 | 0 |  | 0
|  | 0 |  | 0 | 0 | 0 |  | 0
|  | 0 |  | 0 | 0 | 0 |  | 0
|  | 0 |  | 0 | 0 | 0 |  | 0
|  | 0 |  | 0 | 0 | 0 |  | 0
|  | 0 |  | 0 | 0 | 0 |  | 0
|  | 0 |  | 0 | 0 | 0 |  | 0
|  | 0 |  | 0 | 0 | 0 |  | 0
|  | 0 |  | 0 | 0 | 0 |  | 0
|  | 0 |  | 0 | 0 | 0 |  | 0
|  | 0 |  | 0 | 0 | 0 |  | 0
|  | 0 |  | 0 | 0 | 0 |  | 0
|  | 0 |  | 0 | 0 | 0 |  | 0
|  | SUBTOTAL (N) | [5 empty] | 16.2098
MATERIALES
|  | DESCRIPCION |  |  | UNIDAD | CANTIDAD | P. UNITARIO | COSTO
|  | UNION GIBAULT TIPO DRESSER FD 160mm - Revestimiento Epóxico PN16 |  |  | U | 1 | 135 | 135
|  | 0 |  |  | 0 | 0 | 0 | 0
|  | 0 |  |  | 0 | 0 | 0 | 0
|  | 0 |  |  | 0 | 0 | 0 | 0
|  | 0 |  |  | 0 | 0 | 0 | 0
|  | 0 |  |  | 0 | 0 | 0 | 0
|  | 0 |  |  | 0 | 0 | 0 | 0
|  | 0 |  |  | 0 | 0 | 0 | 0
|  | 0 |  |  | 0 | 0 | 0 | 0
|  | 0 |  |  | 0 | 0 | 0 | 0
|  | 0 |  |  | 0 | 0 | 0 | 0
|  | 0 |  |  | 0 | 0 | 0 | 0
|  | 0 |  |  | 0 | 0 | 0 | 0
|  | 0 |  |  | 0 | 0 | 0 | 0
|  | 0 |  |  | 0 | 0 | 0 | 0
|  | 0 |  |  | 0 | 0 | 0 | 0
|  | 0 |  |  | 0 | 0 | 0 | 0
|  | 0 |  |  | 0 | 0 | 0 | 0
|  | 0 |  |  | 0 | 0 | 0 | 0
|  | 0 |  |  | 0 | 0 | 0 | 0
|  | SUBTOTAL (O) | [5 empty] | 135
TRANSPORTE
|  | DESCRIPCION |  |  | UNIDAD | CANTIDAD | TARIFA | COSTO
|  | 0 |  |  | 0 | 0 | 0 | 0
|  | 0 |  |  | 0 | 0 | 0 | 0
|  | 0 |  |  | 0 | 0 | 0 | 0
|  | 0 |  |  | 0 | 0 | 0 | 0
|  | 0 |  |  | 0 | 0 | 0 | 0
|  | 0 |  |  | 0 | 0 | 0 | 0
|  | 0 |  |  | 0 | 0 | 0 | 0
|  | 0 |  |  | 0 | 0 | 0 | 0
|  | 0 |  |  | 0 | 0 | 0 | 0
|  | 0 |  |  | 0 | 0 | 0 | 0
|  | 0 |  |  | 0 | 0 | 0 | 0
|  | 0 |  |  | 0 | 0 | 0 | 0
|  | 0 |  |  | 0 | 0 | 0 | 0
|  | 0 |  |  | 0 | 0 | 0 | 0
|  | 0 |  |  | 0 | 0 | 0 | 0
|  | 0 |  |  | 0 | 0 | 0 | 0
|  | 0 |  |  | 0 | 0 | 0 | 0
|  | 0 |  |  | 0 | 0 | 0 | 0
|  | 0 |  |  | 0 | 0 | 0 | 0
|  | 0 |  |  | 0 | 0 | 0 | 0
|  | SUBTOTAL (P) | [5 empty] | 0
Piñas, Agosto del 2025
[5 empty] | TOTAL COSTOS DIRECTOS (M+N+O+P) |  |  | 152.0203
[5 empty] | INDIRECTOS Y UTILIDADES |  | 19.98% | 30.3737
OTROS INDIRECTOS
|  | ING. HÉCTOR IVÁN TAPIA ZÁRATE |  |  | COSTO TOTAL DEL RUBRO |  |  | 182.39
|  | PROCURADOR COMÚN CONSORCIO HIDRO PIÑAS EC |  |  | VALOR OFERTADO |  |  | 182.39
Código: 20.31
ANALISIS DE PRECIOS UNITARIOS
|  | RUBRO: |  |  |  |  | 548 | DE 936
|  | TUBERÍA PVC UPSE 160MM X 6M 1,00MPA(145PSI) | [5 empty] | 1.001
|  | DETALLE: |  |  |  |  | UNIDAD: | ml
0
EQUIPOS
|  | DESCRIPCION |  | CANTIDAD | TARIFA | COSTO HORA | RENDIMIENTO | COSTO
|  | Herramientas manuales (5% M.O.) |  | 0 | 0 | 0 |  | 0.05662
|  | 0 |  | 0 | 0 | 0 |  | 0
|  | 0 |  | 0 | 0 | 0 |  | 0
|  | 0 |  | 0 | 0 | 0 |  | 0
|  | 0 |  | 0 | 0 | 0 |  | 0
|  | 0 |  | 0 | 0 | 0 |  | 0
|  | 0 |  | 0 | 0 | 0 |  | 0
|  | 0 |  | 0 | 0 | 0 |  | 0
|  | 0 |  | 0 | 0 | 0 |  | 0
|  | 0 |  | 0 | 0 | 0 |  | 0
|  | 0 |  | 0 | 0 | 0 |  | 0
|  | 0 |  | 0 | 0 | 0 |  | 0
|  | 0 |  | 0 | 0 | 0 |  | 0
|  | 0 |  | 0 | 0 | 0 |  | 0
|  | 0 |  | 0 | 0 | 0 |  | 0
|  | 0 |  | 0 | 0 | 0 |  | 0
|  | 0 |  | 0 | 0 | 0 |  | 0
|  | 0 |  | 0 | 0 | 0 |  | 0
|  | 0 |  | 0 | 0 | 0 |  | 0
|  | 0 |  | 0 | 0 | 0 |  | 0
|  | SUBTOTAL (M) | [5 empty] | 0.05662
MANO DE OBRA
|  | DESCRIPCION |  | CANTIDAD | JORNAL/HORA | COSTO-HORA | RENDIMIENTO | COSTO
|  | Plomero |  | 1 | 4.28 | 4.28 | 0.065 | 0.2782
|  | Ayudante de plomero<EO E2> |  | 1 | 4.23 | 4.23 | 0.065 | 0.27495
|  | Peón |  | 2 | 4.23 | 8.46 | 0.065 | 0.5499
|  | Maestro de obra |  | 0.1 | 4.52 | 0.452 | 0.065 | 0.02938
|  | 0 |  | 0 | 0 | 0 |  | 0
|  | 0 |  | 0 | 0 | 0 |  | 0
|  | 0 |  | 0 | 0 | 0 |  | 0
|  | 0 |  | 0 | 0 | 0 |  | 0
|  | 0 |  | 0 | 0 | 0 |  | 0
|  | 0 |  | 0 | 0 | 0 |  | 0
|  | 0 |  | 0 | 0 | 0 |  | 0
|  | 0 |  | 0 | 0 | 0 |  | 0
|  | 0 |  | 0 | 0 | 0 |  | 0
|  | 0 |  | 0 | 0 | 0 |  | 0
|  | 0 |  | 0 | 0 | 0 |  | 0
|  | 0 |  | 0 | 0 | 0 |  | 0
|  | 0 |  | 0 | 0 | 0 |  | 0
|  | 0 |  | 0 | 0 | 0 |  | 0
|  | 0 |  | 0 | 0 | 0 |  | 0
|  | 0 |  | 0 | 0 | 0 |  | 0
|  | SUBTOTAL (N) | [5 empty] | 1.1324
MATERIALES
|  | DESCRIPCION |  |  | UNIDAD | CANTIDAD | P. UNITARIO | COSTO
|  | Tub P UPSE 160mm x 6m 1,00MPa(145psi) |  |  | ML | 1.03 | 11.94 | 12.2982
|  | Grasa vegetal |  |  | Kg | 0.0022 | 1.51 | 0.00332
|  | 0 |  |  | 0 | 0 | 0 | 0
|  | 0 |  |  | 0 | 0 | 0 | 0
|  | 0 |  |  | 0 | 0 | 0 | 0
|  | 0 |  |  | 0 | 0 | 0 | 0
|  | 0 |  |  | 0 | 0 | 0 | 0
|  | 0 |  |  | 0 | 0 | 0 | 0
|  | 0 |  |  | 0 | 0 | 0 | 0
|  | 0 |  |  | 0 | 0 | 0 | 0
|  | 0 |  |  | 0 | 0 | 0 | 0
|  | 0 |  |  | 0 | 0 | 0 | 0
|  | 0 |  |  | 0 | 0 | 0 | 0
|  | 0 |  |  | 0 | 0 | 0 | 0
|  | 0 |  |  | 0 | 0 | 0 | 0
|  | 0 |  |  | 0 | 0 | 0 | 0
|  | 0 |  |  | 0 | 0 | 0 | 0
|  | 0 |  |  | 0 | 0 | 0 | 0
|  | 0 |  |  | 0 | 0 | 0 | 0
|  | 0 |  |  | 0 | 0 | 0 | 0
|  | SUBTOTAL (O) | [5 empty] | 12.3015
TRANSPORTE
|  | DESCRIPCION |  |  | UNIDAD | CANTIDAD | TARIFA | COSTO
|  | 0 |  |  | 0 | 0 | 0 | 0
|  | 0 |  |  | 0 | 0 | 0 | 0
|  | 0 |  |  | 0 | 0 | 0 | 0
|  | 0 |  |  | 0 | 0 | 0 | 0
|  | 0 |  |  | 0 | 0 | 0 | 0
|  | 0 |  |  | 0 | 0 | 0 | 0
|  | 0 |  |  | 0 | 0 | 0 | 0
|  | 0 |  |  | 0 | 0 | 0 | 0
|  | 0 |  |  | 0 | 0 | 0 | 0
|  | 0 |  |  | 0 | 0 | 0 | 0
|  | 0 |  |  | 0 | 0 | 0 | 0
|  | 0 |  |  | 0 | 0 | 0 | 0
|  | 0 |  |  | 0 | 0 | 0 | 0
|  | 0 |  |  | 0 | 0 | 0 | 0
|  | 0 |  |  | 0 | 0 | 0 | 0
|  | 0 |  |  | 0 | 0 | 0 | 0
|  | 0 |  |  | 0 | 0 | 0 | 0
|  | 0 |  |  | 0 | 0 | 0 | 0
|  | 0 |  |  | 0 | 0 | 0 | 0
|  | 0 |  |  | 0 | 0 | 0 | 0
|  | SUBTOTAL (P) | [5 empty] | 0
Piñas, Agosto del 2025
[5 empty] | TOTAL COSTOS DIRECTOS (M+N+O+P) |  |  | 13.4906
[5 empty] | INDIRECTOS Y UTILIDADES |  | 19.98% | 2.6954
OTROS INDIRECTOS
|  | ING. HÉCTOR IVÁN TAPIA ZÁRATE |  |  | COSTO TOTAL DEL RUBRO |  |  | 16.19
|  | PROCURADOR COMÚN CONSORCIO HIDRO PIÑAS EC |  |  | VALOR OFERTADO |  |  | 16.19
Código: 20.32
ANALISIS DE PRECIOS UNITARIOS
|  | RUBRO: |  |  |  |  | 549 | DE 936
|  | PLANCHA GALVANIZADA ANTIDESLIZANTE e=6mm | [5 empty] | 1.001
|  | DETALLE: |  |  |  |  | UNIDAD: | m2
0
EQUIPOS
|  | DESCRIPCION |  | CANTIDAD | TARIFA | COSTO HORA | RENDIMIENTO | COSTO
|  | Herramientas manuales (5% M.O.) |  | 0 | 0 | 0 |  | 0.3488
|  | Soldadora |  | 1 | 4.5 | 4.5 | 0.4 | 1.8
|  | 0 |  | 0 | 0 | 0 |  | 0
|  | 0 |  | 0 | 0 | 0 |  | 0
|  | 0 |  | 0 | 0 | 0 |  | 0
|  | 0 |  | 0 | 0 | 0 |  | 0
|  | 0 |  | 0 | 0 | 0 |  | 0
|  | 0 |  | 0 | 0 | 0 |  | 0
|  | 0 |  | 0 | 0 | 0 |  | 0
|  | 0 |  | 0 | 0 | 0 |  | 0
|  | 0 |  | 0 | 0 | 0 |  | 0
|  | 0 |  | 0 | 0 | 0 |  | 0
|  | 0 |  | 0 | 0 | 0 |  | 0
|  | 0 |  | 0 | 0 | 0 |  | 0
|  | 0 |  | 0 | 0 | 0 |  | 0
|  | 0 |  | 0 | 0 | 0 |  | 0
|  | 0 |  | 0 | 0 | 0 |  | 0
|  | 0 |  | 0 | 0 | 0 |  | 0
|  | 0 |  | 0 | 0 | 0 |  | 0
|  | 0 |  | 0 | 0 | 0 |  | 0
|  | SUBTOTAL (M) | [5 empty] | 2.1488
MANO DE OBRA
|  | DESCRIPCION |  | CANTIDAD | JORNAL/HORA | COSTO-HORA | RENDIMIENTO | COSTO
|  | Ayudante de albañil<EO E2> |  | 1 | 4.23 | 4.23 | 0.4 | 1.692
|  | Maestro soldador especializado <En Construcción - Estr.Oc.C1> |  | 1 | 4.75 | 4.75 | 0.4 | 1.9
|  | Peón |  | 2 | 4.23 | 8.46 | 0.4 | 3.384
|  | 0 |  | 0 | 0 | 0 |  | 0
|  | 0 |  | 0 | 0 | 0 |  | 0
|  | 0 |  | 0 | 0 | 0 |  | 0
|  | 0 |  | 0 | 0 | 0 |  | 0
|  | 0 |  | 0 | 0 | 0 |  | 0
|  | 0 |  | 0 | 0 | 0 |  | 0
|  | 0 |  | 0 | 0 | 0 |  | 0
|  | 0 |  | 0 | 0 | 0 |  | 0
|  | 0 |  | 0 | 0 | 0 |  | 0
|  | 0 |  | 0 | 0 | 0 |  | 0
|  | 0 |  | 0 | 0 | 0 |  | 0
|  | 0 |  | 0 | 0 | 0 |  | 0
|  | 0 |  | 0 | 0 | 0 |  | 0
|  | 0 |  | 0 | 0 | 0 |  | 0
|  | 0 |  | 0 | 0 | 0 |  | 0
|  | 0 |  | 0 | 0 | 0 |  | 0
|  | 0 |  | 0 | 0 | 0 |  | 0
|  | SUBTOTAL (N) | [5 empty] | 6.976
MATERIALES
|  | DESCRIPCION |  |  | UNIDAD | CANTIDAD | P. UNITARIO | COSTO
|  | PLANCHA GALVANIZADA ANTIDESLIZANTE e=6mm |  |  | m2 | 1 | 45 | 45
|  | Remaches |  |  | u | 6 | 0.42 | 2.52
|  | Suelda 6011 |  |  | kg | 0.4 | 8.48 | 3.392
|  | 0 |  |  | 0 | 0 | 0 | 0
|  | 0 |  |  | 0 | 0 | 0 | 0
|  | 0 |  |  | 0 | 0 | 0 | 0
|  | 0 |  |  | 0 | 0 | 0 | 0
|  | 0 |  |  | 0 | 0 | 0 | 0
|  | 0 |  |  | 0 | 0 | 0 | 0
|  | 0 |  |  | 0 | 0 | 0 | 0
|  | 0 |  |  | 0 | 0 | 0 | 0
|  | 0 |  |  | 0 | 0 | 0 | 0
|  | 0 |  |  | 0 | 0 | 0 | 0
|  | 0 |  |  | 0 | 0 | 0 | 0
|  | 0 |  |  | 0 | 0 | 0 | 0
|  | 0 |  |  | 0 | 0 | 0 | 0
|  | 0 |  |  | 0 | 0 | 0 | 0
|  | 0 |  |  | 0 | 0 | 0 | 0
|  | 0 |  |  | 0 | 0 | 0 | 0
|  | 0 |  |  | 0 | 0 | 0 | 0
|  | SUBTOTAL (O) | [5 empty] | 50.912
TRANSPORTE
|  | DESCRIPCION |  |  | UNIDAD | CANTIDAD | TARIFA | COSTO
|  | 0 |  |  | 0 | 0 | 0 | 0
|  | 0 |  |  | 0 | 0 | 0 | 0
|  | 0 |  |  | 0 | 0 | 0 | 0
|  | 0 |  |  | 0 | 0 | 0 | 0
|  | 0 |  |  | 0 | 0 | 0 | 0
|  | 0 |  |  | 0 | 0 | 0 | 0
|  | 0 |  |  | 0 | 0 | 0 | 0
|  | 0 |  |  | 0 | 0 | 0 | 0
|  | 0 |  |  | 0 | 0 | 0 | 0
|  | 0 |  |  | 0 | 0 | 0 | 0
|  | 0 |  |  | 0 | 0 | 0 | 0
|  | 0 |  |  | 0 | 0 | 0 | 0
|  | 0 |  |  | 0 | 0 | 0 | 0
|  | 0 |  |  | 0 | 0 | 0 | 0
|  | 0 |  |  | 0 | 0 | 0 | 0
|  | 0 |  |  | 0 | 0 | 0 | 0
|  | 0 |  |  | 0 | 0 | 0 | 0
|  | 0 |  |  | 0 | 0 | 0 | 0
|  | 0 |  |  | 0 | 0 | 0 | 0
|  | 0 |  |  | 0 | 0 | 0 | 0
|  | SUBTOTAL (P) | [5 empty] | 0
Piñas, Agosto del 2025
[5 empty] | TOTAL COSTOS DIRECTOS (M+N+O+P) |  |  | 60.0368
[5 empty] | INDIRECTOS Y UTILIDADES |  | 19.98% | 11.9954
OTROS INDIRECTOS
|  | ING. HÉCTOR IVÁN TAPIA ZÁRATE |  |  | COSTO TOTAL DEL RUBRO |  |  | 72.03
|  | PROCURADOR COMÚN CONSORCIO HIDRO PIÑAS EC |  |  | VALOR OFERTADO |  |  | 72.03
Código: 21.01
ANALISIS DE PRECIOS UNITARIOS
|  | RUBRO: |  |  |  |  | 550 | DE 936
|  | LIMPIEZA MANUAL DEL TERRENO | [5 empty] | 1.001
|  | DETALLE: |  |  |  |  | UNIDAD: | m2
0
EQUIPOS
|  | DESCRIPCION |  | CANTIDAD | TARIFA | COSTO HORA | RENDIMIENTO | COSTO
|  | Herramientas manuales (5% M.O.) |  | 0 | 0 | 0 |  | 0.01883
|  | 0 |  | 0 | 0 | 0 |  | 0
|  | 0 |  | 0 | 0 | 0 |  | 0
|  | 0 |  | 0 | 0 | 0 |  | 0
|  | 0 |  | 0 | 0 | 0 |  | 0
|  | 0 |  | 0 | 0 | 0 |  | 0
|  | 0 |  | 0 | 0 | 0 |  | 0
|  | 0 |  | 0 | 0 | 0 |  | 0
|  | 0 |  | 0 | 0 | 0 |  | 0
|  | 0 |  | 0 | 0 | 0 |  | 0
|  | 0 |  | 0 | 0 | 0 |  | 0
|  | 0 |  | 0 | 0 | 0 |  | 0
|  | 0 |  | 0 | 0 | 0 |  | 0
|  | 0 |  | 0 | 0 | 0 |  | 0
|  | 0 |  | 0 | 0 | 0 |  | 0
|  | 0 |  | 0 | 0 | 0 |  | 0
|  | 0 |  | 0 | 0 | 0 |  | 0
|  | 0 |  | 0 | 0 | 0 |  | 0
|  | 0 |  | 0 | 0 | 0 |  | 0
|  | 0 |  | 0 | 0 | 0 |  | 0
|  | SUBTOTAL (M) | [5 empty] | 0.01883
MANO DE OBRA
|  | DESCRIPCION |  | CANTIDAD | JORNAL/HORA | COSTO-HORA | RENDIMIENTO | COSTO
|  | Peón |  | 2 | 4.23 | 8.46 | 0.04 | 0.3384
|  | Residente de Obra |  | 0.2 | 4.77 | 0.954 | 0.04 | 0.03816
|  | 0 |  | 0 | 0 | 0 |  | 0
|  | 0 |  | 0 | 0 | 0 |  | 0
|  | 0 |  | 0 | 0 | 0 |  | 0
|  | 0 |  | 0 | 0 | 0 |  | 0
|  | 0 |  | 0 | 0 | 0 |  | 0
|  | 0 |  | 0 | 0 | 0 |  | 0
|  | 0 |  | 0 | 0 | 0 |  | 0
|  | 0 |  | 0 | 0 | 0 |  | 0
|  | 0 |  | 0 | 0 | 0 |  | 0
|  | 0 |  | 0 | 0 | 0 |  | 0
|  | 0 |  | 0 | 0 | 0 |  | 0
|  | 0 |  | 0 | 0 | 0 |  | 0
|  | 0 |  | 0 | 0 | 0 |  | 0
|  | 0 |  | 0 | 0 | 0 |  | 0
|  | 0 |  | 0 | 0 | 0 |  | 0
|  | 0 |  | 0 | 0 | 0 |  | 0
|  | 0 |  | 0 | 0 | 0 |  | 0
|  | 0 |  | 0 | 0 | 0 |  | 0
|  | SUBTOTAL (N) | [5 empty] | 0.37656
MATERIALES
|  | DESCRIPCION |  |  | UNIDAD | CANTIDAD | P. UNITARIO | COSTO
|  | 0 |  |  | 0 | 0 | 0 | 0
|  | 0 |  |  | 0 | 0 | 0 | 0
|  | 0 |  |  | 0 | 0 | 0 | 0
|  | 0 |  |  | 0 | 0 | 0 | 0
|  | 0 |  |  | 0 | 0 | 0 | 0
|  | 0 |  |  | 0 | 0 | 0 | 0
|  | 0 |  |  | 0 | 0 | 0 | 0
|  | 0 |  |  | 0 | 0 | 0 | 0
|  | 0 |  |  | 0 | 0 | 0 | 0
|  | 0 |  |  | 0 | 0 | 0 | 0
|  | 0 |  |  | 0 | 0 | 0 | 0
|  | 0 |  |  | 0 | 0 | 0 | 0
|  | 0 |  |  | 0 | 0 | 0 | 0
|  | 0 |  |  | 0 | 0 | 0 | 0
|  | 0 |  |  | 0 | 0 | 0 | 0
|  | 0 |  |  | 0 | 0 | 0 | 0
|  | 0 |  |  | 0 | 0 | 0 | 0
|  | 0 |  |  | 0 | 0 | 0 | 0
|  | 0 |  |  | 0 | 0 | 0 | 0
|  | 0 |  |  | 0 | 0 | 0 | 0
|  | SUBTOTAL (O) | [5 empty] | 0
TRANSPORTE
|  | DESCRIPCION |  |  | UNIDAD | CANTIDAD | TARIFA | COSTO
|  | 0 |  |  | 0 | 0 | 0 | 0
|  | 0 |  |  | 0 | 0 | 0 | 0
|  | 0 |  |  | 0 | 0 | 0 | 0
|  | 0 |  |  | 0 | 0 | 0 | 0
|  | 0 |  |  | 0 | 0 | 0 | 0
|  | 0 |  |  | 0 | 0 | 0 | 0
|  | 0 |  |  | 0 | 0 | 0 | 0
|  | 0 |  |  | 0 | 0 | 0 | 0
|  | 0 |  |  | 0 | 0 | 0 | 0
|  | 0 |  |  | 0 | 0 | 0 | 0
|  | 0 |  |  | 0 | 0 | 0 | 0
|  | 0 |  |  | 0 | 0 | 0 | 0
|  | 0 |  |  | 0 | 0 | 0 | 0
|  | 0 |  |  | 0 | 0 | 0 | 0
|  | 0 |  |  | 0 | 0 | 0 | 0
|  | 0 |  |  | 0 | 0 | 0 | 0
|  | 0 |  |  | 0 | 0 | 0 | 0
|  | 0 |  |  | 0 | 0 | 0 | 0
|  | 0 |  |  | 0 | 0 | 0 | 0
|  | 0 |  |  | 0 | 0 | 0 | 0
|  | SUBTOTAL (P) | [5 empty] | 0
Piñas, Agosto del 2025
[5 empty] | TOTAL COSTOS DIRECTOS (M+N+O+P) |  |  | 0.39539
[5 empty] | INDIRECTOS Y UTILIDADES |  | 19.98% | 0.079
OTROS INDIRECTOS
|  | ING. HÉCTOR IVÁN TAPIA ZÁRATE |  |  | COSTO TOTAL DEL RUBRO |  |  | 0.47
|  | PROCURADOR COMÚN CONSORCIO HIDRO PIÑAS EC |  |  | VALOR OFERTADO |  |  | 0.47
Código: 21.02
ANALISIS DE PRECIOS UNITARIOS
|  | RUBRO: |  |  |  |  | 551 | DE 936
|  | REPLANTEO MANUAL PARA ESTRUCTURAS | [5 empty] | 1.001
|  | DETALLE: |  |  |  |  | UNIDAD: | m2
Herramienta manual
EQUIPOS
|  | DESCRIPCION |  | CANTIDAD | TARIFA | COSTO HORA | RENDIMIENTO | COSTO
|  | Herramientas manuales (5% M.O.) |  | 0 | 0 | 0 |  | 0.01088
|  | 0 |  | 0 | 0 | 0 |  | 0
|  | 0 |  | 0 | 0 | 0 |  | 0
|  | 0 |  | 0 | 0 | 0 |  | 0
|  | 0 |  | 0 | 0 | 0 |  | 0
|  | 0 |  | 0 | 0 | 0 |  | 0
|  | 0 |  | 0 | 0 | 0 |  | 0
|  | 0 |  | 0 | 0 | 0 |  | 0
|  | 0 |  | 0 | 0 | 0 |  | 0
|  | 0 |  | 0 | 0 | 0 |  | 0
|  | 0 |  | 0 | 0 | 0 |  | 0
|  | 0 |  | 0 | 0 | 0 |  | 0
|  | 0 |  | 0 | 0 | 0 |  | 0
|  | 0 |  | 0 | 0 | 0 |  | 0
|  | 0 |  | 0 | 0 | 0 |  | 0
|  | 0 |  | 0 | 0 | 0 |  | 0
|  | 0 |  | 0 | 0 | 0 |  | 0
|  | 0 |  | 0 | 0 | 0 |  | 0
|  | 0 |  | 0 | 0 | 0 |  | 0
|  | 0 |  | 0 | 0 | 0 |  | 0
|  | SUBTOTAL (M) | [5 empty] | 0.01088
MANO DE OBRA
|  | DESCRIPCION |  | CANTIDAD | JORNAL/HORA | COSTO-HORA | RENDIMIENTO | COSTO
|  | Peón |  | 1 | 4.23 | 4.23 | 0.023 | 0.09729
|  | Albañil |  | 1 | 4.28 | 4.28 | 0.023 | 0.09844
|  | Residente de Obra |  | 0.2 | 4.77 | 0.954 | 0.023 | 0.02194
|  | 0 |  | 0 | 0 | 0 |  | 0
|  | 0 |  | 0 | 0 | 0 |  | 0
|  | 0 |  | 0 | 0 | 0 |  | 0
|  | 0 |  | 0 | 0 | 0 |  | 0
|  | 0 |  | 0 | 0 | 0 |  | 0
|  | 0 |  | 0 | 0 | 0 |  | 0
|  | 0 |  | 0 | 0 | 0 |  | 0
|  | 0 |  | 0 | 0 | 0 |  | 0
|  | 0 |  | 0 | 0 | 0 |  | 0
|  | 0 |  | 0 | 0 | 0 |  | 0
|  | 0 |  | 0 | 0 | 0 |  | 0
|  | 0 |  | 0 | 0 | 0 |  | 0
|  | 0 |  | 0 | 0 | 0 |  | 0
|  | 0 |  | 0 | 0 | 0 |  | 0
|  | 0 |  | 0 | 0 | 0 |  | 0
|  | 0 |  | 0 | 0 | 0 |  | 0
|  | 0 |  | 0 | 0 | 0 |  | 0
|  | SUBTOTAL (N) | [5 empty] | 0.21767
MATERIALES
|  | DESCRIPCION |  |  | UNIDAD | CANTIDAD | P. UNITARIO | COSTO
|  | Esmalte |  |  | gl | 0.001 | 27.85 | 0.02785
|  | Estacas,varios |  |  | global | 1 | 0.34 | 0.34
|  | 0 |  |  | 0 | 0 | 0 | 0
|  | 0 |  |  | 0 | 0 | 0 | 0
|  | 0 |  |  | 0 | 0 | 0 | 0
|  | 0 |  |  | 0 | 0 | 0 | 0
|  | 0 |  |  | 0 | 0 | 0 | 0
|  | 0 |  |  | 0 | 0 | 0 | 0
|  | 0 |  |  | 0 | 0 | 0 | 0
|  | 0 |  |  | 0 | 0 | 0 | 0
|  | 0 |  |  | 0 | 0 | 0 | 0
|  | 0 |  |  | 0 | 0 | 0 | 0
|  | 0 |  |  | 0 | 0 | 0 | 0
|  | 0 |  |  | 0 | 0 | 0 | 0
|  | 0 |  |  | 0 | 0 | 0 | 0
|  | 0 |  |  | 0 | 0 | 0 | 0
|  | 0 |  |  | 0 | 0 | 0 | 0
|  | 0 |  |  | 0 | 0 | 0 | 0
|  | 0 |  |  | 0 | 0 | 0 | 0
|  | 0 |  |  | 0 | 0 | 0 | 0
|  | SUBTOTAL (O) | [5 empty] | 0.36785
TRANSPORTE
|  | DESCRIPCION |  |  | UNIDAD | CANTIDAD | TARIFA | COSTO
|  | 0 |  |  | 0 | 0 | 0 | 0
|  | 0 |  |  | 0 | 0 | 0 | 0
|  | 0 |  |  | 0 | 0 | 0 | 0
|  | 0 |  |  | 0 | 0 | 0 | 0
|  | 0 |  |  | 0 | 0 | 0 | 0
|  | 0 |  |  | 0 | 0 | 0 | 0
|  | 0 |  |  | 0 | 0 | 0 | 0
|  | 0 |  |  | 0 | 0 | 0 | 0
|  | 0 |  |  | 0 | 0 | 0 | 0
|  | 0 |  |  | 0 | 0 | 0 | 0
|  | 0 |  |  | 0 | 0 | 0 | 0
|  | 0 |  |  | 0 | 0 | 0 | 0
|  | 0 |  |  | 0 | 0 | 0 | 0
|  | 0 |  |  | 0 | 0 | 0 | 0
|  | 0 |  |  | 0 | 0 | 0 | 0
|  | 0 |  |  | 0 | 0 | 0 | 0
|  | 0 |  |  | 0 | 0 | 0 | 0
|  | 0 |  |  | 0 | 0 | 0 | 0
|  | 0 |  |  | 0 | 0 | 0 | 0
|  | 0 |  |  | 0 | 0 | 0 | 0
|  | SUBTOTAL (P) | [5 empty] | 0
Piñas, Agosto del 2025
[5 empty] | TOTAL COSTOS DIRECTOS (M+N+O+P) |  |  | 0.5964
[5 empty] | INDIRECTOS Y UTILIDADES |  | 19.98% | 0.11916
OTROS INDIRECTOS
|  | ING. HÉCTOR IVÁN TAPIA ZÁRATE |  |  | COSTO TOTAL DEL RUBRO |  |  | 0.72
|  | PROCURADOR COMÚN CONSORCIO HIDRO PIÑAS EC |  |  | VALOR OFERTADO |  |  | 0.72
Código: 21.03
ANALISIS DE PRECIOS UNITARIOS
|  | RUBRO: |  |  |  |  | 552 | DE 936
|  | EXCAVACIÓN A MANO DE ESTRUCTURAS MENORES | [5 empty] | 1.001
|  | DETALLE: |  |  |  |  | UNIDAD: | m3
0
EQUIPOS
|  | DESCRIPCION |  | CANTIDAD | TARIFA | COSTO HORA | RENDIMIENTO | COSTO
|  | Herramientas manuales (5% M.O.) |  | 0 | 0 | 0 |  | 0.55567
|  | 0 |  | 0 | 0 | 0 |  | 0
|  | 0 |  | 0 | 0 | 0 |  | 0
|  | 0 |  | 0 | 0 | 0 |  | 0
|  | 0 |  | 0 | 0 | 0 |  | 0
|  | 0 |  | 0 | 0 | 0 |  | 0
|  | 0 |  | 0 | 0 | 0 |  | 0
|  | 0 |  | 0 | 0 | 0 |  | 0
|  | 0 |  | 0 | 0 | 0 |  | 0
|  | 0 |  | 0 | 0 | 0 |  | 0
|  | 0 |  | 0 | 0 | 0 |  | 0
|  | 0 |  | 0 | 0 | 0 |  | 0
|  | 0 |  | 0 | 0 | 0 |  | 0
|  | 0 |  | 0 | 0 | 0 |  | 0
|  | 0 |  | 0 | 0 | 0 |  | 0
|  | 0 |  | 0 | 0 | 0 |  | 0
|  | 0 |  | 0 | 0 | 0 |  | 0
|  | 0 |  | 0 | 0 | 0 |  | 0
|  | 0 |  | 0 | 0 | 0 |  | 0
|  | 0 |  | 0 | 0 | 0 |  | 0
|  | SUBTOTAL (M) | [5 empty] | 0.55567
MANO DE OBRA
|  | DESCRIPCION |  | CANTIDAD | JORNAL/HORA | COSTO-HORA | RENDIMIENTO | COSTO
|  | Peón |  | 2 | 4.23 | 8.46 | 0.78423 | 6.6346
|  | Albañil |  | 1 | 4.28 | 4.28 | 0.78423 | 3.3565
|  | Residente de Obra |  | 0.3 | 4.77 | 1.431 | 0.78423 | 1.1222
|  | 0 |  | 0 | 0 | 0 |  | 0
|  | 0 |  | 0 | 0 | 0 |  | 0
|  | 0 |  | 0 | 0 | 0 |  | 0
|  | 0 |  | 0 | 0 | 0 |  | 0
|  | 0 |  | 0 | 0 | 0 |  | 0
|  | 0 |  | 0 | 0 | 0 |  | 0
|  | 0 |  | 0 | 0 | 0 |  | 0
|  | 0 |  | 0 | 0 | 0 |  | 0
|  | 0 |  | 0 | 0 | 0 |  | 0
|  | 0 |  | 0 | 0 | 0 |  | 0
|  | 0 |  | 0 | 0 | 0 |  | 0
|  | 0 |  | 0 | 0 | 0 |  | 0
|  | 0 |  | 0 | 0 | 0 |  | 0
|  | 0 |  | 0 | 0 | 0 |  | 0
|  | 0 |  | 0 | 0 | 0 |  | 0
|  | 0 |  | 0 | 0 | 0 |  | 0
|  | 0 |  | 0 | 0 | 0 |  | 0
|  | SUBTOTAL (N) | [5 empty] | 11.1133
MATERIALES
|  | DESCRIPCION |  |  | UNIDAD | CANTIDAD | P. UNITARIO | COSTO
|  | 0 |  |  | 0 | 0 | 0 | 0
|  | 0 |  |  | 0 | 0 | 0 | 0
|  | 0 |  |  | 0 | 0 | 0 | 0
|  | 0 |  |  | 0 | 0 | 0 | 0
|  | 0 |  |  | 0 | 0 | 0 | 0
|  | 0 |  |  | 0 | 0 | 0 | 0
|  | 0 |  |  | 0 | 0 | 0 | 0
|  | 0 |  |  | 0 | 0 | 0 | 0
|  | 0 |  |  | 0 | 0 | 0 | 0
|  | 0 |  |  | 0 | 0 | 0 | 0
|  | 0 |  |  | 0 | 0 | 0 | 0
|  | 0 |  |  | 0 | 0 | 0 | 0
|  | 0 |  |  | 0 | 0 | 0 | 0
|  | 0 |  |  | 0 | 0 | 0 | 0
|  | 0 |  |  | 0 | 0 | 0 | 0
|  | 0 |  |  | 0 | 0 | 0 | 0
|  | 0 |  |  | 0 | 0 | 0 | 0
|  | 0 |  |  | 0 | 0 | 0 | 0
|  | 0 |  |  | 0 | 0 | 0 | 0
|  | 0 |  |  | 0 | 0 | 0 | 0
|  | SUBTOTAL (O) | [5 empty] | 0
TRANSPORTE
|  | DESCRIPCION |  |  | UNIDAD | CANTIDAD | TARIFA | COSTO
|  | 0 |  |  | 0 | 0 | 0 | 0
|  | 0 |  |  | 0 | 0 | 0 | 0
|  | 0 |  |  | 0 | 0 | 0 | 0
|  | 0 |  |  | 0 | 0 | 0 | 0
|  | 0 |  |  | 0 | 0 | 0 | 0
|  | 0 |  |  | 0 | 0 | 0 | 0
|  | 0 |  |  | 0 | 0 | 0 | 0
|  | 0 |  |  | 0 | 0 | 0 | 0
|  | 0 |  |  | 0 | 0 | 0 | 0
|  | 0 |  |  | 0 | 0 | 0 | 0
|  | 0 |  |  | 0 | 0 | 0 | 0
|  | 0 |  |  | 0 | 0 | 0 | 0
|  | 0 |  |  | 0 | 0 | 0 | 0
|  | 0 |  |  | 0 | 0 | 0 | 0
|  | 0 |  |  | 0 | 0 | 0 | 0
|  | 0 |  |  | 0 | 0 | 0 | 0
|  | 0 |  |  | 0 | 0 | 0 | 0
|  | 0 |  |  | 0 | 0 | 0 | 0
|  | 0 |  |  | 0 | 0 | 0 | 0
|  | 0 |  |  | 0 | 0 | 0 | 0
|  | SUBTOTAL (P) | [5 empty] | 0
Piñas, Agosto del 2025
[5 empty] | TOTAL COSTOS DIRECTOS (M+N+O+P) |  |  | 11.669
[5 empty] | INDIRECTOS Y UTILIDADES |  | 19.98% | 2.3315
OTROS INDIRECTOS
|  | ING. HÉCTOR IVÁN TAPIA ZÁRATE |  |  | COSTO TOTAL DEL RUBRO |  |  | 14
|  | PROCURADOR COMÚN CONSORCIO HIDRO PIÑAS EC |  |  | VALOR OFERTADO |  |  | 14
Código: 21.04
ANALISIS DE PRECIOS UNITARIOS
|  | RUBRO: |  |  |  |  | 553 | DE 936
|  | RELLENO COMPACTADO CON MATERIAL DEL SITIO | [5 empty] | 1.001
|  | DETALLE: |  |  |  |  | UNIDAD: | m3
0
EQUIPOS
|  | DESCRIPCION |  | CANTIDAD | TARIFA | COSTO HORA | RENDIMIENTO | COSTO
|  | Herramientas manuales (5% M.O.) |  | 1 | 0 | 0 |  | 0.35303
|  | 0 |  | 0 | 0 | 0 |  | 0
|  | 0 |  | 0 | 0 | 0 |  | 0
|  | 0 |  | 0 | 0 | 0 |  | 0
|  | 0 |  | 0 | 0 | 0 |  | 0
|  | 0 |  | 0 | 0 | 0 |  | 0
|  | 0 |  | 0 | 0 | 0 |  | 0
|  | 0 |  | 0 | 0 | 0 |  | 0
|  | 0 |  | 0 | 0 | 0 |  | 0
|  | 0 |  | 0 | 0 | 0 |  | 0
|  | 0 |  | 0 | 0 | 0 |  | 0
|  | 0 |  | 0 | 0 | 0 |  | 0
|  | 0 |  | 0 | 0 | 0 |  | 0
|  | 0 |  | 0 | 0 | 0 |  | 0
|  | 0 |  | 0 | 0 | 0 |  | 0
|  | 0 |  | 0 | 0 | 0 |  | 0
|  | 0 |  | 0 | 0 | 0 |  | 0
|  | 0 |  | 0 | 0 | 0 |  | 0
|  | 0 |  | 0 | 0 | 0 |  | 0
|  | 0 |  | 0 | 0 | 0 |  | 0
|  | SUBTOTAL (M) | [5 empty] | 0.35303
MANO DE OBRA
|  | DESCRIPCION |  | CANTIDAD | JORNAL/HORA | COSTO-HORA | RENDIMIENTO | COSTO
|  | Peón |  | 2 | 4.23 | 8.46 | 0.75 | 6.345
|  | Residente de Obra |  | 0.2 | 4.77 | 0.954 | 0.75 | 0.7155
|  | 0 |  | 0 | 0 | 0 |  | 0
|  | 0 |  | 0 | 0 | 0 |  | 0
|  | 0 |  | 0 | 0 | 0 |  | 0
|  | 0 |  | 0 | 0 | 0 |  | 0
|  | 0 |  | 0 | 0 | 0 |  | 0
|  | 0 |  | 0 | 0 | 0 |  | 0
|  | 0 |  | 0 | 0 | 0 |  | 0
|  | 0 |  | 0 | 0 | 0 |  | 0
|  | 0 |  | 0 | 0 | 0 |  | 0
|  | 0 |  | 0 | 0 | 0 |  | 0
|  | 0 |  | 0 | 0 | 0 |  | 0
|  | 0 |  | 0 | 0 | 0 |  | 0
|  | 0 |  | 0 | 0 | 0 |  | 0
|  | 0 |  | 0 | 0 | 0 |  | 0
|  | 0 |  | 0 | 0 | 0 |  | 0
|  | 0 |  | 0 | 0 | 0 |  | 0
|  | 0 |  | 0 | 0 | 0 |  | 0
|  | 0 |  | 0 | 0 | 0 |  | 0
|  | SUBTOTAL (N) | [5 empty] | 7.0605
MATERIALES
|  | DESCRIPCION |  |  | UNIDAD | CANTIDAD | P. UNITARIO | COSTO
|  | 0 |  |  | 0 | 0 | 0 | 0
|  | 0 |  |  | 0 | 0 | 0 | 0
|  | 0 |  |  | 0 | 0 | 0 | 0
|  | 0 |  |  | 0 | 0 | 0 | 0
|  | 0 |  |  | 0 | 0 | 0 | 0
|  | 0 |  |  | 0 | 0 | 0 | 0
|  | 0 |  |  | 0 | 0 | 0 | 0
|  | 0 |  |  | 0 | 0 | 0 | 0
|  | 0 |  |  | 0 | 0 | 0 | 0
|  | 0 |  |  | 0 | 0 | 0 | 0
|  | 0 |  |  | 0 | 0 | 0 | 0
|  | 0 |  |  | 0 | 0 | 0 | 0
|  | 0 |  |  | 0 | 0 | 0 | 0
|  | 0 |  |  | 0 | 0 | 0 | 0
|  | 0 |  |  | 0 | 0 | 0 | 0
|  | 0 |  |  | 0 | 0 | 0 | 0
|  | 0 |  |  | 0 | 0 | 0 | 0
|  | 0 |  |  | 0 | 0 | 0 | 0
|  | 0 |  |  | 0 | 0 | 0 | 0
|  | 0 |  |  | 0 | 0 | 0 | 0
|  | SUBTOTAL (O) | [5 empty] | 0
TRANSPORTE
|  | DESCRIPCION |  |  | UNIDAD | CANTIDAD | TARIFA | COSTO
|  | 0 |  |  | 0 | 0 | 0 | 0
|  | 0 |  |  | 0 | 0 | 0 | 0
|  | 0 |  |  | 0 | 0 | 0 | 0
|  | 0 |  |  | 0 | 0 | 0 | 0
|  | 0 |  |  | 0 | 0 | 0 | 0
|  | 0 |  |  | 0 | 0 | 0 | 0
|  | 0 |  |  | 0 | 0 | 0 | 0
|  | 0 |  |  | 0 | 0 | 0 | 0
|  | 0 |  |  | 0 | 0 | 0 | 0
|  | 0 |  |  | 0 | 0 | 0 | 0
|  | 0 |  |  | 0 | 0 | 0 | 0
|  | 0 |  |  | 0 | 0 | 0 | 0
|  | 0 |  |  | 0 | 0 | 0 | 0
|  | 0 |  |  | 0 | 0 | 0 | 0
|  | 0 |  |  | 0 | 0 | 0 | 0
|  | 0 |  |  | 0 | 0 | 0 | 0
|  | 0 |  |  | 0 | 0 | 0 | 0
|  | 0 |  |  | 0 | 0 | 0 | 0
|  | 0 |  |  | 0 | 0 | 0 | 0
|  | 0 |  |  | 0 | 0 | 0 | 0
|  | SUBTOTAL (P) | [5 empty] | 0
Piñas, Agosto del 2025
[5 empty] | TOTAL COSTOS DIRECTOS (M+N+O+P) |  |  | 7.4135
[5 empty] | INDIRECTOS Y UTILIDADES |  | 19.98% | 1.4812
OTROS INDIRECTOS
|  | ING. HÉCTOR IVÁN TAPIA ZÁRATE |  |  | COSTO TOTAL DEL RUBRO |  |  | 8.89
|  | PROCURADOR COMÚN CONSORCIO HIDRO PIÑAS EC |  |  | VALOR OFERTADO |  |  | 8.89
Código: 21.05
ANALISIS DE PRECIOS UNITARIOS
|  | RUBRO: |  |  |  |  | 554 | DE 936
|  | REPLANTILLO DE HORMIGON f'c=140 Kg/cm2 e=5cm incluye PIEDRA e=20cm | [5 empty] | 1.001
|  | DETALLE: |  |  |  |  | UNIDAD: | m2
0
EQUIPOS
|  | DESCRIPCION |  | CANTIDAD | TARIFA | COSTO HORA | RENDIMIENTO | COSTO
|  | Herramientas manuales (5% M.O.) |  | 0 | 0 | 0 |  | 0.43681
|  | Concretera |  | 0.25 | 5 | 1.25 | 0.18 | 0.225
|  | Vibrador |  | 0.25 | 5 | 1.25 | 0.18 | 0.225
|  | 0 |  | 0 | 0 | 0 |  | 0
|  | 0 |  | 0 | 0 | 0 |  | 0
|  | 0 |  | 0 | 0 | 0 |  | 0
|  | 0 |  | 0 | 0 | 0 |  | 0
|  | 0 |  | 0 | 0 | 0 |  | 0
|  | 0 |  | 0 | 0 | 0 |  | 0
|  | 0 |  | 0 | 0 | 0 |  | 0
|  | 0 |  | 0 | 0 | 0 |  | 0
|  | 0 |  | 0 | 0 | 0 |  | 0
|  | 0 |  | 0 | 0 | 0 |  | 0
|  | 0 |  | 0 | 0 | 0 |  | 0
|  | 0 |  | 0 | 0 | 0 |  | 0
|  | 0 |  | 0 | 0 | 0 |  | 0
|  | 0 |  | 0 | 0 | 0 |  | 0
|  | 0 |  | 0 | 0 | 0 |  | 0
|  | 0 |  | 0 | 0 | 0 |  | 0
|  | 0 |  | 0 | 0 | 0 |  | 0
|  | SUBTOTAL (M) | [5 empty] | 0.88681
MANO DE OBRA
|  | DESCRIPCION |  | CANTIDAD | JORNAL/HORA | COSTO-HORA | RENDIMIENTO | COSTO
|  | Peón |  | 9 | 4.23 | 38.07 | 0.18 | 6.8526
|  | Albañil |  | 2 | 4.28 | 8.56 | 0.18 | 1.5408
|  | Maestro mayor en ejecución de obras civiles |  | 0.2 | 4.75 | 0.95 | 0.18 | 0.171
|  | Residente de Obra |  | 0.2 | 4.77 | 0.954 | 0.18 | 0.17172
|  | 0 |  | 0 | 0 | 0 |  | 0
|  | 0 |  | 0 | 0 | 0 |  | 0
|  | 0 |  | 0 | 0 | 0 |  | 0
|  | 0 |  | 0 | 0 | 0 |  | 0
|  | 0 |  | 0 | 0 | 0 |  | 0
|  | 0 |  | 0 | 0 | 0 |  | 0
|  | 0 |  | 0 | 0 | 0 |  | 0
|  | 0 |  | 0 | 0 | 0 |  | 0
|  | 0 |  | 0 | 0 | 0 |  | 0
|  | 0 |  | 0 | 0 | 0 |  | 0
|  | 0 |  | 0 | 0 | 0 |  | 0
|  | 0 |  | 0 | 0 | 0 |  | 0
|  | 0 |  | 0 | 0 | 0 |  | 0
|  | 0 |  | 0 | 0 | 0 |  | 0
|  | 0 |  | 0 | 0 | 0 |  | 0
|  | 0 |  | 0 | 0 | 0 |  | 0
|  | SUBTOTAL (N) | [5 empty] | 8.7361
MATERIALES
|  | DESCRIPCION |  |  | UNIDAD | CANTIDAD | P. UNITARIO | COSTO
|  | Arena Gruesa |  |  | m3 | 0.0325 | 20 | 0.65
|  | Grava |  |  | m3 | 0.0475 | 25 | 1.1875
|  | Agua |  |  | Lt. | 14 | 0.02 | 0.28
|  | Cemento portland |  |  | kg | 15 | 0.16 | 2.4
|  | Piedra |  |  | m3 | 0.2 | 20 | 4
|  | Aditivo Acelerante de fraguado |  |  | kg | 0.6 | 1.75 | 1.05
|  | 0 |  |  | 0 | 0 | 0 | 0
|  | 0 |  |  | 0 | 0 | 0 | 0
|  | 0 |  |  | 0 | 0 | 0 | 0
|  | 0 |  |  | 0 | 0 | 0 | 0
|  | 0 |  |  | 0 | 0 | 0 | 0
|  | 0 |  |  | 0 | 0 | 0 | 0
|  | 0 |  |  | 0 | 0 | 0 | 0
|  | 0 |  |  | 0 | 0 | 0 | 0
|  | 0 |  |  | 0 | 0 | 0 | 0
|  | 0 |  |  | 0 | 0 | 0 | 0
|  | 0 |  |  | 0 | 0 | 0 | 0
|  | 0 |  |  | 0 | 0 | 0 | 0
|  | 0 |  |  | 0 | 0 | 0 | 0
|  | 0 |  |  | 0 | 0 | 0 | 0
|  | SUBTOTAL (O) | [5 empty] | 9.5675
TRANSPORTE
|  | DESCRIPCION |  |  | UNIDAD | CANTIDAD | TARIFA | COSTO
|  | 0 |  |  | 0 | 0 | 0 | 0
|  | 0 |  |  | 0 | 0 | 0 | 0
|  | 0 |  |  | 0 | 0 | 0 | 0
|  | 0 |  |  | 0 | 0 | 0 | 0
|  | 0 |  |  | 0 | 0 | 0 | 0
|  | 0 |  |  | 0 | 0 | 0 | 0
|  | 0 |  |  | 0 | 0 | 0 | 0
|  | 0 |  |  | 0 | 0 | 0 | 0
|  | 0 |  |  | 0 | 0 | 0 | 0
|  | 0 |  |  | 0 | 0 | 0 | 0
|  | 0 |  |  | 0 | 0 | 0 | 0
|  | 0 |  |  | 0 | 0 | 0 | 0
|  | 0 |  |  | 0 | 0 | 0 | 0
|  | 0 |  |  | 0 | 0 | 0 | 0
|  | 0 |  |  | 0 | 0 | 0 | 0
|  | 0 |  |  | 0 | 0 | 0 | 0
|  | 0 |  |  | 0 | 0 | 0 | 0
|  | 0 |  |  | 0 | 0 | 0 | 0
|  | 0 |  |  | 0 | 0 | 0 | 0
|  | 0 |  |  | 0 | 0 | 0 | 0
|  | SUBTOTAL (P) | [5 empty] | 0
Piñas, Agosto del 2025
[5 empty] | TOTAL COSTOS DIRECTOS (M+N+O+P) |  |  | 19.1904
[5 empty] | INDIRECTOS Y UTILIDADES |  | 19.98% | 3.8342
OTROS INDIRECTOS
|  | ING. HÉCTOR IVÁN TAPIA ZÁRATE |  |  | COSTO TOTAL DEL RUBRO |  |  | 23.02
|  | PROCURADOR COMÚN CONSORCIO HIDRO PIÑAS EC |  |  | VALOR OFERTADO |  |  | 23.02
Código: 21.06
ANALISIS DE PRECIOS UNITARIOS
|  | RUBRO: |  |  |  |  | 555 | DE 936
|  | HORMIGÓN SIMPLE DE f'c=210 kg/cm2 | [5 empty] | 1.001
|  | DETALLE: |  |  |  |  | UNIDAD: | m3
0
EQUIPOS
|  | DESCRIPCION |  | CANTIDAD | TARIFA | COSTO HORA | RENDIMIENTO | COSTO
|  | Herramientas manuales (5% M.O.) |  | 0 | 0 | 0 |  | 3.4462
|  | Concretera |  | 1 | 5 | 5 | 1.2719 | 6.3597
|  | Vibrador |  | 1 | 5 | 5 | 1.2719 | 6.3597
|  | 0 |  | 0 | 0 | 0 |  | 0
|  | 0 |  | 0 | 0 | 0 |  | 0
|  | 0 |  | 0 | 0 | 0 |  | 0
|  | 0 |  | 0 | 0 | 0 |  | 0
|  | 0 |  | 0 | 0 | 0 |  | 0
|  | 0 |  | 0 | 0 | 0 |  | 0
|  | 0 |  | 0 | 0 | 0 |  | 0
|  | 0 |  | 0 | 0 | 0 |  | 0
|  | 0 |  | 0 | 0 | 0 |  | 0
|  | 0 |  | 0 | 0 | 0 |  | 0
|  | 0 |  | 0 | 0 | 0 |  | 0
|  | 0 |  | 0 | 0 | 0 |  | 0
|  | 0 |  | 0 | 0 | 0 |  | 0
|  | 0 |  | 0 | 0 | 0 |  | 0
|  | 0 |  | 0 | 0 | 0 |  | 0
|  | 0 |  | 0 | 0 | 0 |  | 0
|  | 0 |  | 0 | 0 | 0 |  | 0
|  | SUBTOTAL (M) | [5 empty] | 16.1655
MANO DE OBRA
|  | DESCRIPCION |  | CANTIDAD | JORNAL/HORA | COSTO-HORA | RENDIMIENTO | COSTO
|  | Peón |  | 10 | 4.23 | 42.3 | 1.2719 | 53.8026
|  | Albañil |  | 2 | 4.28 | 8.56 | 1.2719 | 10.8877
|  | Maestro mayor en ejecución de obras civiles |  | 0.5 | 4.75 | 2.375 | 1.2719 | 3.0208
|  | Residente de Obra |  | 0.2 | 4.77 | 0.954 | 1.2719 | 1.2134
|  | 0 |  | 0 | 0 | 0 |  | 0
|  | 0 |  | 0 | 0 | 0 |  | 0
|  | 0 |  | 0 | 0 | 0 |  | 0
|  | 0 |  | 0 | 0 | 0 |  | 0
|  | 0 |  | 0 | 0 | 0 |  | 0
|  | 0 |  | 0 | 0 | 0 |  | 0
|  | 0 |  | 0 | 0 | 0 |  | 0
|  | 0 |  | 0 | 0 | 0 |  | 0
|  | 0 |  | 0 | 0 | 0 |  | 0
|  | 0 |  | 0 | 0 | 0 |  | 0
|  | 0 |  | 0 | 0 | 0 |  | 0
|  | 0 |  | 0 | 0 | 0 |  | 0
|  | 0 |  | 0 | 0 | 0 |  | 0
|  | 0 |  | 0 | 0 | 0 |  | 0
|  | 0 |  | 0 | 0 | 0 |  | 0
|  | 0 |  | 0 | 0 | 0 |  | 0
|  | SUBTOTAL (N) | [5 empty] | 68.9246
MATERIALES
|  | DESCRIPCION |  |  | UNIDAD | CANTIDAD | P. UNITARIO | COSTO
|  | Arena Gruesa |  |  | m3 | 0.65 | 20 | 13
|  | Grava |  |  | m3 | 0.95 | 25 | 23.75
|  | Agua |  |  | Lt. | 300 | 0.02 | 6
|  | Cemento portland |  |  | kg | 360 | 0.16 | 57.6
|  | Aditivo Acelerante de fraguado |  |  | kg | 1.75 | 1.75 | 3.0625
|  | 0 |  |  | 0 | 0 | 0 | 0
|  | 0 |  |  | 0 | 0 | 0 | 0
|  | 0 |  |  | 0 | 0 | 0 | 0
|  | 0 |  |  | 0 | 0 | 0 | 0
|  | 0 |  |  | 0 | 0 | 0 | 0
|  | 0 |  |  | 0 | 0 | 0 | 0
|  | 0 |  |  | 0 | 0 | 0 | 0
|  | 0 |  |  | 0 | 0 | 0 | 0
|  | 0 |  |  | 0 | 0 | 0 | 0
|  | 0 |  |  | 0 | 0 | 0 | 0
|  | 0 |  |  | 0 | 0 | 0 | 0
|  | 0 |  |  | 0 | 0 | 0 | 0
|  | 0 |  |  | 0 | 0 | 0 | 0
|  | 0 |  |  | 0 | 0 | 0 | 0
|  | 0 |  |  | 0 | 0 | 0 | 0
|  | SUBTOTAL (O) | [5 empty] | 103.4125
TRANSPORTE
|  | DESCRIPCION |  |  | UNIDAD | CANTIDAD | TARIFA | COSTO
|  | 0 |  |  | 0 | 0 | 0 | 0
|  | 0 |  |  | 0 | 0 | 0 | 0
|  | 0 |  |  | 0 | 0 | 0 | 0
|  | 0 |  |  | 0 | 0 | 0 | 0
|  | 0 |  |  | 0 | 0 | 0 | 0
|  | 0 |  |  | 0 | 0 | 0 | 0
|  | 0 |  |  | 0 | 0 | 0 | 0
|  | 0 |  |  | 0 | 0 | 0 | 0
|  | 0 |  |  | 0 | 0 | 0 | 0
|  | 0 |  |  | 0 | 0 | 0 | 0
|  | 0 |  |  | 0 | 0 | 0 | 0
|  | 0 |  |  | 0 | 0 | 0 | 0
|  | 0 |  |  | 0 | 0 | 0 | 0
|  | 0 |  |  | 0 | 0 | 0 | 0
|  | 0 |  |  | 0 | 0 | 0 | 0
|  | 0 |  |  | 0 | 0 | 0 | 0
|  | 0 |  |  | 0 | 0 | 0 | 0
|  | 0 |  |  | 0 | 0 | 0 | 0
|  | 0 |  |  | 0 | 0 | 0 | 0
|  | 0 |  |  | 0 | 0 | 0 | 0
|  | SUBTOTAL (P) | [5 empty] | 0
Piñas, Agosto del 2025
[5 empty] | TOTAL COSTOS DIRECTOS (M+N+O+P) |  |  | 188.5026
[5 empty] | INDIRECTOS Y UTILIDADES |  | 19.98% | 37.6628
OTROS INDIRECTOS
|  | ING. HÉCTOR IVÁN TAPIA ZÁRATE |  |  | COSTO TOTAL DEL RUBRO |  |  | 226.17
|  | PROCURADOR COMÚN CONSORCIO HIDRO PIÑAS EC |  |  | VALOR OFERTADO |  |  | 226.17
Código: 21.07
ANALISIS DE PRECIOS UNITARIOS
|  | RUBRO: |  |  |  |  | 556 | DE 936
|  | ACERO DE REFUERZO fy=4200 Kg/cm2 | [5 empty] | 1.001
|  | DETALLE: |  |  |  |  | UNIDAD: | kg
0
EQUIPOS
|  | DESCRIPCION |  | CANTIDAD | TARIFA | COSTO HORA | RENDIMIENTO | COSTO
|  | Herramientas manuales (5% M.O.) |  | 0 | 0 | 0 |  | 0.01465
|  | Dobladora |  | 1 | 3 | 3 | 0.03096 | 0.09288
|  | Cizalla |  | 1 | 3 | 3 | 0.03096 | 0.09288
|  | 0 |  | 0 | 0 | 0 |  | 0
|  | 0 |  | 0 | 0 | 0 |  | 0
|  | 0 |  | 0 | 0 | 0 |  | 0
|  | 0 |  | 0 | 0 | 0 |  | 0
|  | 0 |  | 0 | 0 | 0 |  | 0
|  | 0 |  | 0 | 0 | 0 |  | 0
|  | 0 |  | 0 | 0 | 0 |  | 0
|  | 0 |  | 0 | 0 | 0 |  | 0
|  | 0 |  | 0 | 0 | 0 |  | 0
|  | 0 |  | 0 | 0 | 0 |  | 0
|  | 0 |  | 0 | 0 | 0 |  | 0
|  | 0 |  | 0 | 0 | 0 |  | 0
|  | 0 |  | 0 | 0 | 0 |  | 0
|  | 0 |  | 0 | 0 | 0 |  | 0
|  | 0 |  | 0 | 0 | 0 |  | 0
|  | 0 |  | 0 | 0 | 0 |  | 0
|  | 0 |  | 0 | 0 | 0 |  | 0
|  | SUBTOTAL (M) | [5 empty] | 0.20041
MANO DE OBRA
|  | DESCRIPCION |  | CANTIDAD | JORNAL/HORA | COSTO-HORA | RENDIMIENTO | COSTO
|  | Peón |  | 1 | 4.23 | 4.23 | 0.03096 | 0.13096
|  | Fierrero |  | 1 | 4.28 | 4.28 | 0.03096 | 0.13251
|  | Residente de Obra |  | 0.2 | 4.77 | 0.954 | 0.03096 | 0.02954
|  | 0 |  | 0 | 0 | 0 |  | 0
|  | 0 |  | 0 | 0 | 0 |  | 0
|  | 0 |  | 0 | 0 | 0 |  | 0
|  | 0 |  | 0 | 0 | 0 |  | 0
|  | 0 |  | 0 | 0 | 0 |  | 0
|  | 0 |  | 0 | 0 | 0 |  | 0
|  | 0 |  | 0 | 0 | 0 |  | 0
|  | 0 |  | 0 | 0 | 0 |  | 0
|  | 0 |  | 0 | 0 | 0 |  | 0
|  | 0 |  | 0 | 0 | 0 |  | 0
|  | 0 |  | 0 | 0 | 0 |  | 0
|  | 0 |  | 0 | 0 | 0 |  | 0
|  | 0 |  | 0 | 0 | 0 |  | 0
|  | 0 |  | 0 | 0 | 0 |  | 0
|  | 0 |  | 0 | 0 | 0 |  | 0
|  | 0 |  | 0 | 0 | 0 |  | 0
|  | 0 |  | 0 | 0 | 0 |  | 0
|  | SUBTOTAL (N) | [5 empty] | 0.29301
MATERIALES
|  | DESCRIPCION |  |  | UNIDAD | CANTIDAD | P. UNITARIO | COSTO
|  | Hierro |  |  | kg | 1.05 | 1.15 | 1.2075
|  | Alambre de amarre |  |  | kg | 0.06 | 1.86 | 0.1116
|  | 0 |  |  | 0 | 0 | 0 | 0
|  | 0 |  |  | 0 | 0 | 0 | 0
|  | 0 |  |  | 0 | 0 | 0 | 0
|  | 0 |  |  | 0 | 0 | 0 | 0
|  | 0 |  |  | 0 | 0 | 0 | 0
|  | 0 |  |  | 0 | 0 | 0 | 0
|  | 0 |  |  | 0 | 0 | 0 | 0
|  | 0 |  |  | 0 | 0 | 0 | 0
|  | 0 |  |  | 0 | 0 | 0 | 0
|  | 0 |  |  | 0 | 0 | 0 | 0
|  | 0 |  |  | 0 | 0 | 0 | 0
|  | 0 |  |  | 0 | 0 | 0 | 0
|  | 0 |  |  | 0 | 0 | 0 | 0
|  | 0 |  |  | 0 | 0 | 0 | 0
|  | 0 |  |  | 0 | 0 | 0 | 0
|  | 0 |  |  | 0 | 0 | 0 | 0
|  | 0 |  |  | 0 | 0 | 0 | 0
|  | 0 |  |  | 0 | 0 | 0 | 0
|  | SUBTOTAL (O) | [5 empty] | 1.3191
TRANSPORTE
|  | DESCRIPCION |  |  | UNIDAD | CANTIDAD | TARIFA | COSTO
|  | 0 |  |  | 0 | 0 | 0 | 0
|  | 0 |  |  | 0 | 0 | 0 | 0
|  | 0 |  |  | 0 | 0 | 0 | 0
|  | 0 |  |  | 0 | 0 | 0 | 0
|  | 0 |  |  | 0 | 0 | 0 | 0
|  | 0 |  |  | 0 | 0 | 0 | 0
|  | 0 |  |  | 0 | 0 | 0 | 0
|  | 0 |  |  | 0 | 0 | 0 | 0
|  | 0 |  |  | 0 | 0 | 0 | 0
|  | 0 |  |  | 0 | 0 | 0 | 0
|  | 0 |  |  | 0 | 0 | 0 | 0
|  | 0 |  |  | 0 | 0 | 0 | 0
|  | 0 |  |  | 0 | 0 | 0 | 0
|  | 0 |  |  | 0 | 0 | 0 | 0
|  | 0 |  |  | 0 | 0 | 0 | 0
|  | 0 |  |  | 0 | 0 | 0 | 0
|  | 0 |  |  | 0 | 0 | 0 | 0
|  | 0 |  |  | 0 | 0 | 0 | 0
|  | 0 |  |  | 0 | 0 | 0 | 0
|  | 0 |  |  | 0 | 0 | 0 | 0
|  | SUBTOTAL (P) | [5 empty] | 0
Piñas, Agosto del 2025
[5 empty] | TOTAL COSTOS DIRECTOS (M+N+O+P) |  |  | 1.8125
[5 empty] | INDIRECTOS Y UTILIDADES |  | 19.98% | 0.36214
OTROS INDIRECTOS
|  | ING. HÉCTOR IVÁN TAPIA ZÁRATE |  |  | COSTO TOTAL DEL RUBRO |  |  | 2.17
|  | PROCURADOR COMÚN CONSORCIO HIDRO PIÑAS EC |  |  | VALOR OFERTADO |  |  | 2.17
Código: 21.08
ANALISIS DE PRECIOS UNITARIOS
|  | RUBRO: |  |  |  |  | 557 | DE 936
|  | ENCOFRADO / DESENCOFRADO | [5 empty] | 1.001
|  | DETALLE: |  |  |  |  | UNIDAD: | m2
0
EQUIPOS
|  | DESCRIPCION |  | CANTIDAD | TARIFA | COSTO HORA | RENDIMIENTO | COSTO
|  | Herramientas manuales (5% M.O.) |  | 1 | 0 | 0 |  | 0.17118
|  | 0 |  | 0 | 0 | 0 |  | 0
|  | 0 |  | 0 | 0 | 0 |  | 0
|  | 0 |  | 0 | 0 | 0 |  | 0
|  | 0 |  | 0 | 0 | 0 |  | 0
|  | 0 |  | 0 | 0 | 0 |  | 0
|  | 0 |  | 0 | 0 | 0 |  | 0
|  | 0 |  | 0 | 0 | 0 |  | 0
|  | 0 |  | 0 | 0 | 0 |  | 0
|  | 0 |  | 0 | 0 | 0 |  | 0
|  | 0 |  | 0 | 0 | 0 |  | 0
|  | 0 |  | 0 | 0 | 0 |  | 0
|  | 0 |  | 0 | 0 | 0 |  | 0
|  | 0 |  | 0 | 0 | 0 |  | 0
|  | 0 |  | 0 | 0 | 0 |  | 0
|  | 0 |  | 0 | 0 | 0 |  | 0
|  | 0 |  | 0 | 0 | 0 |  | 0
|  | 0 |  | 0 | 0 | 0 |  | 0
|  | 0 |  | 0 | 0 | 0 |  | 0
|  | 0 |  | 0 | 0 | 0 |  | 0
|  | SUBTOTAL (M) | [5 empty] | 0.17118
MANO DE OBRA
|  | DESCRIPCION |  | CANTIDAD | JORNAL/HORA | COSTO-HORA | RENDIMIENTO | COSTO
|  | Albañil |  | 1 | 4.28 | 4.28 | 0.25 | 1.07
|  | Peón |  | 2 | 4.23 | 8.46 | 0.25 | 2.115
|  | Residente de Obra |  | 0.2 | 4.77 | 0.954 | 0.25 | 0.2385
|  | 0 |  | 0 | 0 | 0 |  | 0
|  | 0 |  | 0 | 0 | 0 |  | 0
|  | 0 |  | 0 | 0 | 0 |  | 0
|  | 0 |  | 0 | 0 | 0 |  | 0
|  | 0 |  | 0 | 0 | 0 |  | 0
|  | 0 |  | 0 | 0 | 0 |  | 0
|  | 0 |  | 0 | 0 | 0 |  | 0
|  | 0 |  | 0 | 0 | 0 |  | 0
|  | 0 |  | 0 | 0 | 0 |  | 0
|  | 0 |  | 0 | 0 | 0 |  | 0
|  | 0 |  | 0 | 0 | 0 |  | 0
|  | 0 |  | 0 | 0 | 0 |  | 0
|  | 0 |  | 0 | 0 | 0 |  | 0
|  | 0 |  | 0 | 0 | 0 |  | 0
|  | 0 |  | 0 | 0 | 0 |  | 0
|  | 0 |  | 0 | 0 | 0 |  | 0
|  | 0 |  | 0 | 0 | 0 |  | 0
|  | SUBTOTAL (N) | [5 empty] | 3.4235
MATERIALES
|  | DESCRIPCION |  |  | UNIDAD | CANTIDAD | P. UNITARIO | COSTO
|  | Encofrado metálico |  |  | M2 | 1 | 5.22 | 5.22
|  | Listón |  |  | u | 0.02 | 1.17 | 0.0234
|  | Clavos |  |  | KG | 0.05 | 2.04 | 0.102
|  | Alambre de amarre |  |  | kg | 0.1 | 1.86 | 0.186
|  | Puntal |  |  | u | 1 | 1.17 | 1.17
|  | 0 |  |  | 0 | 0 | 0 | 0
|  | 0 |  |  | 0 | 0 | 0 | 0
|  | 0 |  |  | 0 | 0 | 0 | 0
|  | 0 |  |  | 0 | 0 | 0 | 0
|  | 0 |  |  | 0 | 0 | 0 | 0
|  | 0 |  |  | 0 | 0 | 0 | 0
|  | 0 |  |  | 0 | 0 | 0 | 0
|  | 0 |  |  | 0 | 0 | 0 | 0
|  | 0 |  |  | 0 | 0 | 0 | 0
|  | 0 |  |  | 0 | 0 | 0 | 0
|  | 0 |  |  | 0 | 0 | 0 | 0
|  | 0 |  |  | 0 | 0 | 0 | 0
|  | 0 |  |  | 0 | 0 | 0 | 0
|  | 0 |  |  | 0 | 0 | 0 | 0
|  | 0 |  |  | 0 | 0 | 0 | 0
|  | SUBTOTAL (O) | [5 empty] | 6.7014
TRANSPORTE
|  | DESCRIPCION |  |  | UNIDAD | CANTIDAD | TARIFA | COSTO
|  | 0 |  |  | 0 | 0 | 0 | 0
|  | 0 |  |  | 0 | 0 | 0 | 0
|  | 0 |  |  | 0 | 0 | 0 | 0
|  | 0 |  |  | 0 | 0 | 0 | 0
|  | 0 |  |  | 0 | 0 | 0 | 0
|  | 0 |  |  | 0 | 0 | 0 | 0
|  | 0 |  |  | 0 | 0 | 0 | 0
|  | 0 |  |  | 0 | 0 | 0 | 0
|  | 0 |  |  | 0 | 0 | 0 | 0
|  | 0 |  |  | 0 | 0 | 0 | 0
|  | 0 |  |  | 0 | 0 | 0 | 0
|  | 0 |  |  | 0 | 0 | 0 | 0
|  | 0 |  |  | 0 | 0 | 0 | 0
|  | 0 |  |  | 0 | 0 | 0 | 0
|  | 0 |  |  | 0 | 0 | 0 | 0
|  | 0 |  |  | 0 | 0 | 0 | 0
|  | 0 |  |  | 0 | 0 | 0 | 0
|  | 0 |  |  | 0 | 0 | 0 | 0
|  | 0 |  |  | 0 | 0 | 0 | 0
|  | 0 |  |  | 0 | 0 | 0 | 0
|  | SUBTOTAL (P) | [5 empty] | 0
Piñas, Agosto del 2025
[5 empty] | TOTAL COSTOS DIRECTOS (M+N+O+P) |  |  | 10.2961
[5 empty] | INDIRECTOS Y UTILIDADES |  | 19.98% | 2.0572
OTROS INDIRECTOS
|  | ING. HÉCTOR IVÁN TAPIA ZÁRATE |  |  | COSTO TOTAL DEL RUBRO |  |  | 12.35
|  | PROCURADOR COMÚN CONSORCIO HIDRO PIÑAS EC |  |  | VALOR OFERTADO |  |  | 12.35
Código: 21.09
ANALISIS DE PRECIOS UNITARIOS
|  | RUBRO: |  |  |  |  | 558 | DE 936
|  | ENLUCIDO INTERIOR & EXTERIOR + IMPERMEABILIZANTE | [5 empty] | 1.001
|  | DETALLE: |  |  |  |  | UNIDAD: | m2
0
EQUIPOS
|  | DESCRIPCION |  | CANTIDAD | TARIFA | COSTO HORA | RENDIMIENTO | COSTO
|  | 0 |  | 0 | 0 | 0 |  | 0
|  | Herramientas manuales (5% M.O.) |  | 0 | 0 | 0 |  | 0.31589
|  | 0 |  | 0 | 0 | 0 |  | 0
|  | 0 |  | 0 | 0 | 0 |  | 0
|  | 0 |  | 0 | 0 | 0 |  | 0
|  | 0 |  | 0 | 0 | 0 |  | 0
|  | 0 |  | 0 | 0 | 0 |  | 0
|  | 0 |  | 0 | 0 | 0 |  | 0
|  | 0 |  | 0 | 0 | 0 |  | 0
|  | 0 |  | 0 | 0 | 0 |  | 0
|  | 0 |  | 0 | 0 | 0 |  | 0
|  | 0 |  | 0 | 0 | 0 |  | 0
|  | 0 |  | 0 | 0 | 0 |  | 0
|  | 0 |  | 0 | 0 | 0 |  | 0
|  | 0 |  | 0 | 0 | 0 |  | 0
|  | 0 |  | 0 | 0 | 0 |  | 0
|  | 0 |  | 0 | 0 | 0 |  | 0
|  | 0 |  | 0 | 0 | 0 |  | 0
|  | 0 |  | 0 | 0 | 0 |  | 0
|  | 0 |  | 0 | 0 | 0 |  | 0
|  | SUBTOTAL (M) | [5 empty] | 0.31589
MANO DE OBRA
|  | DESCRIPCION |  | CANTIDAD | JORNAL/HORA | COSTO-HORA | RENDIMIENTO | COSTO
|  | Albañil |  | 1 | 4.28 | 4.28 | 0.74239 | 3.1774
|  | Peón |  | 1 | 4.23 | 4.23 | 0.74239 | 3.1403
|  | 0 |  | 0 | 0 | 0 |  | 0
|  | 0 |  | 0 | 0 | 0 |  | 0
|  | 0 |  | 0 | 0 | 0 |  | 0
|  | 0 |  | 0 | 0 | 0 |  | 0
|  | 0 |  | 0 | 0 | 0 |  | 0
|  | 0 |  | 0 | 0 | 0 |  | 0
|  | 0 |  | 0 | 0 | 0 |  | 0
|  | 0 |  | 0 | 0 | 0 |  | 0
|  | 0 |  | 0 | 0 | 0 |  | 0
|  | 0 |  | 0 | 0 | 0 |  | 0
|  | 0 |  | 0 | 0 | 0 |  | 0
|  | 0 |  | 0 | 0 | 0 |  | 0
|  | 0 |  | 0 | 0 | 0 |  | 0
|  | 0 |  | 0 | 0 | 0 |  | 0
|  | 0 |  | 0 | 0 | 0 |  | 0
|  | 0 |  | 0 | 0 | 0 |  | 0
|  | 0 |  | 0 | 0 | 0 |  | 0
|  | 0 |  | 0 | 0 | 0 |  | 0
|  | SUBTOTAL (N) | [5 empty] | 6.3177
MATERIALES
|  | DESCRIPCION |  |  | UNIDAD | CANTIDAD | P. UNITARIO | COSTO
|  | Arena fina |  |  | m3 | 0.035 | 34.76 | 1.2166
|  | Cemento portland |  |  | kg | 12 | 0.16 | 1.92
|  | Cementina |  |  | kg | 2.25 | 0.19 | 0.4275
|  | Agua |  |  | Lt. | 9.75 | 0.02 | 0.195
|  | Aditivo Impermeabilizante |  |  | kg | 0.4 | 2.04 | 0.816
|  | 0 |  |  | 0 | 0 | 0 | 0
|  | 0 |  |  | 0 | 0 | 0 | 0
|  | 0 |  |  | 0 | 0 | 0 | 0
|  | 0 |  |  | 0 | 0 | 0 | 0
|  | 0 |  |  | 0 | 0 | 0 | 0
|  | 0 |  |  | 0 | 0 | 0 | 0
|  | 0 |  |  | 0 | 0 | 0 | 0
|  | 0 |  |  | 0 | 0 | 0 | 0
|  | 0 |  |  | 0 | 0 | 0 | 0
|  | 0 |  |  | 0 | 0 | 0 | 0
|  | 0 |  |  | 0 | 0 | 0 | 0
|  | 0 |  |  | 0 | 0 | 0 | 0
|  | 0 |  |  | 0 | 0 | 0 | 0
|  | 0 |  |  | 0 | 0 | 0 | 0
|  | 0 |  |  | 0 | 0 | 0 | 0
|  | SUBTOTAL (O) | [5 empty] | 4.5751
TRANSPORTE
|  | DESCRIPCION |  |  | UNIDAD | CANTIDAD | TARIFA | COSTO
|  | 0 |  |  | 0 | 0 | 0 | 0
|  | 0 |  |  | 0 | 0 | 0 | 0
|  | 0 |  |  | 0 | 0 | 0 | 0
|  | 0 |  |  | 0 | 0 | 0 | 0
|  | 0 |  |  | 0 | 0 | 0 | 0
|  | 0 |  |  | 0 | 0 | 0 | 0
|  | 0 |  |  | 0 | 0 | 0 | 0
|  | 0 |  |  | 0 | 0 | 0 | 0
|  | 0 |  |  | 0 | 0 | 0 | 0
|  | 0 |  |  | 0 | 0 | 0 | 0
|  | 0 |  |  | 0 | 0 | 0 | 0
|  | 0 |  |  | 0 | 0 | 0 | 0
|  | 0 |  |  | 0 | 0 | 0 | 0
|  | 0 |  |  | 0 | 0 | 0 | 0
|  | 0 |  |  | 0 | 0 | 0 | 0
|  | 0 |  |  | 0 | 0 | 0 | 0
|  | 0 |  |  | 0 | 0 | 0 | 0
|  | 0 |  |  | 0 | 0 | 0 | 0
|  | 0 |  |  | 0 | 0 | 0 | 0
|  | 0 |  |  | 0 | 0 | 0 | 0
|  | SUBTOTAL (P) | [5 empty] | 0
Piñas, Agosto del 2025
[5 empty] | TOTAL COSTOS DIRECTOS (M+N+O+P) |  |  | 11.2087
[5 empty] | INDIRECTOS Y UTILIDADES |  | 19.98% | 2.2395
OTROS INDIRECTOS
|  | ING. HÉCTOR IVÁN TAPIA ZÁRATE |  |  | COSTO TOTAL DEL RUBRO |  |  | 13.45
|  | PROCURADOR COMÚN CONSORCIO HIDRO PIÑAS EC |  |  | VALOR OFERTADO |  |  | 13.45
Código: 21.1
ANALISIS DE PRECIOS UNITARIOS
|  | RUBRO: |  |  |  |  | 559 | DE 936
|  | TAPA DE BOCA DE VISITA TOL 1/16", 1.50x1.50m | [5 empty] | 1.001
|  | DETALLE: |  |  |  |  | UNIDAD: | u
Tol 1/16" 1.5x1.5 m. Angulo 25x3 mm pintada con oreja para colocar candado
EQUIPOS
|  | DESCRIPCION |  | CANTIDAD | TARIFA | COSTO HORA | RENDIMIENTO | COSTO
|  | Herramientas manuales (5% M.O.) |  | 1 | 0 | 0 |  | 0.21447
|  | 0 |  | 0 | 0 | 0 |  | 0
|  | 0 |  | 0 | 0 | 0 |  | 0
|  | 0 |  | 0 | 0 | 0 |  | 0
|  | 0 |  | 0 | 0 | 0 |  | 0
|  | 0 |  | 0 | 0 | 0 |  | 0
|  | 0 |  | 0 | 0 | 0 |  | 0
|  | 0 |  | 0 | 0 | 0 |  | 0
|  | 0 |  | 0 | 0 | 0 |  | 0
|  | 0 |  | 0 | 0 | 0 |  | 0
|  | 0 |  | 0 | 0 | 0 |  | 0
|  | 0 |  | 0 | 0 | 0 |  | 0
|  | 0 |  | 0 | 0 | 0 |  | 0
|  | 0 |  | 0 | 0 | 0 |  | 0
|  | 0 |  | 0 | 0 | 0 |  | 0
|  | 0 |  | 0 | 0 | 0 |  | 0
|  | 0 |  | 0 | 0 | 0 |  | 0
|  | 0 |  | 0 | 0 | 0 |  | 0
|  | 0 |  | 0 | 0 | 0 |  | 0
|  | 0 |  | 0 | 0 | 0 |  | 0
|  | SUBTOTAL (M) | [5 empty] | 0.21447
MANO DE OBRA
|  | DESCRIPCION |  | CANTIDAD | JORNAL/HORA | COSTO-HORA | RENDIMIENTO | COSTO
|  | Plomero |  | 1 | 4.28 | 4.28 | 0.50403 | 2.1572
|  | Peón |  | 1 | 4.23 | 4.23 | 0.50403 | 2.1321
|  | 0 |  | 0 | 0 | 0 |  | 0
|  | 0 |  | 0 | 0 | 0 |  | 0
|  | 0 |  | 0 | 0 | 0 |  | 0
|  | 0 |  | 0 | 0 | 0 |  | 0
|  | 0 |  | 0 | 0 | 0 |  | 0
|  | 0 |  | 0 | 0 | 0 |  | 0
|  | 0 |  | 0 | 0 | 0 |  | 0
|  | 0 |  | 0 | 0 | 0 |  | 0
|  | 0 |  | 0 | 0 | 0 |  | 0
|  | 0 |  | 0 | 0 | 0 |  | 0
|  | 0 |  | 0 | 0 | 0 |  | 0
|  | 0 |  | 0 | 0 | 0 |  | 0
|  | 0 |  | 0 | 0 | 0 |  | 0
|  | 0 |  | 0 | 0 | 0 |  | 0
|  | 0 |  | 0 | 0 | 0 |  | 0
|  | 0 |  | 0 | 0 | 0 |  | 0
|  | 0 |  | 0 | 0 | 0 |  | 0
|  | 0 |  | 0 | 0 | 0 |  | 0
|  | SUBTOTAL (N) | [5 empty] | 4.2893
MATERIALES
|  | DESCRIPCION |  |  | UNIDAD | CANTIDAD | P. UNITARIO | COSTO
|  | TAPA SANITARIA DE TOOL 1/16" |  |  | U | 1 | 106.68 | 106.68
|  | 0 |  |  | 0 | 0 | 0 | 0
|  | 0 |  |  | 0 | 0 | 0 | 0
|  | 0 |  |  | 0 | 0 | 0 | 0
|  | 0 |  |  | 0 | 0 | 0 | 0
|  | 0 |  |  | 0 | 0 | 0 | 0
|  | 0 |  |  | 0 | 0 | 0 | 0
|  | 0 |  |  | 0 | 0 | 0 | 0
|  | 0 |  |  | 0 | 0 | 0 | 0
|  | 0 |  |  | 0 | 0 | 0 | 0
|  | 0 |  |  | 0 | 0 | 0 | 0
|  | 0 |  |  | 0 | 0 | 0 | 0
|  | 0 |  |  | 0 | 0 | 0 | 0
|  | 0 |  |  | 0 | 0 | 0 | 0
|  | 0 |  |  | 0 | 0 | 0 | 0
|  | 0 |  |  | 0 | 0 | 0 | 0
|  | 0 |  |  | 0 | 0 | 0 | 0
|  | 0 |  |  | 0 | 0 | 0 | 0
|  | 0 |  |  | 0 | 0 | 0 | 0
|  | 0 |  |  | 0 | 0 | 0 | 0
|  | SUBTOTAL (O) | [5 empty] | 106.68
TRANSPORTE
|  | DESCRIPCION |  |  | UNIDAD | CANTIDAD | TARIFA | COSTO
|  | 0 |  |  | 0 | 0 | 0 | 0
|  | 0 |  |  | 0 | 0 | 0 | 0
|  | 0 |  |  | 0 | 0 | 0 | 0
|  | 0 |  |  | 0 | 0 | 0 | 0
|  | 0 |  |  | 0 | 0 | 0 | 0
|  | 0 |  |  | 0 | 0 | 0 | 0
|  | 0 |  |  | 0 | 0 | 0 | 0
|  | 0 |  |  | 0 | 0 | 0 | 0
|  | 0 |  |  | 0 | 0 | 0 | 0
|  | 0 |  |  | 0 | 0 | 0 | 0
|  | 0 |  |  | 0 | 0 | 0 | 0
|  | 0 |  |  | 0 | 0 | 0 | 0
|  | 0 |  |  | 0 | 0 | 0 | 0
|  | 0 |  |  | 0 | 0 | 0 | 0
|  | 0 |  |  | 0 | 0 | 0 | 0
|  | 0 |  |  | 0 | 0 | 0 | 0
|  | 0 |  |  | 0 | 0 | 0 | 0
|  | 0 |  |  | 0 | 0 | 0 | 0
|  | 0 |  |  | 0 | 0 | 0 | 0
|  | 0 |  |  | 0 | 0 | 0 | 0
|  | SUBTOTAL (P) | [5 empty] | 0
Piñas, Agosto del 2025
[5 empty] | TOTAL COSTOS DIRECTOS (M+N+O+P) |  |  | 111.1838
[5 empty] | INDIRECTOS Y UTILIDADES |  | 19.98% | 22.2145
OTROS INDIRECTOS
|  | ING. HÉCTOR IVÁN TAPIA ZÁRATE |  |  | COSTO TOTAL DEL RUBRO |  |  | 133.4
|  | PROCURADOR COMÚN CONSORCIO HIDRO PIÑAS EC |  |  | VALOR OFERTADO |  |  | 133.4
Código: 21.11
ANALISIS DE PRECIOS UNITARIOS
|  | RUBRO: |  |  |  |  | 560 | DE 936
|  | MAMPOSTERIA DE LADRILLO | [5 empty] | 1.001
|  | DETALLE: |  |  |  |  | UNIDAD: | m2
0
EQUIPOS
|  | DESCRIPCION |  | CANTIDAD | TARIFA | COSTO HORA | RENDIMIENTO | COSTO
|  | Herramientas manuales (5% M.O.) |  | 1 | 0 | 0 |  | 0.16535
|  | 0 |  | 0 | 0 | 0 |  | 0
|  | 0 |  | 0 | 0 | 0 |  | 0
|  | 0 |  | 0 | 0 | 0 |  | 0
|  | 0 |  | 0 | 0 | 0 |  | 0
|  | 0 |  | 0 | 0 | 0 |  | 0
|  | 0 |  | 0 | 0 | 0 |  | 0
|  | 0 |  | 0 | 0 | 0 |  | 0
|  | 0 |  | 0 | 0 | 0 |  | 0
|  | 0 |  | 0 | 0 | 0 |  | 0
|  | 0 |  | 0 | 0 | 0 |  | 0
|  | 0 |  | 0 | 0 | 0 |  | 0
|  | 0 |  | 0 | 0 | 0 |  | 0
|  | 0 |  | 0 | 0 | 0 |  | 0
|  | 0 |  | 0 | 0 | 0 |  | 0
|  | 0 |  | 0 | 0 | 0 |  | 0
|  | 0 |  | 0 | 0 | 0 |  | 0
|  | 0 |  | 0 | 0 | 0 |  | 0
|  | 0 |  | 0 | 0 | 0 |  | 0
|  | 0 |  | 0 | 0 | 0 |  | 0
|  | SUBTOTAL (M) | [5 empty] | 0.16535
MANO DE OBRA
|  | DESCRIPCION |  | CANTIDAD | JORNAL/HORA | COSTO-HORA | RENDIMIENTO | COSTO
|  | Peón |  | 0.5 | 4.23 | 2.115 | 0.45 | 0.95175
|  | Albañil |  | 1 | 4.28 | 4.28 | 0.45 | 1.926
|  | Residente de Obra |  | 0.2 | 4.77 | 0.954 | 0.45 | 0.4293
|  | 0 |  | 0 | 0 | 0 |  | 0
|  | 0 |  | 0 | 0 | 0 |  | 0
|  | 0 |  | 0 | 0 | 0 |  | 0
|  | 0 |  | 0 | 0 | 0 |  | 0
|  | 0 |  | 0 | 0 | 0 |  | 0
|  | 0 |  | 0 | 0 | 0 |  | 0
|  | 0 |  | 0 | 0 | 0 |  | 0
|  | 0 |  | 0 | 0 | 0 |  | 0
|  | 0 |  | 0 | 0 | 0 |  | 0
|  | 0 |  | 0 | 0 | 0 |  | 0
|  | 0 |  | 0 | 0 | 0 |  | 0
|  | 0 |  | 0 | 0 | 0 |  | 0
|  | 0 |  | 0 | 0 | 0 |  | 0
|  | 0 |  | 0 | 0 | 0 |  | 0
|  | 0 |  | 0 | 0 | 0 |  | 0
|  | 0 |  | 0 | 0 | 0 |  | 0
|  | 0 |  | 0 | 0 | 0 |  | 0
|  | SUBTOTAL (N) | [5 empty] | 3.307
MATERIALES
|  | DESCRIPCION |  |  | UNIDAD | CANTIDAD | P. UNITARIO | COSTO
|  | Ladrillo artesanal mambrón |  |  | u | 38 | 0.23 | 8.74
|  | Cemento portland |  |  | kg | 10 | 0.16 | 1.6
|  | Arena fina |  |  | m3 | 0.18 | 34.76 | 6.2568
|  | Agua |  |  | Lt. | 20 | 0.02 | 0.4
|  | 0 |  |  | 0 | 0 | 0 | 0
|  | 0 |  |  | 0 | 0 | 0 | 0
|  | 0 |  |  | 0 | 0 | 0 | 0
|  | 0 |  |  | 0 | 0 | 0 | 0
|  | 0 |  |  | 0 | 0 | 0 | 0
|  | 0 |  |  | 0 | 0 | 0 | 0
|  | 0 |  |  | 0 | 0 | 0 | 0
|  | 0 |  |  | 0 | 0 | 0 | 0
|  | 0 |  |  | 0 | 0 | 0 | 0
|  | 0 |  |  | 0 | 0 | 0 | 0
|  | 0 |  |  | 0 | 0 | 0 | 0
|  | 0 |  |  | 0 | 0 | 0 | 0
|  | 0 |  |  | 0 | 0 | 0 | 0
|  | 0 |  |  | 0 | 0 | 0 | 0
|  | 0 |  |  | 0 | 0 | 0 | 0
|  | 0 |  |  | 0 | 0 | 0 | 0
|  | SUBTOTAL (O) | [5 empty] | 16.9968
TRANSPORTE
|  | DESCRIPCION |  |  | UNIDAD | CANTIDAD | TARIFA | COSTO
|  | 0 |  |  | 0 | 0 | 0 | 0
|  | 0 |  |  | 0 | 0 | 0 | 0
|  | 0 |  |  | 0 | 0 | 0 | 0
|  | 0 |  |  | 0 | 0 | 0 | 0
|  | 0 |  |  | 0 | 0 | 0 | 0
|  | 0 |  |  | 0 | 0 | 0 | 0
|  | 0 |  |  | 0 | 0 | 0 | 0
|  | 0 |  |  | 0 | 0 | 0 | 0
|  | 0 |  |  | 0 | 0 | 0 | 0
|  | 0 |  |  | 0 | 0 | 0 | 0
|  | 0 |  |  | 0 | 0 | 0 | 0
|  | 0 |  |  | 0 | 0 | 0 | 0
|  | 0 |  |  | 0 | 0 | 0 | 0
|  | 0 |  |  | 0 | 0 | 0 | 0
|  | 0 |  |  | 0 | 0 | 0 | 0
|  | 0 |  |  | 0 | 0 | 0 | 0
|  | 0 |  |  | 0 | 0 | 0 | 0
|  | 0 |  |  | 0 | 0 | 0 | 0
|  | 0 |  |  | 0 | 0 | 0 | 0
|  | 0 |  |  | 0 | 0 | 0 | 0
|  | SUBTOTAL (P) | [5 empty] | 0
Piñas, Agosto del 2025
[5 empty] | TOTAL COSTOS DIRECTOS (M+N+O+P) |  |  | 20.4692
[5 empty] | INDIRECTOS Y UTILIDADES |  | 19.98% | 4.0898
OTROS INDIRECTOS
|  | ING. HÉCTOR IVÁN TAPIA ZÁRATE |  |  | COSTO TOTAL DEL RUBRO |  |  | 24.56
|  | PROCURADOR COMÚN CONSORCIO HIDRO PIÑAS EC |  |  | VALOR OFERTADO |  |  | 24.56
Código: 21.12
ANALISIS DE PRECIOS UNITARIOS
|  | RUBRO: |  |  |  |  | 561 | DE 936
|  | EXCAVACION A MAQUINA SIN CLASIFICAR | [5 empty] | 1.001
|  | DETALLE: |  |  |  |  | UNIDAD: | m3
0
EQUIPOS
|  | DESCRIPCION |  | CANTIDAD | TARIFA | COSTO HORA | RENDIMIENTO | COSTO
|  | Herramientas manuales (5% M.O.) |  | 0 | 0 | 0 |  | 0.04801
|  | Retroexcavadora |  | 1 | 25 | 25 | 0.078 | 1.95
|  | 0 |  | 0 | 0 | 0 |  | 0
|  | 0 |  | 0 | 0 | 0 |  | 0
|  | 0 |  | 0 | 0 | 0 |  | 0
|  | 0 |  | 0 | 0 | 0 |  | 0
|  | 0 |  | 0 | 0 | 0 |  | 0
|  | 0 |  | 0 | 0 | 0 |  | 0
|  | 0 |  | 0 | 0 | 0 |  | 0
|  | 0 |  | 0 | 0 | 0 |  | 0
|  | 0 |  | 0 | 0 | 0 |  | 0
|  | 0 |  | 0 | 0 | 0 |  | 0
|  | 0 |  | 0 | 0 | 0 |  | 0
|  | 0 |  | 0 | 0 | 0 |  | 0
|  | 0 |  | 0 | 0 | 0 |  | 0
|  | 0 |  | 0 | 0 | 0 |  | 0
|  | 0 |  | 0 | 0 | 0 |  | 0
|  | 0 |  | 0 | 0 | 0 |  | 0
|  | 0 |  | 0 | 0 | 0 |  | 0
|  | 0 |  | 0 | 0 | 0 |  | 0
|  | SUBTOTAL (M) | [5 empty] | 1.998
MANO DE OBRA
|  | DESCRIPCION |  | CANTIDAD | JORNAL/HORA | COSTO-HORA | RENDIMIENTO | COSTO
|  | Op. de Retroexcavadora |  | 1 | 4.75 | 4.75 | 0.078 | 0.3705
|  | Peón |  | 1 | 4.23 | 4.23 | 0.078 | 0.32994
|  | Maestro mayor en ejecución de obras civiles |  | 0.5 | 4.75 | 2.375 | 0.078 | 0.18525
|  | Residente de Obra |  | 0.2 | 4.77 | 0.954 | 0.078 | 0.07441
|  | 0 |  | 0 | 0 | 0 |  | 0
|  | 0 |  | 0 | 0 | 0 |  | 0
|  | 0 |  | 0 | 0 | 0 |  | 0
|  | 0 |  | 0 | 0 | 0 |  | 0
|  | 0 |  | 0 | 0 | 0 |  | 0
|  | 0 |  | 0 | 0 | 0 |  | 0
|  | 0 |  | 0 | 0 | 0 |  | 0
|  | 0 |  | 0 | 0 | 0 |  | 0
|  | 0 |  | 0 | 0 | 0 |  | 0
|  | 0 |  | 0 | 0 | 0 |  | 0
|  | 0 |  | 0 | 0 | 0 |  | 0
|  | 0 |  | 0 | 0 | 0 |  | 0
|  | 0 |  | 0 | 0 | 0 |  | 0
|  | 0 |  | 0 | 0 | 0 |  | 0
|  | 0 |  | 0 | 0 | 0 |  | 0
|  | 0 |  | 0 | 0 | 0 |  | 0
|  | SUBTOTAL (N) | [5 empty] | 0.9601
MATERIALES
|  | DESCRIPCION |  |  | UNIDAD | CANTIDAD | P. UNITARIO | COSTO
|  | 0 |  |  | 0 | 0 | 0 | 0
|  | 0 |  |  | 0 | 0 | 0 | 0
|  | 0 |  |  | 0 | 0 | 0 | 0
|  | 0 |  |  | 0 | 0 | 0 | 0
|  | 0 |  |  | 0 | 0 | 0 | 0
|  | 0 |  |  | 0 | 0 | 0 | 0
|  | 0 |  |  | 0 | 0 | 0 | 0
|  | 0 |  |  | 0 | 0 | 0 | 0
|  | 0 |  |  | 0 | 0 | 0 | 0
|  | 0 |  |  | 0 | 0 | 0 | 0
|  | 0 |  |  | 0 | 0 | 0 | 0
|  | 0 |  |  | 0 | 0 | 0 | 0
|  | 0 |  |  | 0 | 0 | 0 | 0
|  | 0 |  |  | 0 | 0 | 0 | 0
|  | 0 |  |  | 0 | 0 | 0 | 0
|  | 0 |  |  | 0 | 0 | 0 | 0
|  | 0 |  |  | 0 | 0 | 0 | 0
|  | 0 |  |  | 0 | 0 | 0 | 0
|  | 0 |  |  | 0 | 0 | 0 | 0
|  | 0 |  |  | 0 | 0 | 0 | 0
|  | SUBTOTAL (O) | [5 empty] | 0
TRANSPORTE
|  | DESCRIPCION |  |  | UNIDAD | CANTIDAD | TARIFA | COSTO
|  | 0 |  |  | 0 | 0 | 0 | 0
|  | 0 |  |  | 0 | 0 | 0 | 0
|  | 0 |  |  | 0 | 0 | 0 | 0
|  | 0 |  |  | 0 | 0 | 0 | 0
|  | 0 |  |  | 0 | 0 | 0 | 0
|  | 0 |  |  | 0 | 0 | 0 | 0
|  | 0 |  |  | 0 | 0 | 0 | 0
|  | 0 |  |  | 0 | 0 | 0 | 0
|  | 0 |  |  | 0 | 0 | 0 | 0
|  | 0 |  |  | 0 | 0 | 0 | 0
|  | 0 |  |  | 0 | 0 | 0 | 0
|  | 0 |  |  | 0 | 0 | 0 | 0
|  | 0 |  |  | 0 | 0 | 0 | 0
|  | 0 |  |  | 0 | 0 | 0 | 0
|  | 0 |  |  | 0 | 0 | 0 | 0
|  | 0 |  |  | 0 | 0 | 0 | 0
|  | 0 |  |  | 0 | 0 | 0 | 0
|  | 0 |  |  | 0 | 0 | 0 | 0
|  | 0 |  |  | 0 | 0 | 0 | 0
|  | 0 |  |  | 0 | 0 | 0 | 0
|  | SUBTOTAL (P) | [5 empty] | 0
Piñas, Agosto del 2025
[5 empty] | TOTAL COSTOS DIRECTOS (M+N+O+P) |  |  | 2.9581
[5 empty] | INDIRECTOS Y UTILIDADES |  | 19.98% | 0.59103
OTROS INDIRECTOS
|  | ING. HÉCTOR IVÁN TAPIA ZÁRATE |  |  | COSTO TOTAL DEL RUBRO |  |  | 3.55
|  | PROCURADOR COMÚN CONSORCIO HIDRO PIÑAS EC |  |  | VALOR OFERTADO |  |  | 3.55
Código: 21.13
ANALISIS DE PRECIOS UNITARIOS
|  | RUBRO: |  |  |  |  | 562 | DE 936
|  | PUERTA METALICA 1,0 X 1,80 INCLUYE CERRADURA | [5 empty] | 1.001
|  | DETALLE: |  |  |  |  | UNIDAD: | u
0
EQUIPOS
|  | DESCRIPCION |  | CANTIDAD | TARIFA | COSTO HORA | RENDIMIENTO | COSTO
|  | Herramientas manuales (5% M.O.) |  | 0 | 0 | 0 |  | 1.9515
|  | Soldadora |  | 1 | 4.5 | 4.5 | 4.124 | 18.558
|  | 0 |  | 0 | 0 | 0 |  | 0
|  | 0 |  | 0 | 0 | 0 |  | 0
|  | 0 |  | 0 | 0 | 0 |  | 0
|  | 0 |  | 0 | 0 | 0 |  | 0
|  | 0 |  | 0 | 0 | 0 |  | 0
|  | 0 |  | 0 | 0 | 0 |  | 0
|  | 0 |  | 0 | 0 | 0 |  | 0
|  | 0 |  | 0 | 0 | 0 |  | 0
|  | 0 |  | 0 | 0 | 0 |  | 0
|  | 0 |  | 0 | 0 | 0 |  | 0
|  | 0 |  | 0 | 0 | 0 |  | 0
|  | 0 |  | 0 | 0 | 0 |  | 0
|  | 0 |  | 0 | 0 | 0 |  | 0
|  | 0 |  | 0 | 0 | 0 |  | 0
|  | 0 |  | 0 | 0 | 0 |  | 0
|  | 0 |  | 0 | 0 | 0 |  | 0
|  | 0 |  | 0 | 0 | 0 |  | 0
|  | 0 |  | 0 | 0 | 0 |  | 0
|  | SUBTOTAL (M) | [5 empty] | 20.5094
MANO DE OBRA
|  | DESCRIPCION |  | CANTIDAD | JORNAL/HORA | COSTO-HORA | RENDIMIENTO | COSTO
|  | Peón |  | 1 | 4.23 | 4.23 | 4.124 | 17.4445
|  | Fierrero |  | 1 | 4.28 | 4.28 | 4.124 | 17.6507
|  | Residente de Obra |  | 0.2 | 4.77 | 0.954 | 4.124 | 3.9343
|  | 0 |  | 0 | 0 | 0 |  | 0
|  | 0 |  | 0 | 0 | 0 |  | 0
|  | 0 |  | 0 | 0 | 0 |  | 0
|  | 0 |  | 0 | 0 | 0 |  | 0
|  | 0 |  | 0 | 0 | 0 |  | 0
|  | 0 |  | 0 | 0 | 0 |  | 0
|  | 0 |  | 0 | 0 | 0 |  | 0
|  | 0 |  | 0 | 0 | 0 |  | 0
|  | 0 |  | 0 | 0 | 0 |  | 0
|  | 0 |  | 0 | 0 | 0 |  | 0
|  | 0 |  | 0 | 0 | 0 |  | 0
|  | 0 |  | 0 | 0 | 0 |  | 0
|  | 0 |  | 0 | 0 | 0 |  | 0
|  | 0 |  | 0 | 0 | 0 |  | 0
|  | 0 |  | 0 | 0 | 0 |  | 0
|  | 0 |  | 0 | 0 | 0 |  | 0
|  | 0 |  | 0 | 0 | 0 |  | 0
|  | SUBTOTAL (N) | [5 empty] | 39.0294
MATERIALES
|  | DESCRIPCION |  |  | UNIDAD | CANTIDAD | P. UNITARIO | COSTO
|  | Plancha de tool 1/20”, ángulo reforzado 1 ¼”x1/8”, tubo cuadrado 1”x2”x1/8”, cerradura tipo viro. |  |  | u | 1 | 185 | 185
|  | 0 |  |  | 0 | 0 | 0 | 0
|  | 0 |  |  | 0 | 0 | 0 | 0
|  | 0 |  |  | 0 | 0 | 0 | 0
|  | 0 |  |  | 0 | 0 | 0 | 0
|  | 0 |  |  | 0 | 0 | 0 | 0
|  | 0 |  |  | 0 | 0 | 0 | 0
|  | 0 |  |  | 0 | 0 | 0 | 0
|  | 0 |  |  | 0 | 0 | 0 | 0
|  | 0 |  |  | 0 | 0 | 0 | 0
|  | 0 |  |  | 0 | 0 | 0 | 0
|  | 0 |  |  | 0 | 0 | 0 | 0
|  | 0 |  |  | 0 | 0 | 0 | 0
|  | 0 |  |  | 0 | 0 | 0 | 0
|  | 0 |  |  | 0 | 0 | 0 | 0
|  | 0 |  |  | 0 | 0 | 0 | 0
|  | 0 |  |  | 0 | 0 | 0 | 0
|  | 0 |  |  | 0 | 0 | 0 | 0
|  | 0 |  |  | 0 | 0 | 0 | 0
|  | 0 |  |  | 0 | 0 | 0 | 0
|  | SUBTOTAL (O) | [5 empty] | 185
TRANSPORTE
|  | DESCRIPCION |  |  | UNIDAD | CANTIDAD | TARIFA | COSTO
|  | 0 |  |  | 0 | 0 | 0 | 0
|  | 0 |  |  | 0 | 0 | 0 | 0
|  | 0 |  |  | 0 | 0 | 0 | 0
|  | 0 |  |  | 0 | 0 | 0 | 0
|  | 0 |  |  | 0 | 0 | 0 | 0
|  | 0 |  |  | 0 | 0 | 0 | 0
|  | 0 |  |  | 0 | 0 | 0 | 0
|  | 0 |  |  | 0 | 0 | 0 | 0
|  | 0 |  |  | 0 | 0 | 0 | 0
|  | 0 |  |  | 0 | 0 | 0 | 0
|  | 0 |  |  | 0 | 0 | 0 | 0
|  | 0 |  |  | 0 | 0 | 0 | 0
|  | 0 |  |  | 0 | 0 | 0 | 0
|  | 0 |  |  | 0 | 0 | 0 | 0
|  | 0 |  |  | 0 | 0 | 0 | 0
|  | 0 |  |  | 0 | 0 | 0 | 0
|  | 0 |  |  | 0 | 0 | 0 | 0
|  | 0 |  |  | 0 | 0 | 0 | 0
|  | 0 |  |  | 0 | 0 | 0 | 0
|  | 0 |  |  | 0 | 0 | 0 | 0
|  | SUBTOTAL (P) | [5 empty] | 0
Piñas, Agosto del 2025
[5 empty] | TOTAL COSTOS DIRECTOS (M+N+O+P) |  |  | 244.5389
[5 empty] | INDIRECTOS Y UTILIDADES |  | 19.98% | 48.8589
OTROS INDIRECTOS
|  | ING. HÉCTOR IVÁN TAPIA ZÁRATE |  |  | COSTO TOTAL DEL RUBRO |  |  | 293.4
|  | PROCURADOR COMÚN CONSORCIO HIDRO PIÑAS EC |  |  | VALOR OFERTADO |  |  | 293.4
Código: 21.14
ANALISIS DE PRECIOS UNITARIOS
|  | RUBRO: |  |  |  |  | 563 | DE 936
|  | HORMIGON CICLOPEO . 60% Ho.SIMPLE 180 kg/cm2 + 40% PIEDRA | [5 empty] | 1.001
|  | DETALLE: |  |  |  |  | UNIDAD: | m3
60% Hormigón simple 180 kg/cm2; 40% piedra, concretera, Norma INEN 1762
EQUIPOS
|  | DESCRIPCION |  | CANTIDAD | TARIFA | COSTO HORA | RENDIMIENTO | COSTO
|  | Herramientas manuales (5% M.O.) |  | 0 | 0 | 0 |  | 3.2163
|  | Concretera |  | 0.2 | 5 | 1 | 1.6667 | 1.6667
|  | 0 |  | 0 | 0 | 0 |  | 0
|  | 0 |  | 0 | 0 | 0 |  | 0
|  | 0 |  | 0 | 0 | 0 |  | 0
|  | 0 |  | 0 | 0 | 0 |  | 0
|  | 0 |  | 0 | 0 | 0 |  | 0
|  | 0 |  | 0 | 0 | 0 |  | 0
|  | 0 |  | 0 | 0 | 0 |  | 0
|  | 0 |  | 0 | 0 | 0 |  | 0
|  | 0 |  | 0 | 0 | 0 |  | 0
|  | 0 |  | 0 | 0 | 0 |  | 0
|  | 0 |  | 0 | 0 | 0 |  | 0
|  | 0 |  | 0 | 0 | 0 |  | 0
|  | 0 |  | 0 | 0 | 0 |  | 0
|  | 0 |  | 0 | 0 | 0 |  | 0
|  | 0 |  | 0 | 0 | 0 |  | 0
|  | 0 |  | 0 | 0 | 0 |  | 0
|  | 0 |  | 0 | 0 | 0 |  | 0
|  | 0 |  | 0 | 0 | 0 |  | 0
|  | SUBTOTAL (M) | [5 empty] | 4.8829
MANO DE OBRA
|  | DESCRIPCION |  | CANTIDAD | JORNAL/HORA | COSTO-HORA | RENDIMIENTO | COSTO
|  | Peón |  | 8 | 4.23 | 33.84 | 1.6667 | 56.4001
|  | Albañil |  | 1 | 4.28 | 4.28 | 1.6667 | 7.1334
|  | Maestro mayor en ejecución de obras civiles |  | 0.1 | 4.75 | 0.475 | 1.6667 | 0.79167
|  | 0 |  | 0 | 0 | 0 |  | 0
|  | 0 |  | 0 | 0 | 0 |  | 0
|  | 0 |  | 0 | 0 | 0 |  | 0
|  | 0 |  | 0 | 0 | 0 |  | 0
|  | 0 |  | 0 | 0 | 0 |  | 0
|  | 0 |  | 0 | 0 | 0 |  | 0
|  | 0 |  | 0 | 0 | 0 |  | 0
|  | 0 |  | 0 | 0 | 0 |  | 0
|  | 0 |  | 0 | 0 | 0 |  | 0
|  | 0 |  | 0 | 0 | 0 |  | 0
|  | 0 |  | 0 | 0 | 0 |  | 0
|  | 0 |  | 0 | 0 | 0 |  | 0
|  | 0 |  | 0 | 0 | 0 |  | 0
|  | 0 |  | 0 | 0 | 0 |  | 0
|  | 0 |  | 0 | 0 | 0 |  | 0
|  | 0 |  | 0 | 0 | 0 |  | 0
|  | 0 |  | 0 | 0 | 0 |  | 0
|  | SUBTOTAL (N) | [5 empty] | 64.3251
MATERIALES
|  | DESCRIPCION |  |  | UNIDAD | CANTIDAD | P. UNITARIO | COSTO
|  | Arena Gruesa |  |  | m3 | 0.4 | 20 | 8
|  | Grava |  |  | m3 | 0.57 | 25 | 14.25
|  | Agua |  |  | Lt. | 132 | 0.02 | 2.64
|  | Piedra |  |  | m3 | 0.5 | 20 | 10
|  | Cemento portland |  |  | kg | 210 | 0.16 | 33.6
|  | 0 |  |  | 0 | 0 | 0 | 0
|  | 0 |  |  | 0 | 0 | 0 | 0
|  | 0 |  |  | 0 | 0 | 0 | 0
|  | 0 |  |  | 0 | 0 | 0 | 0
|  | 0 |  |  | 0 | 0 | 0 | 0
|  | 0 |  |  | 0 | 0 | 0 | 0
|  | 0 |  |  | 0 | 0 | 0 | 0
|  | 0 |  |  | 0 | 0 | 0 | 0
|  | 0 |  |  | 0 | 0 | 0 | 0
|  | 0 |  |  | 0 | 0 | 0 | 0
|  | 0 |  |  | 0 | 0 | 0 | 0
|  | 0 |  |  | 0 | 0 | 0 | 0
|  | 0 |  |  | 0 | 0 | 0 | 0
|  | 0 |  |  | 0 | 0 | 0 | 0
|  | 0 |  |  | 0 | 0 | 0 | 0
|  | SUBTOTAL (O) | [5 empty] | 68.49
TRANSPORTE
|  | DESCRIPCION |  |  | UNIDAD | CANTIDAD | TARIFA | COSTO
|  | 0 |  |  | 0 | 0 | 0 | 0
|  | 0 |  |  | 0 | 0 | 0 | 0
|  | 0 |  |  | 0 | 0 | 0 | 0
|  | 0 |  |  | 0 | 0 | 0 | 0
|  | 0 |  |  | 0 | 0 | 0 | 0
|  | 0 |  |  | 0 | 0 | 0 | 0
|  | 0 |  |  | 0 | 0 | 0 | 0
|  | 0 |  |  | 0 | 0 | 0 | 0
|  | 0 |  |  | 0 | 0 | 0 | 0
|  | 0 |  |  | 0 | 0 | 0 | 0
|  | 0 |  |  | 0 | 0 | 0 | 0
|  | 0 |  |  | 0 | 0 | 0 | 0
|  | 0 |  |  | 0 | 0 | 0 | 0
|  | 0 |  |  | 0 | 0 | 0 | 0
|  | 0 |  |  | 0 | 0 | 0 | 0
|  | 0 |  |  | 0 | 0 | 0 | 0
|  | 0 |  |  | 0 | 0 | 0 | 0
|  | 0 |  |  | 0 | 0 | 0 | 0
|  | 0 |  |  | 0 | 0 | 0 | 0
|  | 0 |  |  | 0 | 0 | 0 | 0
|  | SUBTOTAL (P) | [5 empty] | 0
Piñas, Agosto del 2025
[5 empty] | TOTAL COSTOS DIRECTOS (M+N+O+P) |  |  | 137.6981
[5 empty] | INDIRECTOS Y UTILIDADES |  | 19.98% | 27.5121
OTROS INDIRECTOS
|  | ING. HÉCTOR IVÁN TAPIA ZÁRATE |  |  | COSTO TOTAL DEL RUBRO |  |  | 165.21
|  | PROCURADOR COMÚN CONSORCIO HIDRO PIÑAS EC |  |  | VALOR OFERTADO |  |  | 165.21
Código: 21.15
ANALISIS DE PRECIOS UNITARIOS
|  | RUBRO: |  |  |  |  | 564 | DE 936
|  | ENLUCIDO PALETEADO FINO EXTERIOR | [5 empty] | 1.001
|  | DETALLE: |  |  |  |  | UNIDAD: | m2
0
EQUIPOS
|  | DESCRIPCION |  | CANTIDAD | TARIFA | COSTO HORA | RENDIMIENTO | COSTO
|  | Herramientas manuales (5% M.O.) |  | 0 | 0 | 0 |  | 0.16417
|  | 0 |  | 0 | 0 | 0 |  | 0
|  | 0 |  | 0 | 0 | 0 |  | 0
|  | 0 |  | 0 | 0 | 0 |  | 0
|  | 0 |  | 0 | 0 | 0 |  | 0
|  | 0 |  | 0 | 0 | 0 |  | 0
|  | 0 |  | 0 | 0 | 0 |  | 0
|  | 0 |  | 0 | 0 | 0 |  | 0
|  | 0 |  | 0 | 0 | 0 |  | 0
|  | 0 |  | 0 | 0 | 0 |  | 0
|  | 0 |  | 0 | 0 | 0 |  | 0
|  | 0 |  | 0 | 0 | 0 |  | 0
|  | 0 |  | 0 | 0 | 0 |  | 0
|  | 0 |  | 0 | 0 | 0 |  | 0
|  | 0 |  | 0 | 0 | 0 |  | 0
|  | 0 |  | 0 | 0 | 0 |  | 0
|  | 0 |  | 0 | 0 | 0 |  | 0
|  | 0 |  | 0 | 0 | 0 |  | 0
|  | 0 |  | 0 | 0 | 0 |  | 0
|  | 0 |  | 0 | 0 | 0 |  | 0
|  | SUBTOTAL (M) | [5 empty] | 0.16417
MANO DE OBRA
|  | DESCRIPCION |  | CANTIDAD | JORNAL/HORA | COSTO-HORA | RENDIMIENTO | COSTO
|  | Albañil |  | 1 | 4.28 | 4.28 | 0.4502 | 1.9269
|  | Peón |  | 0.6 | 4.23 | 2.538 | 0.4502 | 1.1426
|  | Maestro mayor en ejecución de obras civiles |  | 0.1 | 4.75 | 0.475 | 0.4502 | 0.21385
|  | 0 |  | 0 | 0 | 0 |  | 0
|  | 0 |  | 0 | 0 | 0 |  | 0
|  | 0 |  | 0 | 0 | 0 |  | 0
|  | 0 |  | 0 | 0 | 0 |  | 0
|  | 0 |  | 0 | 0 | 0 |  | 0
|  | 0 |  | 0 | 0 | 0 |  | 0
|  | 0 |  | 0 | 0 | 0 |  | 0
|  | 0 |  | 0 | 0 | 0 |  | 0
|  | 0 |  | 0 | 0 | 0 |  | 0
|  | 0 |  | 0 | 0 | 0 |  | 0
|  | 0 |  | 0 | 0 | 0 |  | 0
|  | 0 |  | 0 | 0 | 0 |  | 0
|  | 0 |  | 0 | 0 | 0 |  | 0
|  | 0 |  | 0 | 0 | 0 |  | 0
|  | 0 |  | 0 | 0 | 0 |  | 0
|  | 0 |  | 0 | 0 | 0 |  | 0
|  | 0 |  | 0 | 0 | 0 |  | 0
|  | SUBTOTAL (N) | [5 empty] | 3.2833
MATERIALES
|  | DESCRIPCION |  |  | UNIDAD | CANTIDAD | P. UNITARIO | COSTO
|  | Cemento portland |  |  | kg | 10 | 0.16 | 1.6
|  | Arena fina |  |  | m3 | 0.02 | 34.76 | 0.6952
|  | Agua |  |  | Lt. | 9.3 | 0.02 | 0.186
|  | Cementina |  |  | kg | 0.8 | 0.19 | 0.152
|  | 0 |  |  | 0 | 0 | 0 | 0
|  | 0 |  |  | 0 | 0 | 0 | 0
|  | 0 |  |  | 0 | 0 | 0 | 0
|  | 0 |  |  | 0 | 0 | 0 | 0
|  | 0 |  |  | 0 | 0 | 0 | 0
|  | 0 |  |  | 0 | 0 | 0 | 0
|  | 0 |  |  | 0 | 0 | 0 | 0
|  | 0 |  |  | 0 | 0 | 0 | 0
|  | 0 |  |  | 0 | 0 | 0 | 0
|  | 0 |  |  | 0 | 0 | 0 | 0
|  | 0 |  |  | 0 | 0 | 0 | 0
|  | 0 |  |  | 0 | 0 | 0 | 0
|  | 0 |  |  | 0 | 0 | 0 | 0
|  | 0 |  |  | 0 | 0 | 0 | 0
|  | 0 |  |  | 0 | 0 | 0 | 0
|  | 0 |  |  | 0 | 0 | 0 | 0
|  | SUBTOTAL (O) | [5 empty] | 2.6332
TRANSPORTE
|  | DESCRIPCION |  |  | UNIDAD | CANTIDAD | TARIFA | COSTO
|  | 0 |  |  | 0 | 0 | 0 | 0
|  | 0 |  |  | 0 | 0 | 0 | 0
|  | 0 |  |  | 0 | 0 | 0 | 0
|  | 0 |  |  | 0 | 0 | 0 | 0
|  | 0 |  |  | 0 | 0 | 0 | 0
|  | 0 |  |  | 0 | 0 | 0 | 0
|  | 0 |  |  | 0 | 0 | 0 | 0
|  | 0 |  |  | 0 | 0 | 0 | 0
|  | 0 |  |  | 0 | 0 | 0 | 0
|  | 0 |  |  | 0 | 0 | 0 | 0
|  | 0 |  |  | 0 | 0 | 0 | 0
|  | 0 |  |  | 0 | 0 | 0 | 0
|  | 0 |  |  | 0 | 0 | 0 | 0
|  | 0 |  |  | 0 | 0 | 0 | 0
|  | 0 |  |  | 0 | 0 | 0 | 0
|  | 0 |  |  | 0 | 0 | 0 | 0
|  | 0 |  |  | 0 | 0 | 0 | 0
|  | 0 |  |  | 0 | 0 | 0 | 0
|  | 0 |  |  | 0 | 0 | 0 | 0
|  | 0 |  |  | 0 | 0 | 0 | 0
|  | SUBTOTAL (P) | [5 empty] | 0
Piñas, Agosto del 2025
[5 empty] | TOTAL COSTOS DIRECTOS (M+N+O+P) |  |  | 6.0807
[5 empty] | INDIRECTOS Y UTILIDADES |  | 19.98% | 1.2149
OTROS INDIRECTOS
|  | ING. HÉCTOR IVÁN TAPIA ZÁRATE |  |  | COSTO TOTAL DEL RUBRO |  |  | 7.3
|  | PROCURADOR COMÚN CONSORCIO HIDRO PIÑAS EC |  |  | VALOR OFERTADO |  |  | 7.3
Código: 21.16
ANALISIS DE PRECIOS UNITARIOS
|  | RUBRO: |  |  |  |  | 565 | DE 936
|  | ESCALERA MARINERA HG 1x3/4" h=4,25m a=0.50 m | [5 empty] | 1.001
|  | DETALLE: |  |  |  |  | UNIDAD: | u
0
EQUIPOS
|  | DESCRIPCION |  | CANTIDAD | TARIFA | COSTO HORA | RENDIMIENTO | COSTO
|  | 0 |  | 0 | 0 | 0 |  | 0
|  | Herramientas manuales (5% M.O.) |  | 0 | 0 | 0 |  | 1.4294
|  | 0 |  | 0 | 0 | 0 |  | 0
|  | 0 |  | 0 | 0 | 0 |  | 0
|  | 0 |  | 0 | 0 | 0 |  | 0
|  | 0 |  | 0 | 0 | 0 |  | 0
|  | 0 |  | 0 | 0 | 0 |  | 0
|  | 0 |  | 0 | 0 | 0 |  | 0
|  | 0 |  | 0 | 0 | 0 |  | 0
|  | 0 |  | 0 | 0 | 0 |  | 0
|  | 0 |  | 0 | 0 | 0 |  | 0
|  | 0 |  | 0 | 0 | 0 |  | 0
|  | 0 |  | 0 | 0 | 0 |  | 0
|  | 0 |  | 0 | 0 | 0 |  | 0
|  | 0 |  | 0 | 0 | 0 |  | 0
|  | 0 |  | 0 | 0 | 0 |  | 0
|  | 0 |  | 0 | 0 | 0 |  | 0
|  | 0 |  | 0 | 0 | 0 |  | 0
|  | 0 |  | 0 | 0 | 0 |  | 0
|  | 0 |  | 0 | 0 | 0 |  | 0
|  | SUBTOTAL (M) | [5 empty] | 1.4294
MANO DE OBRA
|  | DESCRIPCION |  | CANTIDAD | JORNAL/HORA | COSTO-HORA | RENDIMIENTO | COSTO
|  | Ayudante de albañil<EO E2> |  | 1 | 4.23 | 4.23 | 1.5873 | 6.7143
|  | Albañil |  | 1 | 4.28 | 4.28 | 1.5873 | 6.7936
|  | Maestro soldador especializado <En Construcción - Estr.Oc.C1> |  | 2 | 4.75 | 9.5 | 1.5873 | 15.0793
|  | 0 |  | 0 | 0 | 0 |  | 0
|  | 0 |  | 0 | 0 | 0 |  | 0
|  | 0 |  | 0 | 0 | 0 |  | 0
|  | 0 |  | 0 | 0 | 0 |  | 0
|  | 0 |  | 0 | 0 | 0 |  | 0
|  | 0 |  | 0 | 0 | 0 |  | 0
|  | 0 |  | 0 | 0 | 0 |  | 0
|  | 0 |  | 0 | 0 | 0 |  | 0
|  | 0 |  | 0 | 0 | 0 |  | 0
|  | 0 |  | 0 | 0 | 0 |  | 0
|  | 0 |  | 0 | 0 | 0 |  | 0
|  | 0 |  | 0 | 0 | 0 |  | 0
|  | 0 |  | 0 | 0 | 0 |  | 0
|  | 0 |  | 0 | 0 | 0 |  | 0
|  | 0 |  | 0 | 0 | 0 |  | 0
|  | 0 |  | 0 | 0 | 0 |  | 0
|  | 0 |  | 0 | 0 | 0 |  | 0
|  | SUBTOTAL (N) | [5 empty] | 28.5873
MATERIALES
|  | DESCRIPCION |  |  | UNIDAD | CANTIDAD | P. UNITARIO | COSTO
|  | ESCALERA MARINERA HG 1x3/4" h=4,25m a=0.50 m, suelda 60-11-1/8, pintura anticorrosiva, lija. |  |  | U | 1 | 54 | 54
|  | 0 |  |  | 0 | 0 | 0 | 0
|  | 0 |  |  | 0 | 0 | 0 | 0
|  | 0 |  |  | 0 | 0 | 0 | 0
|  | 0 |  |  | 0 | 0 | 0 | 0
|  | 0 |  |  | 0 | 0 | 0 | 0
|  | 0 |  |  | 0 | 0 | 0 | 0
|  | 0 |  |  | 0 | 0 | 0 | 0
|  | 0 |  |  | 0 | 0 | 0 | 0
|  | 0 |  |  | 0 | 0 | 0 | 0
|  | 0 |  |  | 0 | 0 | 0 | 0
|  | 0 |  |  | 0 | 0 | 0 | 0
|  | 0 |  |  | 0 | 0 | 0 | 0
|  | 0 |  |  | 0 | 0 | 0 | 0
|  | 0 |  |  | 0 | 0 | 0 | 0
|  | 0 |  |  | 0 | 0 | 0 | 0
|  | 0 |  |  | 0 | 0 | 0 | 0
|  | 0 |  |  | 0 | 0 | 0 | 0
|  | 0 |  |  | 0 | 0 | 0 | 0
|  | 0 |  |  | 0 | 0 | 0 | 0
|  | SUBTOTAL (O) | [5 empty] | 54
TRANSPORTE
|  | DESCRIPCION |  |  | UNIDAD | CANTIDAD | TARIFA | COSTO
|  | 0 |  |  | 0 | 0 | 0 | 0
|  | 0 |  |  | 0 | 0 | 0 | 0
|  | 0 |  |  | 0 | 0 | 0 | 0
|  | 0 |  |  | 0 | 0 | 0 | 0
|  | 0 |  |  | 0 | 0 | 0 | 0
|  | 0 |  |  | 0 | 0 | 0 | 0
|  | 0 |  |  | 0 | 0 | 0 | 0
|  | 0 |  |  | 0 | 0 | 0 | 0
|  | 0 |  |  | 0 | 0 | 0 | 0
|  | 0 |  |  | 0 | 0 | 0 | 0
|  | 0 |  |  | 0 | 0 | 0 | 0
|  | 0 |  |  | 0 | 0 | 0 | 0
|  | 0 |  |  | 0 | 0 | 0 | 0
|  | 0 |  |  | 0 | 0 | 0 | 0
|  | 0 |  |  | 0 | 0 | 0 | 0
|  | 0 |  |  | 0 | 0 | 0 | 0
|  | 0 |  |  | 0 | 0 | 0 | 0
|  | 0 |  |  | 0 | 0 | 0 | 0
|  | 0 |  |  | 0 | 0 | 0 | 0
|  | 0 |  |  | 0 | 0 | 0 | 0
|  | SUBTOTAL (P) | [5 empty] | 0
Piñas, Agosto del 2025
[5 empty] | TOTAL COSTOS DIRECTOS (M+N+O+P) |  |  | 84.0166
[5 empty] | INDIRECTOS Y UTILIDADES |  | 19.98% | 16.7865
OTROS INDIRECTOS
|  | ING. HÉCTOR IVÁN TAPIA ZÁRATE |  |  | COSTO TOTAL DEL RUBRO |  |  | 100.8
|  | PROCURADOR COMÚN CONSORCIO HIDRO PIÑAS EC |  |  | VALOR OFERTADO |  |  | 100.8
Código: 21.17
ANALISIS DE PRECIOS UNITARIOS
|  | RUBRO: |  |  |  |  | 566 | DE 936
|  | CAJA DE REVISIÓN DE HS 210 KG/CM2, INCLUYE TAPA DE HF | [5 empty] | 1.001
|  | DETALLE: |  |  |  |  | UNIDAD: | u
0
EQUIPOS
|  | DESCRIPCION |  | CANTIDAD | TARIFA | COSTO HORA | RENDIMIENTO | COSTO
|  | Herramientas manuales (5% M.O.) |  | 1 | 0 | 0 |  | 8.6144
|  | 0 |  | 0 | 0 | 0 |  | 0
|  | 0 |  | 0 | 0 | 0 |  | 0
|  | 0 |  | 0 | 0 | 0 |  | 0
|  | 0 |  | 0 | 0 | 0 |  | 0
|  | 0 |  | 0 | 0 | 0 |  | 0
|  | 0 |  | 0 | 0 | 0 |  | 0
|  | 0 |  | 0 | 0 | 0 |  | 0
|  | 0 |  | 0 | 0 | 0 |  | 0
|  | 0 |  | 0 | 0 | 0 |  | 0
|  | 0 |  | 0 | 0 | 0 |  | 0
|  | 0 |  | 0 | 0 | 0 |  | 0
|  | 0 |  | 0 | 0 | 0 |  | 0
|  | 0 |  | 0 | 0 | 0 |  | 0
|  | 0 |  | 0 | 0 | 0 |  | 0
|  | 0 |  | 0 | 0 | 0 |  | 0
|  | 0 |  | 0 | 0 | 0 |  | 0
|  | 0 |  | 0 | 0 | 0 |  | 0
|  | 0 |  | 0 | 0 | 0 |  | 0
|  | 0 |  | 0 | 0 | 0 |  | 0
|  | SUBTOTAL (M) | [5 empty] | 8.6144
MANO DE OBRA
|  | DESCRIPCION |  | CANTIDAD | JORNAL/HORA | COSTO-HORA | RENDIMIENTO | COSTO
|  | Peón |  | 2 | 4.23 | 8.46 | 12.5849 | 106.4682
|  | Albañil |  | 1 | 4.28 | 4.28 | 12.5849 | 53.8633
|  | Maestro mayor en ejecución de obras civiles |  | 0.2 | 4.75 | 0.95 | 12.5849 | 11.9557
|  | 0 |  | 0 | 0 | 0 |  | 0
|  | 0 |  | 0 | 0 | 0 |  | 0
|  | 0 |  | 0 | 0 | 0 |  | 0
|  | 0 |  | 0 | 0 | 0 |  | 0
|  | 0 |  | 0 | 0 | 0 |  | 0
|  | 0 |  | 0 | 0 | 0 |  | 0
|  | 0 |  | 0 | 0 | 0 |  | 0
|  | 0 |  | 0 | 0 | 0 |  | 0
|  | 0 |  | 0 | 0 | 0 |  | 0
|  | 0 |  | 0 | 0 | 0 |  | 0
|  | 0 |  | 0 | 0 | 0 |  | 0
|  | 0 |  | 0 | 0 | 0 |  | 0
|  | 0 |  | 0 | 0 | 0 |  | 0
|  | 0 |  | 0 | 0 | 0 |  | 0
|  | 0 |  | 0 | 0 | 0 |  | 0
|  | 0 |  | 0 | 0 | 0 |  | 0
|  | 0 |  | 0 | 0 | 0 |  | 0
|  | SUBTOTAL (N) | [5 empty] | 172.2871
MATERIALES
|  | DESCRIPCION |  |  | UNIDAD | CANTIDAD | P. UNITARIO | COSTO
|  | Tapa de hierro fundido con cerco |  |  | u. | 1 | 100.27 | 100.27
|  | Cemento portland |  |  | kg | 150 | 0.16 | 24
|  | Arena Gruesa |  |  | m3 | 0.4 | 20 | 8
|  | Grava |  |  | m3 | 0.6 | 25 | 15
|  | Hierro |  |  | kg | 30 | 1.15 | 34.5
|  | 0 |  |  | 0 | 0 | 0 | 0
|  | 0 |  |  | 0 | 0 | 0 | 0
|  | 0 |  |  | 0 | 0 | 0 | 0
|  | 0 |  |  | 0 | 0 | 0 | 0
|  | 0 |  |  | 0 | 0 | 0 | 0
|  | 0 |  |  | 0 | 0 | 0 | 0
|  | 0 |  |  | 0 | 0 | 0 | 0
|  | 0 |  |  | 0 | 0 | 0 | 0
|  | 0 |  |  | 0 | 0 | 0 | 0
|  | 0 |  |  | 0 | 0 | 0 | 0
|  | 0 |  |  | 0 | 0 | 0 | 0
|  | 0 |  |  | 0 | 0 | 0 | 0
|  | 0 |  |  | 0 | 0 | 0 | 0
|  | 0 |  |  | 0 | 0 | 0 | 0
|  | 0 |  |  | 0 | 0 | 0 | 0
|  | SUBTOTAL (O) | [5 empty] | 181.77
TRANSPORTE
|  | DESCRIPCION |  |  | UNIDAD | CANTIDAD | TARIFA | COSTO
|  | 0 |  |  | 0 | 0 | 0 | 0
|  | 0 |  |  | 0 | 0 | 0 | 0
|  | 0 |  |  | 0 | 0 | 0 | 0
|  | 0 |  |  | 0 | 0 | 0 | 0
|  | 0 |  |  | 0 | 0 | 0 | 0
|  | 0 |  |  | 0 | 0 | 0 | 0
|  | 0 |  |  | 0 | 0 | 0 | 0
|  | 0 |  |  | 0 | 0 | 0 | 0
|  | 0 |  |  | 0 | 0 | 0 | 0
|  | 0 |  |  | 0 | 0 | 0 | 0
|  | 0 |  |  | 0 | 0 | 0 | 0
|  | 0 |  |  | 0 | 0 | 0 | 0
|  | 0 |  |  | 0 | 0 | 0 | 0
|  | 0 |  |  | 0 | 0 | 0 | 0
|  | 0 |  |  | 0 | 0 | 0 | 0
|  | 0 |  |  | 0 | 0 | 0 | 0
|  | 0 |  |  | 0 | 0 | 0 | 0
|  | 0 |  |  | 0 | 0 | 0 | 0
|  | 0 |  |  | 0 | 0 | 0 | 0
|  | 0 |  |  | 0 | 0 | 0 | 0
|  | SUBTOTAL (P) | [5 empty] | 0
Piñas, Agosto del 2025
[5 empty] | TOTAL COSTOS DIRECTOS (M+N+O+P) |  |  | 362.6715
[5 empty] | INDIRECTOS Y UTILIDADES |  | 19.98% | 72.4618
OTROS INDIRECTOS
|  | ING. HÉCTOR IVÁN TAPIA ZÁRATE |  |  | COSTO TOTAL DEL RUBRO |  |  | 435.13
|  | PROCURADOR COMÚN CONSORCIO HIDRO PIÑAS EC |  |  | VALOR OFERTADO |  |  | 435.13
Código: 21.18
ANALISIS DE PRECIOS UNITARIOS
|  | RUBRO: |  |  |  |  | 567 | DE 936
|  | ESCALERA HG 1x3/4" h=3,20m a=0.50 m | [5 empty] | 1.001
|  | DETALLE: |  |  |  |  | UNIDAD: | u
0
EQUIPOS
|  | DESCRIPCION |  | CANTIDAD | TARIFA | COSTO HORA | RENDIMIENTO | COSTO
|  | 0 |  | 0 | 0 | 0 |  | 0
|  | Herramientas manuales (5% M.O.) |  | 0 | 0 | 0 |  | 1.4294
|  | 0 |  | 0 | 0 | 0 |  | 0
|  | 0 |  | 0 | 0 | 0 |  | 0
|  | 0 |  | 0 | 0 | 0 |  | 0
|  | 0 |  | 0 | 0 | 0 |  | 0
|  | 0 |  | 0 | 0 | 0 |  | 0
|  | 0 |  | 0 | 0 | 0 |  | 0
|  | 0 |  | 0 | 0 | 0 |  | 0
|  | 0 |  | 0 | 0 | 0 |  | 0
|  | 0 |  | 0 | 0 | 0 |  | 0
|  | 0 |  | 0 | 0 | 0 |  | 0
|  | 0 |  | 0 | 0 | 0 |  | 0
|  | 0 |  | 0 | 0 | 0 |  | 0
|  | 0 |  | 0 | 0 | 0 |  | 0
|  | 0 |  | 0 | 0 | 0 |  | 0
|  | 0 |  | 0 | 0 | 0 |  | 0
|  | 0 |  | 0 | 0 | 0 |  | 0
|  | 0 |  | 0 | 0 | 0 |  | 0
|  | 0 |  | 0 | 0 | 0 |  | 0
|  | SUBTOTAL (M) | [5 empty] | 1.4294
MANO DE OBRA
|  | DESCRIPCION |  | CANTIDAD | JORNAL/HORA | COSTO-HORA | RENDIMIENTO | COSTO
|  | Ayudante de albañil<EO E2> |  | 1 | 4.23 | 4.23 | 1.5873 | 6.7143
|  | Albañil |  | 1 | 4.28 | 4.28 | 1.5873 | 6.7936
|  | Maestro soldador especializado <En Construcción - Estr.Oc.C1> |  | 2 | 4.75 | 9.5 | 1.5873 | 15.0793
|  | 0 |  | 0 | 0 | 0 |  | 0
|  | 0 |  | 0 | 0 | 0 |  | 0
|  | 0 |  | 0 | 0 | 0 |  | 0
|  | 0 |  | 0 | 0 | 0 |  | 0
|  | 0 |  | 0 | 0 | 0 |  | 0
|  | 0 |  | 0 | 0 | 0 |  | 0
|  | 0 |  | 0 | 0 | 0 |  | 0
|  | 0 |  | 0 | 0 | 0 |  | 0
|  | 0 |  | 0 | 0 | 0 |  | 0
|  | 0 |  | 0 | 0 | 0 |  | 0
|  | 0 |  | 0 | 0 | 0 |  | 0
|  | 0 |  | 0 | 0 | 0 |  | 0
|  | 0 |  | 0 | 0 | 0 |  | 0
|  | 0 |  | 0 | 0 | 0 |  | 0
|  | 0 |  | 0 | 0 | 0 |  | 0
|  | 0 |  | 0 | 0 | 0 |  | 0
|  | 0 |  | 0 | 0 | 0 |  | 0
|  | SUBTOTAL (N) | [5 empty] | 28.5873
MATERIALES
|  | DESCRIPCION |  |  | UNIDAD | CANTIDAD | P. UNITARIO | COSTO
|  | ESCALERA HG 1x3/4" h=3,20m a=0.50 m, suelda 60-11-1/8, pintura anticorrosiva, lija. |  |  | U | 1 | 51 | 51
|  | 0 |  |  | 0 | 0 | 0 | 0
|  | 0 |  |  | 0 | 0 | 0 | 0
|  | 0 |  |  | 0 | 0 | 0 | 0
|  | 0 |  |  | 0 | 0 | 0 | 0
|  | 0 |  |  | 0 | 0 | 0 | 0
|  | 0 |  |  | 0 | 0 | 0 | 0
|  | 0 |  |  | 0 | 0 | 0 | 0
|  | 0 |  |  | 0 | 0 | 0 | 0
|  | 0 |  |  | 0 | 0 | 0 | 0
|  | 0 |  |  | 0 | 0 | 0 | 0
|  | 0 |  |  | 0 | 0 | 0 | 0
|  | 0 |  |  | 0 | 0 | 0 | 0
|  | 0 |  |  | 0 | 0 | 0 | 0
|  | 0 |  |  | 0 | 0 | 0 | 0
|  | 0 |  |  | 0 | 0 | 0 | 0
|  | 0 |  |  | 0 | 0 | 0 | 0
|  | 0 |  |  | 0 | 0 | 0 | 0
|  | 0 |  |  | 0 | 0 | 0 | 0
|  | 0 |  |  | 0 | 0 | 0 | 0
|  | SUBTOTAL (O) | [5 empty] | 51
TRANSPORTE
|  | DESCRIPCION |  |  | UNIDAD | CANTIDAD | TARIFA | COSTO
|  | 0 |  |  | 0 | 0 | 0 | 0
|  | 0 |  |  | 0 | 0 | 0 | 0
|  | 0 |  |  | 0 | 0 | 0 | 0
|  | 0 |  |  | 0 | 0 | 0 | 0
|  | 0 |  |  | 0 | 0 | 0 | 0
|  | 0 |  |  | 0 | 0 | 0 | 0
|  | 0 |  |  | 0 | 0 | 0 | 0
|  | 0 |  |  | 0 | 0 | 0 | 0
|  | 0 |  |  | 0 | 0 | 0 | 0
|  | 0 |  |  | 0 | 0 | 0 | 0
|  | 0 |  |  | 0 | 0 | 0 | 0
|  | 0 |  |  | 0 | 0 | 0 | 0
|  | 0 |  |  | 0 | 0 | 0 | 0
|  | 0 |  |  | 0 | 0 | 0 | 0
|  | 0 |  |  | 0 | 0 | 0 | 0
|  | 0 |  |  | 0 | 0 | 0 | 0
|  | 0 |  |  | 0 | 0 | 0 | 0
|  | 0 |  |  | 0 | 0 | 0 | 0
|  | 0 |  |  | 0 | 0 | 0 | 0
|  | 0 |  |  | 0 | 0 | 0 | 0
|  | SUBTOTAL (P) | [5 empty] | 0
Piñas, Agosto del 2025
[5 empty] | TOTAL COSTOS DIRECTOS (M+N+O+P) |  |  | 81.0166
[5 empty] | INDIRECTOS Y UTILIDADES |  | 19.98% | 16.1871
OTROS INDIRECTOS
|  | ING. HÉCTOR IVÁN TAPIA ZÁRATE |  |  | COSTO TOTAL DEL RUBRO |  |  | 97.2
|  | PROCURADOR COMÚN CONSORCIO HIDRO PIÑAS EC |  |  | VALOR OFERTADO |  |  | 97.2
Código: 21.19
ANALISIS DE PRECIOS UNITARIOS
|  | RUBRO: |  |  |  |  | 568 | DE 936
|  | TUBERIA ACERO ASTM A53 - 8''- 200mm XS80 | [5 empty] | 1.001
|  | DETALLE: |  |  |  |  | UNIDAD: | m
0
EQUIPOS
|  | DESCRIPCION |  | CANTIDAD | TARIFA | COSTO HORA | RENDIMIENTO | COSTO
|  | Herramientas manuales (5% M.O.) |  | 0 | 0 | 0 |  | 0.90056
|  | 0 |  | 0 | 0 | 0 |  | 0
|  | 0 |  | 0 | 0 | 0 |  | 0
|  | 0 |  | 0 | 0 | 0 |  | 0
|  | 0 |  | 0 | 0 | 0 |  | 0
|  | 0 |  | 0 | 0 | 0 |  | 0
|  | 0 |  | 0 | 0 | 0 |  | 0
|  | 0 |  | 0 | 0 | 0 |  | 0
|  | 0 |  | 0 | 0 | 0 |  | 0
|  | 0 |  | 0 | 0 | 0 |  | 0
|  | 0 |  | 0 | 0 | 0 |  | 0
|  | 0 |  | 0 | 0 | 0 |  | 0
|  | 0 |  | 0 | 0 | 0 |  | 0
|  | 0 |  | 0 | 0 | 0 |  | 0
|  | 0 |  | 0 | 0 | 0 |  | 0
|  | 0 |  | 0 | 0 | 0 |  | 0
|  | 0 |  | 0 | 0 | 0 |  | 0
|  | 0 |  | 0 | 0 | 0 |  | 0
|  | 0 |  | 0 | 0 | 0 |  | 0
|  | 0 |  | 0 | 0 | 0 |  | 0
|  | SUBTOTAL (M) | [5 empty] | 0.90056
MANO DE OBRA
|  | DESCRIPCION |  | CANTIDAD | JORNAL/HORA | COSTO-HORA | RENDIMIENTO | COSTO
|  | Plomero |  | 1 | 4.28 | 4.28 | 2.1165 | 9.0585
|  | Ayudante de plomero<EO E2> |  | 1 | 4.23 | 4.23 | 2.1165 | 8.9527
|  | 0 |  | 0 | 0 | 0 |  | 0
|  | 0 |  | 0 | 0 | 0 |  | 0
|  | 0 |  | 0 | 0 | 0 |  | 0
|  | 0 |  | 0 | 0 | 0 |  | 0
|  | 0 |  | 0 | 0 | 0 |  | 0
|  | 0 |  | 0 | 0 | 0 |  | 0
|  | 0 |  | 0 | 0 | 0 |  | 0
|  | 0 |  | 0 | 0 | 0 |  | 0
|  | 0 |  | 0 | 0 | 0 |  | 0
|  | 0 |  | 0 | 0 | 0 |  | 0
|  | 0 |  | 0 | 0 | 0 |  | 0
|  | 0 |  | 0 | 0 | 0 |  | 0
|  | 0 |  | 0 | 0 | 0 |  | 0
|  | 0 |  | 0 | 0 | 0 |  | 0
|  | 0 |  | 0 | 0 | 0 |  | 0
|  | 0 |  | 0 | 0 | 0 |  | 0
|  | 0 |  | 0 | 0 | 0 |  | 0
|  | 0 |  | 0 | 0 | 0 |  | 0
|  | SUBTOTAL (N) | [5 empty] | 18.0112
MATERIALES
|  | DESCRIPCION |  |  | UNIDAD | CANTIDAD | P. UNITARIO | COSTO
|  | TUBERIA ACERO ASTM A53 - 8''- 200mm XS80 |  |  | M | 1 | 206.848 | 206.848
|  | 0 |  |  | 0 | 0 | 0 | 0
|  | 0 |  |  | 0 | 0 | 0 | 0
|  | 0 |  |  | 0 | 0 | 0 | 0
|  | 0 |  |  | 0 | 0 | 0 | 0
|  | 0 |  |  | 0 | 0 | 0 | 0
|  | 0 |  |  | 0 | 0 | 0 | 0
|  | 0 |  |  | 0 | 0 | 0 | 0
|  | 0 |  |  | 0 | 0 | 0 | 0
|  | 0 |  |  | 0 | 0 | 0 | 0
|  | 0 |  |  | 0 | 0 | 0 | 0
|  | 0 |  |  | 0 | 0 | 0 | 0
|  | 0 |  |  | 0 | 0 | 0 | 0
|  | 0 |  |  | 0 | 0 | 0 | 0
|  | 0 |  |  | 0 | 0 | 0 | 0
|  | 0 |  |  | 0 | 0 | 0 | 0
|  | 0 |  |  | 0 | 0 | 0 | 0
|  | 0 |  |  | 0 | 0 | 0 | 0
|  | 0 |  |  | 0 | 0 | 0 | 0
|  | 0 |  |  | 0 | 0 | 0 | 0
|  | SUBTOTAL (O) | [5 empty] | 206.848
TRANSPORTE
|  | DESCRIPCION |  |  | UNIDAD | CANTIDAD | TARIFA | COSTO
|  | 0 |  |  | 0 | 0 | 0 | 0
|  | 0 |  |  | 0 | 0 | 0 | 0
|  | 0 |  |  | 0 | 0 | 0 | 0
|  | 0 |  |  | 0 | 0 | 0 | 0
|  | 0 |  |  | 0 | 0 | 0 | 0
|  | 0 |  |  | 0 | 0 | 0 | 0
|  | 0 |  |  | 0 | 0 | 0 | 0
|  | 0 |  |  | 0 | 0 | 0 | 0
|  | 0 |  |  | 0 | 0 | 0 | 0
|  | 0 |  |  | 0 | 0 | 0 | 0
|  | 0 |  |  | 0 | 0 | 0 | 0
|  | 0 |  |  | 0 | 0 | 0 | 0
|  | 0 |  |  | 0 | 0 | 0 | 0
|  | 0 |  |  | 0 | 0 | 0 | 0
|  | 0 |  |  | 0 | 0 | 0 | 0
|  | 0 |  |  | 0 | 0 | 0 | 0
|  | 0 |  |  | 0 | 0 | 0 | 0
|  | 0 |  |  | 0 | 0 | 0 | 0
|  | 0 |  |  | 0 | 0 | 0 | 0
|  | 0 |  |  | 0 | 0 | 0 | 0
|  | SUBTOTAL (P) | [5 empty] | 0
Piñas, Agosto del 2025
[5 empty] | TOTAL COSTOS DIRECTOS (M+N+O+P) |  |  | 225.7598
[5 empty] | INDIRECTOS Y UTILIDADES |  | 19.98% | 45.1068
OTROS INDIRECTOS
|  | ING. HÉCTOR IVÁN TAPIA ZÁRATE |  |  | COSTO TOTAL DEL RUBRO |  |  | 270.87
|  | PROCURADOR COMÚN CONSORCIO HIDRO PIÑAS EC |  |  | VALOR OFERTADO |  |  | 270.87
Código: 21.2
ANALISIS DE PRECIOS UNITARIOS
|  | RUBRO: |  |  |  |  | 569 | DE 936
|  | TUBERIA ACERO ASTM A53 - 3''-90mm XS80 | [5 empty] | 1.001
|  | DETALLE: |  |  |  |  | UNIDAD: | m
0
EQUIPOS
|  | DESCRIPCION |  | CANTIDAD | TARIFA | COSTO HORA | RENDIMIENTO | COSTO
|  | Herramientas manuales (5% M.O.) |  | 0 | 0 | 0 |  | 0.81048
|  | 0 |  | 0 | 0 | 0 |  | 0
|  | 0 |  | 0 | 0 | 0 |  | 0
|  | 0 |  | 0 | 0 | 0 |  | 0
|  | 0 |  | 0 | 0 | 0 |  | 0
|  | 0 |  | 0 | 0 | 0 |  | 0
|  | 0 |  | 0 | 0 | 0 |  | 0
|  | 0 |  | 0 | 0 | 0 |  | 0
|  | 0 |  | 0 | 0 | 0 |  | 0
|  | 0 |  | 0 | 0 | 0 |  | 0
|  | 0 |  | 0 | 0 | 0 |  | 0
|  | 0 |  | 0 | 0 | 0 |  | 0
|  | 0 |  | 0 | 0 | 0 |  | 0
|  | 0 |  | 0 | 0 | 0 |  | 0
|  | 0 |  | 0 | 0 | 0 |  | 0
|  | 0 |  | 0 | 0 | 0 |  | 0
|  | 0 |  | 0 | 0 | 0 |  | 0
|  | 0 |  | 0 | 0 | 0 |  | 0
|  | 0 |  | 0 | 0 | 0 |  | 0
|  | 0 |  | 0 | 0 | 0 |  | 0
|  | SUBTOTAL (M) | [5 empty] | 0.81048
MANO DE OBRA
|  | DESCRIPCION |  | CANTIDAD | JORNAL/HORA | COSTO-HORA | RENDIMIENTO | COSTO
|  | Plomero |  | 1 | 4.28 | 4.28 | 1.9048 | 8.1524
|  | Ayudante de plomero<EO E2> |  | 1 | 4.23 | 4.23 | 1.9048 | 8.0571
|  | 0 |  | 0 | 0 | 0 |  | 0
|  | 0 |  | 0 | 0 | 0 |  | 0
|  | 0 |  | 0 | 0 | 0 |  | 0
|  | 0 |  | 0 | 0 | 0 |  | 0
|  | 0 |  | 0 | 0 | 0 |  | 0
|  | 0 |  | 0 | 0 | 0 |  | 0
|  | 0 |  | 0 | 0 | 0 |  | 0
|  | 0 |  | 0 | 0 | 0 |  | 0
|  | 0 |  | 0 | 0 | 0 |  | 0
|  | 0 |  | 0 | 0 | 0 |  | 0
|  | 0 |  | 0 | 0 | 0 |  | 0
|  | 0 |  | 0 | 0 | 0 |  | 0
|  | 0 |  | 0 | 0 | 0 |  | 0
|  | 0 |  | 0 | 0 | 0 |  | 0
|  | 0 |  | 0 | 0 | 0 |  | 0
|  | 0 |  | 0 | 0 | 0 |  | 0
|  | 0 |  | 0 | 0 | 0 |  | 0
|  | 0 |  | 0 | 0 | 0 |  | 0
|  | SUBTOTAL (N) | [5 empty] | 16.2095
MATERIALES
|  | DESCRIPCION |  |  | UNIDAD | CANTIDAD | P. UNITARIO | COSTO
|  | TUBERIA ACERO ASTM A53 - 3''-90mm XS80 |  |  | M | 1 | 65.2 | 65.2
|  | 0 |  |  | 0 | 0 | 0 | 0
|  | 0 |  |  | 0 | 0 | 0 | 0
|  | 0 |  |  | 0 | 0 | 0 | 0
|  | 0 |  |  | 0 | 0 | 0 | 0
|  | 0 |  |  | 0 | 0 | 0 | 0
|  | 0 |  |  | 0 | 0 | 0 | 0
|  | 0 |  |  | 0 | 0 | 0 | 0
|  | 0 |  |  | 0 | 0 | 0 | 0
|  | 0 |  |  | 0 | 0 | 0 | 0
|  | 0 |  |  | 0 | 0 | 0 | 0
|  | 0 |  |  | 0 | 0 | 0 | 0
|  | 0 |  |  | 0 | 0 | 0 | 0
|  | 0 |  |  | 0 | 0 | 0 | 0
|  | 0 |  |  | 0 | 0 | 0 | 0
|  | 0 |  |  | 0 | 0 | 0 | 0
|  | 0 |  |  | 0 | 0 | 0 | 0
|  | 0 |  |  | 0 | 0 | 0 | 0
|  | 0 |  |  | 0 | 0 | 0 | 0
|  | 0 |  |  | 0 | 0 | 0 | 0
|  | SUBTOTAL (O) | [5 empty] | 65.2
TRANSPORTE
|  | DESCRIPCION |  |  | UNIDAD | CANTIDAD | TARIFA | COSTO
|  | 0 |  |  | 0 | 0 | 0 | 0
|  | 0 |  |  | 0 | 0 | 0 | 0
|  | 0 |  |  | 0 | 0 | 0 | 0
|  | 0 |  |  | 0 | 0 | 0 | 0
|  | 0 |  |  | 0 | 0 | 0 | 0
|  | 0 |  |  | 0 | 0 | 0 | 0
|  | 0 |  |  | 0 | 0 | 0 | 0
|  | 0 |  |  | 0 | 0 | 0 | 0
|  | 0 |  |  | 0 | 0 | 0 | 0
|  | 0 |  |  | 0 | 0 | 0 | 0
|  | 0 |  |  | 0 | 0 | 0 | 0
|  | 0 |  |  | 0 | 0 | 0 | 0
|  | 0 |  |  | 0 | 0 | 0 | 0
|  | 0 |  |  | 0 | 0 | 0 | 0
|  | 0 |  |  | 0 | 0 | 0 | 0
|  | 0 |  |  | 0 | 0 | 0 | 0
|  | 0 |  |  | 0 | 0 | 0 | 0
|  | 0 |  |  | 0 | 0 | 0 | 0
|  | 0 |  |  | 0 | 0 | 0 | 0
|  | 0 |  |  | 0 | 0 | 0 | 0
|  | SUBTOTAL (P) | [5 empty] | 0
Piñas, Agosto del 2025
[5 empty] | TOTAL COSTOS DIRECTOS (M+N+O+P) |  |  | 82.22
[5 empty] | INDIRECTOS Y UTILIDADES |  | 19.98% | 16.4276
OTROS INDIRECTOS
|  | ING. HÉCTOR IVÁN TAPIA ZÁRATE |  |  | COSTO TOTAL DEL RUBRO |  |  | 98.65
|  | PROCURADOR COMÚN CONSORCIO HIDRO PIÑAS EC |  |  | VALOR OFERTADO |  |  | 98.65
Código: 21.21
ANALISIS DE PRECIOS UNITARIOS
|  | RUBRO: |  |  |  |  | 570 | DE 936
|  | TUBERIA ACERO ASTM A53 - 12''- 300mm XS80 | [5 empty] | 1.001
|  | DETALLE: |  |  |  |  | UNIDAD: | m
0
EQUIPOS
|  | DESCRIPCION |  | CANTIDAD | TARIFA | COSTO HORA | RENDIMIENTO | COSTO
|  | Herramientas manuales (5% M.O.) |  | 0 | 0 | 0 |  | 1.013
|  | 0 |  | 0 | 0 | 0 |  | 0
|  | 0 |  | 0 | 0 | 0 |  | 0
|  | 0 |  | 0 | 0 | 0 |  | 0
|  | 0 |  | 0 | 0 | 0 |  | 0
|  | 0 |  | 0 | 0 | 0 |  | 0
|  | 0 |  | 0 | 0 | 0 |  | 0
|  | 0 |  | 0 | 0 | 0 |  | 0
|  | 0 |  | 0 | 0 | 0 |  | 0
|  | 0 |  | 0 | 0 | 0 |  | 0
|  | 0 |  | 0 | 0 | 0 |  | 0
|  | 0 |  | 0 | 0 | 0 |  | 0
|  | 0 |  | 0 | 0 | 0 |  | 0
|  | 0 |  | 0 | 0 | 0 |  | 0
|  | 0 |  | 0 | 0 | 0 |  | 0
|  | 0 |  | 0 | 0 | 0 |  | 0
|  | 0 |  | 0 | 0 | 0 |  | 0
|  | 0 |  | 0 | 0 | 0 |  | 0
|  | 0 |  | 0 | 0 | 0 |  | 0
|  | 0 |  | 0 | 0 | 0 |  | 0
|  | SUBTOTAL (M) | [5 empty] | 1.013
MANO DE OBRA
|  | DESCRIPCION |  | CANTIDAD | JORNAL/HORA | COSTO-HORA | RENDIMIENTO | COSTO
|  | Plomero |  | 1 | 4.28 | 4.28 | 2.3806 | 10.189
|  | Ayudante de plomero<EO E2> |  | 1 | 4.23 | 4.23 | 2.3806 | 10.07
|  | 0 |  | 0 | 0 | 0 |  | 0
|  | 0 |  | 0 | 0 | 0 |  | 0
|  | 0 |  | 0 | 0 | 0 |  | 0
|  | 0 |  | 0 | 0 | 0 |  | 0
|  | 0 |  | 0 | 0 | 0 |  | 0
|  | 0 |  | 0 | 0 | 0 |  | 0
|  | 0 |  | 0 | 0 | 0 |  | 0
|  | 0 |  | 0 | 0 | 0 |  | 0
|  | 0 |  | 0 | 0 | 0 |  | 0
|  | 0 |  | 0 | 0 | 0 |  | 0
|  | 0 |  | 0 | 0 | 0 |  | 0
|  | 0 |  | 0 | 0 | 0 |  | 0
|  | 0 |  | 0 | 0 | 0 |  | 0
|  | 0 |  | 0 | 0 | 0 |  | 0
|  | 0 |  | 0 | 0 | 0 |  | 0
|  | 0 |  | 0 | 0 | 0 |  | 0
|  | 0 |  | 0 | 0 | 0 |  | 0
|  | 0 |  | 0 | 0 | 0 |  | 0
|  | SUBTOTAL (N) | [5 empty] | 20.2591
MATERIALES
|  | DESCRIPCION |  |  | UNIDAD | CANTIDAD | P. UNITARIO | COSTO
|  | TUBERIA ACERO ASTM A53 - 12''- 300mm XS80 |  |  | M | 1 | 422.528 | 422.528
|  | 0 |  |  | 0 | 0 | 0 | 0
|  | 0 |  |  | 0 | 0 | 0 | 0
|  | 0 |  |  | 0 | 0 | 0 | 0
|  | 0 |  |  | 0 | 0 | 0 | 0
|  | 0 |  |  | 0 | 0 | 0 | 0
|  | 0 |  |  | 0 | 0 | 0 | 0
|  | 0 |  |  | 0 | 0 | 0 | 0
|  | 0 |  |  | 0 | 0 | 0 | 0
|  | 0 |  |  | 0 | 0 | 0 | 0
|  | 0 |  |  | 0 | 0 | 0 | 0
|  | 0 |  |  | 0 | 0 | 0 | 0
|  | 0 |  |  | 0 | 0 | 0 | 0
|  | 0 |  |  | 0 | 0 | 0 | 0
|  | 0 |  |  | 0 | 0 | 0 | 0
|  | 0 |  |  | 0 | 0 | 0 | 0
|  | 0 |  |  | 0 | 0 | 0 | 0
|  | 0 |  |  | 0 | 0 | 0 | 0
|  | 0 |  |  | 0 | 0 | 0 | 0
|  | 0 |  |  | 0 | 0 | 0 | 0
|  | SUBTOTAL (O) | [5 empty] | 422.528
TRANSPORTE
|  | DESCRIPCION |  |  | UNIDAD | CANTIDAD | TARIFA | COSTO
|  | 0 |  |  | 0 | 0 | 0 | 0
|  | 0 |  |  | 0 | 0 | 0 | 0
|  | 0 |  |  | 0 | 0 | 0 | 0
|  | 0 |  |  | 0 | 0 | 0 | 0
|  | 0 |  |  | 0 | 0 | 0 | 0
|  | 0 |  |  | 0 | 0 | 0 | 0
|  | 0 |  |  | 0 | 0 | 0 | 0
|  | 0 |  |  | 0 | 0 | 0 | 0
|  | 0 |  |  | 0 | 0 | 0 | 0
|  | 0 |  |  | 0 | 0 | 0 | 0
|  | 0 |  |  | 0 | 0 | 0 | 0
|  | 0 |  |  | 0 | 0 | 0 | 0
|  | 0 |  |  | 0 | 0 | 0 | 0
|  | 0 |  |  | 0 | 0 | 0 | 0
|  | 0 |  |  | 0 | 0 | 0 | 0
|  | 0 |  |  | 0 | 0 | 0 | 0
|  | 0 |  |  | 0 | 0 | 0 | 0
|  | 0 |  |  | 0 | 0 | 0 | 0
|  | 0 |  |  | 0 | 0 | 0 | 0
|  | 0 |  |  | 0 | 0 | 0 | 0
|  | SUBTOTAL (P) | [5 empty] | 0
Piñas, Agosto del 2025
[5 empty] | TOTAL COSTOS DIRECTOS (M+N+O+P) |  |  | 443.8
[5 empty] | INDIRECTOS Y UTILIDADES |  | 19.98% | 88.6712
OTROS INDIRECTOS
|  | ING. HÉCTOR IVÁN TAPIA ZÁRATE |  |  | COSTO TOTAL DEL RUBRO |  |  | 532.47
|  | PROCURADOR COMÚN CONSORCIO HIDRO PIÑAS EC |  |  | VALOR OFERTADO |  |  | 532.47
Código: 21.22
ANALISIS DE PRECIOS UNITARIOS
|  | RUBRO: |  |  |  |  | 571 | DE 936
|  | TUBERÍA PVC UPSE 200MM X 6M 1,00MPA(145PSI) | [5 empty] | 1.001
|  | DETALLE: |  |  |  |  | UNIDAD: | ml
0
EQUIPOS
|  | DESCRIPCION |  | CANTIDAD | TARIFA | COSTO HORA | RENDIMIENTO | COSTO
|  | Herramientas manuales (5% M.O.) |  | 0 | 0 | 0 |  | 0.07404
|  | 0 |  | 0 | 0 | 0 |  | 0
|  | 0 |  | 0 | 0 | 0 |  | 0
|  | 0 |  | 0 | 0 | 0 |  | 0
|  | 0 |  | 0 | 0 | 0 |  | 0
|  | 0 |  | 0 | 0 | 0 |  | 0
|  | 0 |  | 0 | 0 | 0 |  | 0
|  | 0 |  | 0 | 0 | 0 |  | 0
|  | 0 |  | 0 | 0 | 0 |  | 0
|  | 0 |  | 0 | 0 | 0 |  | 0
|  | 0 |  | 0 | 0 | 0 |  | 0
|  | 0 |  | 0 | 0 | 0 |  | 0
|  | 0 |  | 0 | 0 | 0 |  | 0
|  | 0 |  | 0 | 0 | 0 |  | 0
|  | 0 |  | 0 | 0 | 0 |  | 0
|  | 0 |  | 0 | 0 | 0 |  | 0
|  | 0 |  | 0 | 0 | 0 |  | 0
|  | 0 |  | 0 | 0 | 0 |  | 0
|  | 0 |  | 0 | 0 | 0 |  | 0
|  | 0 |  | 0 | 0 | 0 |  | 0
|  | SUBTOTAL (M) | [5 empty] | 0.07404
MANO DE OBRA
|  | DESCRIPCION |  | CANTIDAD | JORNAL/HORA | COSTO-HORA | RENDIMIENTO | COSTO
|  | Plomero |  | 1 | 4.28 | 4.28 | 0.085 | 0.3638
|  | Ayudante de plomero<EO E2> |  | 1 | 4.23 | 4.23 | 0.085 | 0.35955
|  | Peón |  | 2 | 4.23 | 8.46 | 0.085 | 0.7191
|  | Maestro de obra |  | 0.1 | 4.52 | 0.452 | 0.085 | 0.03842
|  | 0 |  | 0 | 0 | 0 |  | 0
|  | 0 |  | 0 | 0 | 0 |  | 0
|  | 0 |  | 0 | 0 | 0 |  | 0
|  | 0 |  | 0 | 0 | 0 |  | 0
|  | 0 |  | 0 | 0 | 0 |  | 0
|  | 0 |  | 0 | 0 | 0 |  | 0
|  | 0 |  | 0 | 0 | 0 |  | 0
|  | 0 |  | 0 | 0 | 0 |  | 0
|  | 0 |  | 0 | 0 | 0 |  | 0
|  | 0 |  | 0 | 0 | 0 |  | 0
|  | 0 |  | 0 | 0 | 0 |  | 0
|  | 0 |  | 0 | 0 | 0 |  | 0
|  | 0 |  | 0 | 0 | 0 |  | 0
|  | 0 |  | 0 | 0 | 0 |  | 0
|  | 0 |  | 0 | 0 | 0 |  | 0
|  | 0 |  | 0 | 0 | 0 |  | 0
|  | SUBTOTAL (N) | [5 empty] | 1.4809
MATERIALES
|  | DESCRIPCION |  |  | UNIDAD | CANTIDAD | P. UNITARIO | COSTO
|  | Tub P UPSE 200mm x 6m 1,00MPa(145psi) |  |  | ML | 1 | 36.84 | 36.84
|  | Grasa vegetal |  |  | Kg | 0.0022 | 1.51 | 0.00332
|  | 0 |  |  | 0 | 0 | 0 | 0
|  | 0 |  |  | 0 | 0 | 0 | 0
|  | 0 |  |  | 0 | 0 | 0 | 0
|  | 0 |  |  | 0 | 0 | 0 | 0
|  | 0 |  |  | 0 | 0 | 0 | 0
|  | 0 |  |  | 0 | 0 | 0 | 0
|  | 0 |  |  | 0 | 0 | 0 | 0
|  | 0 |  |  | 0 | 0 | 0 | 0
|  | 0 |  |  | 0 | 0 | 0 | 0
|  | 0 |  |  | 0 | 0 | 0 | 0
|  | 0 |  |  | 0 | 0 | 0 | 0
|  | 0 |  |  | 0 | 0 | 0 | 0
|  | 0 |  |  | 0 | 0 | 0 | 0
|  | 0 |  |  | 0 | 0 | 0 | 0
|  | 0 |  |  | 0 | 0 | 0 | 0
|  | 0 |  |  | 0 | 0 | 0 | 0
|  | 0 |  |  | 0 | 0 | 0 | 0
|  | 0 |  |  | 0 | 0 | 0 | 0
|  | SUBTOTAL (O) | [5 empty] | 36.8433
TRANSPORTE
|  | DESCRIPCION |  |  | UNIDAD | CANTIDAD | TARIFA | COSTO
|  | 0 |  |  | 0 | 0 | 0 | 0
|  | 0 |  |  | 0 | 0 | 0 | 0
|  | 0 |  |  | 0 | 0 | 0 | 0
|  | 0 |  |  | 0 | 0 | 0 | 0
|  | 0 |  |  | 0 | 0 | 0 | 0
|  | 0 |  |  | 0 | 0 | 0 | 0
|  | 0 |  |  | 0 | 0 | 0 | 0
|  | 0 |  |  | 0 | 0 | 0 | 0
|  | 0 |  |  | 0 | 0 | 0 | 0
|  | 0 |  |  | 0 | 0 | 0 | 0
|  | 0 |  |  | 0 | 0 | 0 | 0
|  | 0 |  |  | 0 | 0 | 0 | 0
|  | 0 |  |  | 0 | 0 | 0 | 0
|  | 0 |  |  | 0 | 0 | 0 | 0
|  | 0 |  |  | 0 | 0 | 0 | 0
|  | 0 |  |  | 0 | 0 | 0 | 0
|  | 0 |  |  | 0 | 0 | 0 | 0
|  | 0 |  |  | 0 | 0 | 0 | 0
|  | 0 |  |  | 0 | 0 | 0 | 0
|  | 0 |  |  | 0 | 0 | 0 | 0
|  | SUBTOTAL (P) | [5 empty] | 0
Piñas, Agosto del 2025
[5 empty] | TOTAL COSTOS DIRECTOS (M+N+O+P) |  |  | 38.3982
[5 empty] | INDIRECTOS Y UTILIDADES |  | 19.98% | 7.672
OTROS INDIRECTOS
|  | ING. HÉCTOR IVÁN TAPIA ZÁRATE |  |  | COSTO TOTAL DEL RUBRO |  |  | 46.07
|  | PROCURADOR COMÚN CONSORCIO HIDRO PIÑAS EC |  |  | VALOR OFERTADO |  |  | 46.07
Código: 21.23
ANALISIS DE PRECIOS UNITARIOS
|  | RUBRO: |  |  |  |  | 572 | DE 936
|  | CODO 90o FDBB 200mm PN16 | [5 empty] | 1.001
|  | DETALLE: |  |  |  |  | UNIDAD: | u
0
EQUIPOS
|  | DESCRIPCION |  | CANTIDAD | TARIFA | COSTO HORA | RENDIMIENTO | COSTO
|  | Herramientas manuales (5% M.O.) |  | 0 | 0 | 0 |  | 1.621
|  | 0 |  | 0 | 0 | 0 |  | 0
|  | 0 |  | 0 | 0 | 0 |  | 0
|  | 0 |  | 0 | 0 | 0 |  | 0
|  | 0 |  | 0 | 0 | 0 |  | 0
|  | 0 |  | 0 | 0 | 0 |  | 0
|  | 0 |  | 0 | 0 | 0 |  | 0
|  | 0 |  | 0 | 0 | 0 |  | 0
|  | 0 |  | 0 | 0 | 0 |  | 0
|  | 0 |  | 0 | 0 | 0 |  | 0
|  | 0 |  | 0 | 0 | 0 |  | 0
|  | 0 |  | 0 | 0 | 0 |  | 0
|  | 0 |  | 0 | 0 | 0 |  | 0
|  | 0 |  | 0 | 0 | 0 |  | 0
|  | 0 |  | 0 | 0 | 0 |  | 0
|  | 0 |  | 0 | 0 | 0 |  | 0
|  | 0 |  | 0 | 0 | 0 |  | 0
|  | 0 |  | 0 | 0 | 0 |  | 0
|  | 0 |  | 0 | 0 | 0 |  | 0
|  | 0 |  | 0 | 0 | 0 |  | 0
|  | SUBTOTAL (M) | [5 empty] | 1.621
MANO DE OBRA
|  | DESCRIPCION |  | CANTIDAD | JORNAL/HORA | COSTO-HORA | RENDIMIENTO | COSTO
|  | Plomero |  | 1 | 4.28 | 4.28 | 3.8097 | 16.3054
|  | Ayudante de plomero<EO E2> |  | 1 | 4.23 | 4.23 | 3.8097 | 16.1149
|  | 0 |  | 0 | 0 | 0 |  | 0
|  | 0 |  | 0 | 0 | 0 |  | 0
|  | 0 |  | 0 | 0 | 0 |  | 0
|  | 0 |  | 0 | 0 | 0 |  | 0
|  | 0 |  | 0 | 0 | 0 |  | 0
|  | 0 |  | 0 | 0 | 0 |  | 0
|  | 0 |  | 0 | 0 | 0 |  | 0
|  | 0 |  | 0 | 0 | 0 |  | 0
|  | 0 |  | 0 | 0 | 0 |  | 0
|  | 0 |  | 0 | 0 | 0 |  | 0
|  | 0 |  | 0 | 0 | 0 |  | 0
|  | 0 |  | 0 | 0 | 0 |  | 0
|  | 0 |  | 0 | 0 | 0 |  | 0
|  | 0 |  | 0 | 0 | 0 |  | 0
|  | 0 |  | 0 | 0 | 0 |  | 0
|  | 0 |  | 0 | 0 | 0 |  | 0
|  | 0 |  | 0 | 0 | 0 |  | 0
|  | 0 |  | 0 | 0 | 0 |  | 0
|  | SUBTOTAL (N) | [5 empty] | 32.4203
MATERIALES
|  | DESCRIPCION |  |  | UNIDAD | CANTIDAD | P. UNITARIO | COSTO
|  | CODO 90o FDBB 200mm PN16 |  |  | U | 1 | 285 | 285
|  | pernos de acero c/tuerca 5/8" x 3 1/2" |  |  | U | 8 | 1.5 | 12
|  | 0 |  |  | 0 | 0 | 0 | 0
|  | 0 |  |  | 0 | 0 | 0 | 0
|  | 0 |  |  | 0 | 0 | 0 | 0
|  | 0 |  |  | 0 | 0 | 0 | 0
|  | 0 |  |  | 0 | 0 | 0 | 0
|  | 0 |  |  | 0 | 0 | 0 | 0
|  | 0 |  |  | 0 | 0 | 0 | 0
|  | 0 |  |  | 0 | 0 | 0 | 0
|  | 0 |  |  | 0 | 0 | 0 | 0
|  | 0 |  |  | 0 | 0 | 0 | 0
|  | 0 |  |  | 0 | 0 | 0 | 0
|  | 0 |  |  | 0 | 0 | 0 | 0
|  | 0 |  |  | 0 | 0 | 0 | 0
|  | 0 |  |  | 0 | 0 | 0 | 0
|  | 0 |  |  | 0 | 0 | 0 | 0
|  | 0 |  |  | 0 | 0 | 0 | 0
|  | 0 |  |  | 0 | 0 | 0 | 0
|  | 0 |  |  | 0 | 0 | 0 | 0
|  | SUBTOTAL (O) | [5 empty] | 297
TRANSPORTE
|  | DESCRIPCION |  |  | UNIDAD | CANTIDAD | TARIFA | COSTO
|  | 0 |  |  | 0 | 0 | 0 | 0
|  | 0 |  |  | 0 | 0 | 0 | 0
|  | 0 |  |  | 0 | 0 | 0 | 0
|  | 0 |  |  | 0 | 0 | 0 | 0
|  | 0 |  |  | 0 | 0 | 0 | 0
|  | 0 |  |  | 0 | 0 | 0 | 0
|  | 0 |  |  | 0 | 0 | 0 | 0
|  | 0 |  |  | 0 | 0 | 0 | 0
|  | 0 |  |  | 0 | 0 | 0 | 0
|  | 0 |  |  | 0 | 0 | 0 | 0
|  | 0 |  |  | 0 | 0 | 0 | 0
|  | 0 |  |  | 0 | 0 | 0 | 0
|  | 0 |  |  | 0 | 0 | 0 | 0
|  | 0 |  |  | 0 | 0 | 0 | 0
|  | 0 |  |  | 0 | 0 | 0 | 0
|  | 0 |  |  | 0 | 0 | 0 | 0
|  | 0 |  |  | 0 | 0 | 0 | 0
|  | 0 |  |  | 0 | 0 | 0 | 0
|  | 0 |  |  | 0 | 0 | 0 | 0
|  | 0 |  |  | 0 | 0 | 0 | 0
|  | SUBTOTAL (P) | [5 empty] | 0
Piñas, Agosto del 2025
[5 empty] | TOTAL COSTOS DIRECTOS (M+N+O+P) |  |  | 331.0413
[5 empty] | INDIRECTOS Y UTILIDADES |  | 19.98% | 66.142
OTROS INDIRECTOS
|  | ING. HÉCTOR IVÁN TAPIA ZÁRATE |  |  | COSTO TOTAL DEL RUBRO |  |  | 397.18
|  | PROCURADOR COMÚN CONSORCIO HIDRO PIÑAS EC |  |  | VALOR OFERTADO |  |  | 397.18
Código: 21.24
ANALISIS DE PRECIOS UNITARIOS
|  | RUBRO: |  |  |  |  | 573 | DE 936
|  | UNION GIBAULT TIPO DRESSER FD 200 mm - Revestimiento Epóxico PN16 | [5 empty] | 1.001
|  | DETALLE: |  |  |  |  | UNIDAD: | u
0
EQUIPOS
|  | DESCRIPCION |  | CANTIDAD | TARIFA | COSTO HORA | RENDIMIENTO | COSTO
|  | 0 |  | 0 | 0 | 0 |  | 0
|  | Herramientas manuales (5% M.O.) |  | 0 | 0 | 0 |  | 1.0691
|  | 0 |  | 0 | 0 | 0 |  | 0
|  | 0 |  | 0 | 0 | 0 |  | 0
|  | 0 |  | 0 | 0 | 0 |  | 0
|  | 0 |  | 0 | 0 | 0 |  | 0
|  | 0 |  | 0 | 0 | 0 |  | 0
|  | 0 |  | 0 | 0 | 0 |  | 0
|  | 0 |  | 0 | 0 | 0 |  | 0
|  | 0 |  | 0 | 0 | 0 |  | 0
|  | 0 |  | 0 | 0 | 0 |  | 0
|  | 0 |  | 0 | 0 | 0 |  | 0
|  | 0 |  | 0 | 0 | 0 |  | 0
|  | 0 |  | 0 | 0 | 0 |  | 0
|  | 0 |  | 0 | 0 | 0 |  | 0
|  | 0 |  | 0 | 0 | 0 |  | 0
|  | 0 |  | 0 | 0 | 0 |  | 0
|  | 0 |  | 0 | 0 | 0 |  | 0
|  | 0 |  | 0 | 0 | 0 |  | 0
|  | 0 |  | 0 | 0 | 0 |  | 0
|  | SUBTOTAL (M) | [5 empty] | 1.0691
MANO DE OBRA
|  | DESCRIPCION |  | CANTIDAD | JORNAL/HORA | COSTO-HORA | RENDIMIENTO | COSTO
|  | Ayudante de albañil<EO E2> |  | 1 | 4.23 | 4.23 | 2.3809 | 10.0714
|  | Maestro soldador especializado <En Construcción - Estr.Oc.C1> |  | 1 | 4.75 | 4.75 | 2.3809 | 11.3095
|  | 0 |  | 0 | 0 | 0 |  | 0
|  | 0 |  | 0 | 0 | 0 |  | 0
|  | 0 |  | 0 | 0 | 0 |  | 0
|  | 0 |  | 0 | 0 | 0 |  | 0
|  | 0 |  | 0 | 0 | 0 |  | 0
|  | 0 |  | 0 | 0 | 0 |  | 0
|  | 0 |  | 0 | 0 | 0 |  | 0
|  | 0 |  | 0 | 0 | 0 |  | 0
|  | 0 |  | 0 | 0 | 0 |  | 0
|  | 0 |  | 0 | 0 | 0 |  | 0
|  | 0 |  | 0 | 0 | 0 |  | 0
|  | 0 |  | 0 | 0 | 0 |  | 0
|  | 0 |  | 0 | 0 | 0 |  | 0
|  | 0 |  | 0 | 0 | 0 |  | 0
|  | 0 |  | 0 | 0 | 0 |  | 0
|  | 0 |  | 0 | 0 | 0 |  | 0
|  | 0 |  | 0 | 0 | 0 |  | 0
|  | 0 |  | 0 | 0 | 0 |  | 0
|  | SUBTOTAL (N) | [5 empty] | 21.3809
MATERIALES
|  | DESCRIPCION |  |  | UNIDAD | CANTIDAD | P. UNITARIO | COSTO
|  | UNION GIBAULT TIPO DRESSER FD 200 mm - Revestimiento Epóxico PN16 |  |  | U | 1 | 174 | 174
|  | 0 |  |  | 0 | 0 | 0 | 0
|  | 0 |  |  | 0 | 0 | 0 | 0
|  | 0 |  |  | 0 | 0 | 0 | 0
|  | 0 |  |  | 0 | 0 | 0 | 0
|  | 0 |  |  | 0 | 0 | 0 | 0
|  | 0 |  |  | 0 | 0 | 0 | 0
|  | 0 |  |  | 0 | 0 | 0 | 0
|  | 0 |  |  | 0 | 0 | 0 | 0
|  | 0 |  |  | 0 | 0 | 0 | 0
|  | 0 |  |  | 0 | 0 | 0 | 0
|  | 0 |  |  | 0 | 0 | 0 | 0
|  | 0 |  |  | 0 | 0 | 0 | 0
|  | 0 |  |  | 0 | 0 | 0 | 0
|  | 0 |  |  | 0 | 0 | 0 | 0
|  | 0 |  |  | 0 | 0 | 0 | 0
|  | 0 |  |  | 0 | 0 | 0 | 0
|  | 0 |  |  | 0 | 0 | 0 | 0
|  | 0 |  |  | 0 | 0 | 0 | 0
|  | 0 |  |  | 0 | 0 | 0 | 0
|  | SUBTOTAL (O) | [5 empty] | 174
TRANSPORTE
|  | DESCRIPCION |  |  | UNIDAD | CANTIDAD | TARIFA | COSTO
|  | 0 |  |  | 0 | 0 | 0 | 0
|  | 0 |  |  | 0 | 0 | 0 | 0
|  | 0 |  |  | 0 | 0 | 0 | 0
|  | 0 |  |  | 0 | 0 | 0 | 0
|  | 0 |  |  | 0 | 0 | 0 | 0
|  | 0 |  |  | 0 | 0 | 0 | 0
|  | 0 |  |  | 0 | 0 | 0 | 0
|  | 0 |  |  | 0 | 0 | 0 | 0
|  | 0 |  |  | 0 | 0 | 0 | 0
|  | 0 |  |  | 0 | 0 | 0 | 0
|  | 0 |  |  | 0 | 0 | 0 | 0
|  | 0 |  |  | 0 | 0 | 0 | 0
|  | 0 |  |  | 0 | 0 | 0 | 0
|  | 0 |  |  | 0 | 0 | 0 | 0
|  | 0 |  |  | 0 | 0 | 0 | 0
|  | 0 |  |  | 0 | 0 | 0 | 0
|  | 0 |  |  | 0 | 0 | 0 | 0
|  | 0 |  |  | 0 | 0 | 0 | 0
|  | 0 |  |  | 0 | 0 | 0 | 0
|  | 0 |  |  | 0 | 0 | 0 | 0
|  | SUBTOTAL (P) | [5 empty] | 0
Piñas, Agosto del 2025
[5 empty] | TOTAL COSTOS DIRECTOS (M+N+O+P) |  |  | 196.45
[5 empty] | INDIRECTOS Y UTILIDADES |  | 19.98% | 39.2507
OTROS INDIRECTOS
|  | ING. HÉCTOR IVÁN TAPIA ZÁRATE |  |  | COSTO TOTAL DEL RUBRO |  |  | 235.7
|  | PROCURADOR COMÚN CONSORCIO HIDRO PIÑAS EC |  |  | VALOR OFERTADO |  |  | 235.7
Código: 21.25
ANALISIS DE PRECIOS UNITARIOS
|  | RUBRO: |  |  |  |  | 574 | DE 936
|  | VALVULA DE COMPUERTA FD SB BB CRM 200 mm PN16 | [5 empty] | 1.001
|  | DETALLE: |  |  |  |  | UNIDAD: | u
0
EQUIPOS
|  | DESCRIPCION |  | CANTIDAD | TARIFA | COSTO HORA | RENDIMIENTO | COSTO
|  | Herramientas manuales (5% M.O.) |  | 1 | 0 | 0 |  | 1.6209
|  | 0 |  | 0 | 0 | 0 |  | 0
|  | 0 |  | 0 | 0 | 0 |  | 0
|  | 0 |  | 0 | 0 | 0 |  | 0
|  | 0 |  | 0 | 0 | 0 |  | 0
|  | 0 |  | 0 | 0 | 0 |  | 0
|  | 0 |  | 0 | 0 | 0 |  | 0
|  | 0 |  | 0 | 0 | 0 |  | 0
|  | 0 |  | 0 | 0 | 0 |  | 0
|  | 0 |  | 0 | 0 | 0 |  | 0
|  | 0 |  | 0 | 0 | 0 |  | 0
|  | 0 |  | 0 | 0 | 0 |  | 0
|  | 0 |  | 0 | 0 | 0 |  | 0
|  | 0 |  | 0 | 0 | 0 |  | 0
|  | 0 |  | 0 | 0 | 0 |  | 0
|  | 0 |  | 0 | 0 | 0 |  | 0
|  | 0 |  | 0 | 0 | 0 |  | 0
|  | 0 |  | 0 | 0 | 0 |  | 0
|  | 0 |  | 0 | 0 | 0 |  | 0
|  | 0 |  | 0 | 0 | 0 |  | 0
|  | SUBTOTAL (M) | [5 empty] | 1.6209
MANO DE OBRA
|  | DESCRIPCION |  | CANTIDAD | JORNAL/HORA | COSTO-HORA | RENDIMIENTO | COSTO
|  | Fierrero |  | 1 | 4.28 | 4.28 | 3.8095 | 16.3047
|  | Ayudante de plomero<EO E2> |  | 1 | 4.23 | 4.23 | 3.8095 | 16.1143
|  | 0 |  | 0 | 0 | 0 |  | 0
|  | 0 |  | 0 | 0 | 0 |  | 0
|  | 0 |  | 0 | 0 | 0 |  | 0
|  | 0 |  | 0 | 0 | 0 |  | 0
|  | 0 |  | 0 | 0 | 0 |  | 0
|  | 0 |  | 0 | 0 | 0 |  | 0
|  | 0 |  | 0 | 0 | 0 |  | 0
|  | 0 |  | 0 | 0 | 0 |  | 0
|  | 0 |  | 0 | 0 | 0 |  | 0
|  | 0 |  | 0 | 0 | 0 |  | 0
|  | 0 |  | 0 | 0 | 0 |  | 0
|  | 0 |  | 0 | 0 | 0 |  | 0
|  | 0 |  | 0 | 0 | 0 |  | 0
|  | 0 |  | 0 | 0 | 0 |  | 0
|  | 0 |  | 0 | 0 | 0 |  | 0
|  | 0 |  | 0 | 0 | 0 |  | 0
|  | 0 |  | 0 | 0 | 0 |  | 0
|  | 0 |  | 0 | 0 | 0 |  | 0
|  | SUBTOTAL (N) | [5 empty] | 32.419
MATERIALES
|  | DESCRIPCION |  |  | UNIDAD | CANTIDAD | P. UNITARIO | COSTO
|  | VALVULA DE COMPUERTA FD SB BB CRM 200 mm PN16 |  |  | U | 1 | 985 | 985
|  | 0 |  |  | 0 | 0 | 0 | 0
|  | 0 |  |  | 0 | 0 | 0 | 0
|  | 0 |  |  | 0 | 0 | 0 | 0
|  | 0 |  |  | 0 | 0 | 0 | 0
|  | 0 |  |  | 0 | 0 | 0 | 0
|  | 0 |  |  | 0 | 0 | 0 | 0
|  | 0 |  |  | 0 | 0 | 0 | 0
|  | 0 |  |  | 0 | 0 | 0 | 0
|  | 0 |  |  | 0 | 0 | 0 | 0
|  | 0 |  |  | 0 | 0 | 0 | 0
|  | 0 |  |  | 0 | 0 | 0 | 0
|  | 0 |  |  | 0 | 0 | 0 | 0
|  | 0 |  |  | 0 | 0 | 0 | 0
|  | 0 |  |  | 0 | 0 | 0 | 0
|  | 0 |  |  | 0 | 0 | 0 | 0
|  | 0 |  |  | 0 | 0 | 0 | 0
|  | 0 |  |  | 0 | 0 | 0 | 0
|  | 0 |  |  | 0 | 0 | 0 | 0
|  | 0 |  |  | 0 | 0 | 0 | 0
|  | SUBTOTAL (O) | [5 empty] | 985
TRANSPORTE
|  | DESCRIPCION |  |  | UNIDAD | CANTIDAD | TARIFA | COSTO
|  | 0 |  |  | 0 | 0 | 0 | 0
|  | 0 |  |  | 0 | 0 | 0 | 0
|  | 0 |  |  | 0 | 0 | 0 | 0
|  | 0 |  |  | 0 | 0 | 0 | 0
|  | 0 |  |  | 0 | 0 | 0 | 0
|  | 0 |  |  | 0 | 0 | 0 | 0
|  | 0 |  |  | 0 | 0 | 0 | 0
|  | 0 |  |  | 0 | 0 | 0 | 0
|  | 0 |  |  | 0 | 0 | 0 | 0
|  | 0 |  |  | 0 | 0 | 0 | 0
|  | 0 |  |  | 0 | 0 | 0 | 0
|  | 0 |  |  | 0 | 0 | 0 | 0
|  | 0 |  |  | 0 | 0 | 0 | 0
|  | 0 |  |  | 0 | 0 | 0 | 0
|  | 0 |  |  | 0 | 0 | 0 | 0
|  | 0 |  |  | 0 | 0 | 0 | 0
|  | 0 |  |  | 0 | 0 | 0 | 0
|  | 0 |  |  | 0 | 0 | 0 | 0
|  | 0 |  |  | 0 | 0 | 0 | 0
|  | 0 |  |  | 0 | 0 | 0 | 0
|  | SUBTOTAL (P) | [5 empty] | 0
Piñas, Agosto del 2025
[5 empty] | TOTAL COSTOS DIRECTOS (M+N+O+P) |  |  | 1019.04
[5 empty] | INDIRECTOS Y UTILIDADES |  | 19.98% | 203.6042
OTROS INDIRECTOS
|  | ING. HÉCTOR IVÁN TAPIA ZÁRATE |  |  | COSTO TOTAL DEL RUBRO |  |  | 1222.64
|  | PROCURADOR COMÚN CONSORCIO HIDRO PIÑAS EC |  |  | VALOR OFERTADO |  |  | 1222.64
Código: 21.26
ANALISIS DE PRECIOS UNITARIOS
|  | RUBRO: |  |  |  |  | 575 | DE 936
|  | TEE FDBBB 200x200mm PN16 | [5 empty] | 1.001
|  | DETALLE: |  |  |  |  | UNIDAD: | u
0
EQUIPOS
|  | DESCRIPCION |  | CANTIDAD | TARIFA | COSTO HORA | RENDIMIENTO | COSTO
|  | Herramientas manuales (5% M.O.) |  | 0 | 0 | 0 |  | 1.6209
|  | 0 |  | 0 | 0 | 0 |  | 0
|  | 0 |  | 0 | 0 | 0 |  | 0
|  | 0 |  | 0 | 0 | 0 |  | 0
|  | 0 |  | 0 | 0 | 0 |  | 0
|  | 0 |  | 0 | 0 | 0 |  | 0
|  | 0 |  | 0 | 0 | 0 |  | 0
|  | 0 |  | 0 | 0 | 0 |  | 0
|  | 0 |  | 0 | 0 | 0 |  | 0
|  | 0 |  | 0 | 0 | 0 |  | 0
|  | 0 |  | 0 | 0 | 0 |  | 0
|  | 0 |  | 0 | 0 | 0 |  | 0
|  | 0 |  | 0 | 0 | 0 |  | 0
|  | 0 |  | 0 | 0 | 0 |  | 0
|  | 0 |  | 0 | 0 | 0 |  | 0
|  | 0 |  | 0 | 0 | 0 |  | 0
|  | 0 |  | 0 | 0 | 0 |  | 0
|  | 0 |  | 0 | 0 | 0 |  | 0
|  | 0 |  | 0 | 0 | 0 |  | 0
|  | 0 |  | 0 | 0 | 0 |  | 0
|  | SUBTOTAL (M) | [5 empty] | 1.6209
MANO DE OBRA
|  | DESCRIPCION |  | CANTIDAD | JORNAL/HORA | COSTO-HORA | RENDIMIENTO | COSTO
|  | Plomero |  | 1 | 4.28 | 4.28 | 3.8095 | 16.3047
|  | Ayudante de plomero<EO E2> |  | 1 | 4.23 | 4.23 | 3.8095 | 16.1143
|  | 0 |  | 0 | 0 | 0 |  | 0
|  | 0 |  | 0 | 0 | 0 |  | 0
|  | 0 |  | 0 | 0 | 0 |  | 0
|  | 0 |  | 0 | 0 | 0 |  | 0
|  | 0 |  | 0 | 0 | 0 |  | 0
|  | 0 |  | 0 | 0 | 0 |  | 0
|  | 0 |  | 0 | 0 | 0 |  | 0
|  | 0 |  | 0 | 0 | 0 |  | 0
|  | 0 |  | 0 | 0 | 0 |  | 0
|  | 0 |  | 0 | 0 | 0 |  | 0
|  | 0 |  | 0 | 0 | 0 |  | 0
|  | 0 |  | 0 | 0 | 0 |  | 0
|  | 0 |  | 0 | 0 | 0 |  | 0
|  | 0 |  | 0 | 0 | 0 |  | 0
|  | 0 |  | 0 | 0 | 0 |  | 0
|  | 0 |  | 0 | 0 | 0 |  | 0
|  | 0 |  | 0 | 0 | 0 |  | 0
|  | 0 |  | 0 | 0 | 0 |  | 0
|  | SUBTOTAL (N) | [5 empty] | 32.419
MATERIALES
|  | DESCRIPCION |  |  | UNIDAD | CANTIDAD | P. UNITARIO | COSTO
|  | TEE FDBBB 200x200mm PN16 |  |  | U | 1 | 1105 | 1105
|  | pernos de acero c/tuerca 5/8" x 3 1/2" |  |  | u | 8 | 1.9 | 15.2
|  | 0 |  |  | 0 | 0 | 0 | 0
|  | 0 |  |  | 0 | 0 | 0 | 0
|  | 0 |  |  | 0 | 0 | 0 | 0
|  | 0 |  |  | 0 | 0 | 0 | 0
|  | 0 |  |  | 0 | 0 | 0 | 0
|  | 0 |  |  | 0 | 0 | 0 | 0
|  | 0 |  |  | 0 | 0 | 0 | 0
|  | 0 |  |  | 0 | 0 | 0 | 0
|  | 0 |  |  | 0 | 0 | 0 | 0
|  | 0 |  |  | 0 | 0 | 0 | 0
|  | 0 |  |  | 0 | 0 | 0 | 0
|  | 0 |  |  | 0 | 0 | 0 | 0
|  | 0 |  |  | 0 | 0 | 0 | 0
|  | 0 |  |  | 0 | 0 | 0 | 0
|  | 0 |  |  | 0 | 0 | 0 | 0
|  | 0 |  |  | 0 | 0 | 0 | 0
|  | 0 |  |  | 0 | 0 | 0 | 0
|  | 0 |  |  | 0 | 0 | 0 | 0
|  | SUBTOTAL (O) | [5 empty] | 1120.2
TRANSPORTE
|  | DESCRIPCION |  |  | UNIDAD | CANTIDAD | TARIFA | COSTO
|  | 0 |  |  | 0 | 0 | 0 | 0
|  | 0 |  |  | 0 | 0 | 0 | 0
|  | 0 |  |  | 0 | 0 | 0 | 0
|  | 0 |  |  | 0 | 0 | 0 | 0
|  | 0 |  |  | 0 | 0 | 0 | 0
|  | 0 |  |  | 0 | 0 | 0 | 0
|  | 0 |  |  | 0 | 0 | 0 | 0
|  | 0 |  |  | 0 | 0 | 0 | 0
|  | 0 |  |  | 0 | 0 | 0 | 0
|  | 0 |  |  | 0 | 0 | 0 | 0
|  | 0 |  |  | 0 | 0 | 0 | 0
|  | 0 |  |  | 0 | 0 | 0 | 0
|  | 0 |  |  | 0 | 0 | 0 | 0
|  | 0 |  |  | 0 | 0 | 0 | 0
|  | 0 |  |  | 0 | 0 | 0 | 0
|  | 0 |  |  | 0 | 0 | 0 | 0
|  | 0 |  |  | 0 | 0 | 0 | 0
|  | 0 |  |  | 0 | 0 | 0 | 0
|  | 0 |  |  | 0 | 0 | 0 | 0
|  | 0 |  |  | 0 | 0 | 0 | 0
|  | SUBTOTAL (P) | [5 empty] | 0
Piñas, Agosto del 2025
[5 empty] | TOTAL COSTOS DIRECTOS (M+N+O+P) |  |  | 1154.24
[5 empty] | INDIRECTOS Y UTILIDADES |  | 19.98% | 230.6172
OTROS INDIRECTOS
|  | ING. HÉCTOR IVÁN TAPIA ZÁRATE |  |  | COSTO TOTAL DEL RUBRO |  |  | 1384.86
|  | PROCURADOR COMÚN CONSORCIO HIDRO PIÑAS EC |  |  | VALOR OFERTADO |  |  | 1384.86
Código: 21.27
ANALISIS DE PRECIOS UNITARIOS
|  | RUBRO: |  |  |  |  | 576 | DE 936
|  | CODO 90o FDBB 90mm PN16 | [5 empty] | 1.001
|  | DETALLE: |  |  |  |  | UNIDAD: | u
0
EQUIPOS
|  | DESCRIPCION |  | CANTIDAD | TARIFA | COSTO HORA | RENDIMIENTO | COSTO
|  | Herramientas manuales (5% M.O.) |  | 0 | 0 | 0 |  | 1.6209
|  | 0 |  | 0 | 0 | 0 |  | 0
|  | 0 |  | 0 | 0 | 0 |  | 0
|  | 0 |  | 0 | 0 | 0 |  | 0
|  | 0 |  | 0 | 0 | 0 |  | 0
|  | 0 |  | 0 | 0 | 0 |  | 0
|  | 0 |  | 0 | 0 | 0 |  | 0
|  | 0 |  | 0 | 0 | 0 |  | 0
|  | 0 |  | 0 | 0 | 0 |  | 0
|  | 0 |  | 0 | 0 | 0 |  | 0
|  | 0 |  | 0 | 0 | 0 |  | 0
|  | 0 |  | 0 | 0 | 0 |  | 0
|  | 0 |  | 0 | 0 | 0 |  | 0
|  | 0 |  | 0 | 0 | 0 |  | 0
|  | 0 |  | 0 | 0 | 0 |  | 0
|  | 0 |  | 0 | 0 | 0 |  | 0
|  | 0 |  | 0 | 0 | 0 |  | 0
|  | 0 |  | 0 | 0 | 0 |  | 0
|  | 0 |  | 0 | 0 | 0 |  | 0
|  | 0 |  | 0 | 0 | 0 |  | 0
|  | SUBTOTAL (M) | [5 empty] | 1.6209
MANO DE OBRA
|  | DESCRIPCION |  | CANTIDAD | JORNAL/HORA | COSTO-HORA | RENDIMIENTO | COSTO
|  | Plomero |  | 1 | 4.28 | 4.28 | 3.8095 | 16.3047
|  | Ayudante de plomero<EO E2> |  | 1 | 4.23 | 4.23 | 3.8095 | 16.1143
|  | 0 |  | 0 | 0 | 0 |  | 0
|  | 0 |  | 0 | 0 | 0 |  | 0
|  | 0 |  | 0 | 0 | 0 |  | 0
|  | 0 |  | 0 | 0 | 0 |  | 0
|  | 0 |  | 0 | 0 | 0 |  | 0
|  | 0 |  | 0 | 0 | 0 |  | 0
|  | 0 |  | 0 | 0 | 0 |  | 0
|  | 0 |  | 0 | 0 | 0 |  | 0
|  | 0 |  | 0 | 0 | 0 |  | 0
|  | 0 |  | 0 | 0 | 0 |  | 0
|  | 0 |  | 0 | 0 | 0 |  | 0
|  | 0 |  | 0 | 0 | 0 |  | 0
|  | 0 |  | 0 | 0 | 0 |  | 0
|  | 0 |  | 0 | 0 | 0 |  | 0
|  | 0 |  | 0 | 0 | 0 |  | 0
|  | 0 |  | 0 | 0 | 0 |  | 0
|  | 0 |  | 0 | 0 | 0 |  | 0
|  | 0 |  | 0 | 0 | 0 |  | 0
|  | SUBTOTAL (N) | [5 empty] | 32.419
MATERIALES
|  | DESCRIPCION |  |  | UNIDAD | CANTIDAD | P. UNITARIO | COSTO
|  | CODO 90o FDBB 90mm PN16 |  |  | U | 1 | 123 | 123
|  | pernos de acero c/tuerca 5/8" x 3 1/2" |  |  | U | 8 | 1.5 | 12
|  | 0 |  |  | 0 | 0 | 0 | 0
|  | 0 |  |  | 0 | 0 | 0 | 0
|  | 0 |  |  | 0 | 0 | 0 | 0
|  | 0 |  |  | 0 | 0 | 0 | 0
|  | 0 |  |  | 0 | 0 | 0 | 0
|  | 0 |  |  | 0 | 0 | 0 | 0
|  | 0 |  |  | 0 | 0 | 0 | 0
|  | 0 |  |  | 0 | 0 | 0 | 0
|  | 0 |  |  | 0 | 0 | 0 | 0
|  | 0 |  |  | 0 | 0 | 0 | 0
|  | 0 |  |  | 0 | 0 | 0 | 0
|  | 0 |  |  | 0 | 0 | 0 | 0
|  | 0 |  |  | 0 | 0 | 0 | 0
|  | 0 |  |  | 0 | 0 | 0 | 0
|  | 0 |  |  | 0 | 0 | 0 | 0
|  | 0 |  |  | 0 | 0 | 0 | 0
|  | 0 |  |  | 0 | 0 | 0 | 0
|  | 0 |  |  | 0 | 0 | 0 | 0
|  | SUBTOTAL (O) | [5 empty] | 135
TRANSPORTE
|  | DESCRIPCION |  |  | UNIDAD | CANTIDAD | TARIFA | COSTO
|  | 0 |  |  | 0 | 0 | 0 | 0
|  | 0 |  |  | 0 | 0 | 0 | 0
|  | 0 |  |  | 0 | 0 | 0 | 0
|  | 0 |  |  | 0 | 0 | 0 | 0
|  | 0 |  |  | 0 | 0 | 0 | 0
|  | 0 |  |  | 0 | 0 | 0 | 0
|  | 0 |  |  | 0 | 0 | 0 | 0
|  | 0 |  |  | 0 | 0 | 0 | 0
|  | 0 |  |  | 0 | 0 | 0 | 0
|  | 0 |  |  | 0 | 0 | 0 | 0
|  | 0 |  |  | 0 | 0 | 0 | 0
|  | 0 |  |  | 0 | 0 | 0 | 0
|  | 0 |  |  | 0 | 0 | 0 | 0
|  | 0 |  |  | 0 | 0 | 0 | 0
|  | 0 |  |  | 0 | 0 | 0 | 0
|  | 0 |  |  | 0 | 0 | 0 | 0
|  | 0 |  |  | 0 | 0 | 0 | 0
|  | 0 |  |  | 0 | 0 | 0 | 0
|  | 0 |  |  | 0 | 0 | 0 | 0
|  | 0 |  |  | 0 | 0 | 0 | 0
|  | SUBTOTAL (P) | [5 empty] | 0
Piñas, Agosto del 2025
[5 empty] | TOTAL COSTOS DIRECTOS (M+N+O+P) |  |  | 169.04
[5 empty] | INDIRECTOS Y UTILIDADES |  | 19.98% | 33.7742
OTROS INDIRECTOS
|  | ING. HÉCTOR IVÁN TAPIA ZÁRATE |  |  | COSTO TOTAL DEL RUBRO |  |  | 202.81
|  | PROCURADOR COMÚN CONSORCIO HIDRO PIÑAS EC |  |  | VALOR OFERTADO |  |  | 202.81
Código: 21.28
ANALISIS DE PRECIOS UNITARIOS
|  | RUBRO: |  |  |  |  | 577 | DE 936
|  | VALVULA DE COMPUERTA FD SB BB CRM 90 mm PN16 | [5 empty] | 1.001
|  | DETALLE: |  |  |  |  | UNIDAD: | u
0
EQUIPOS
|  | DESCRIPCION |  | CANTIDAD | TARIFA | COSTO HORA | RENDIMIENTO | COSTO
|  | Herramientas manuales (5% M.O.) |  | 1 | 0 | 0 |  | 1.6209
|  | 0 |  | 0 | 0 | 0 |  | 0
|  | 0 |  | 0 | 0 | 0 |  | 0
|  | 0 |  | 0 | 0 | 0 |  | 0
|  | 0 |  | 0 | 0 | 0 |  | 0
|  | 0 |  | 0 | 0 | 0 |  | 0
|  | 0 |  | 0 | 0 | 0 |  | 0
|  | 0 |  | 0 | 0 | 0 |  | 0
|  | 0 |  | 0 | 0 | 0 |  | 0
|  | 0 |  | 0 | 0 | 0 |  | 0
|  | 0 |  | 0 | 0 | 0 |  | 0
|  | 0 |  | 0 | 0 | 0 |  | 0
|  | 0 |  | 0 | 0 | 0 |  | 0
|  | 0 |  | 0 | 0 | 0 |  | 0
|  | 0 |  | 0 | 0 | 0 |  | 0
|  | 0 |  | 0 | 0 | 0 |  | 0
|  | 0 |  | 0 | 0 | 0 |  | 0
|  | 0 |  | 0 | 0 | 0 |  | 0
|  | 0 |  | 0 | 0 | 0 |  | 0
|  | 0 |  | 0 | 0 | 0 |  | 0
|  | SUBTOTAL (M) | [5 empty] | 1.6209
MANO DE OBRA
|  | DESCRIPCION |  | CANTIDAD | JORNAL/HORA | COSTO-HORA | RENDIMIENTO | COSTO
|  | Fierrero |  | 1 | 4.28 | 4.28 | 3.8095 | 16.3047
|  | Ayudante de plomero<EO E2> |  | 1 | 4.23 | 4.23 | 3.8095 | 16.1143
|  | 0 |  | 0 | 0 | 0 |  | 0
|  | 0 |  | 0 | 0 | 0 |  | 0
|  | 0 |  | 0 | 0 | 0 |  | 0
|  | 0 |  | 0 | 0 | 0 |  | 0
|  | 0 |  | 0 | 0 | 0 |  | 0
|  | 0 |  | 0 | 0 | 0 |  | 0
|  | 0 |  | 0 | 0 | 0 |  | 0
|  | 0 |  | 0 | 0 | 0 |  | 0
|  | 0 |  | 0 | 0 | 0 |  | 0
|  | 0 |  | 0 | 0 | 0 |  | 0
|  | 0 |  | 0 | 0 | 0 |  | 0
|  | 0 |  | 0 | 0 | 0 |  | 0
|  | 0 |  | 0 | 0 | 0 |  | 0
|  | 0 |  | 0 | 0 | 0 |  | 0
|  | 0 |  | 0 | 0 | 0 |  | 0
|  | 0 |  | 0 | 0 | 0 |  | 0
|  | 0 |  | 0 | 0 | 0 |  | 0
|  | 0 |  | 0 | 0 | 0 |  | 0
|  | SUBTOTAL (N) | [5 empty] | 32.419
MATERIALES
|  | DESCRIPCION |  |  | UNIDAD | CANTIDAD | P. UNITARIO | COSTO
|  | VALVULA DE COMPUERTA FD SB BB CRM 90 mm PN16 |  |  | U | 1 | 375 | 375
|  | 0 |  |  | 0 | 0 | 0 | 0
|  | 0 |  |  | 0 | 0 | 0 | 0
|  | 0 |  |  | 0 | 0 | 0 | 0
|  | 0 |  |  | 0 | 0 | 0 | 0
|  | 0 |  |  | 0 | 0 | 0 | 0
|  | 0 |  |  | 0 | 0 | 0 | 0
|  | 0 |  |  | 0 | 0 | 0 | 0
|  | 0 |  |  | 0 | 0 | 0 | 0
|  | 0 |  |  | 0 | 0 | 0 | 0
|  | 0 |  |  | 0 | 0 | 0 | 0
|  | 0 |  |  | 0 | 0 | 0 | 0
|  | 0 |  |  | 0 | 0 | 0 | 0
|  | 0 |  |  | 0 | 0 | 0 | 0
|  | 0 |  |  | 0 | 0 | 0 | 0
|  | 0 |  |  | 0 | 0 | 0 | 0
|  | 0 |  |  | 0 | 0 | 0 | 0
|  | 0 |  |  | 0 | 0 | 0 | 0
|  | 0 |  |  | 0 | 0 | 0 | 0
|  | 0 |  |  | 0 | 0 | 0 | 0
|  | SUBTOTAL (O) | [5 empty] | 375
TRANSPORTE
|  | DESCRIPCION |  |  | UNIDAD | CANTIDAD | TARIFA | COSTO
|  | 0 |  |  | 0 | 0 | 0 | 0
|  | 0 |  |  | 0 | 0 | 0 | 0
|  | 0 |  |  | 0 | 0 | 0 | 0
|  | 0 |  |  | 0 | 0 | 0 | 0
|  | 0 |  |  | 0 | 0 | 0 | 0
|  | 0 |  |  | 0 | 0 | 0 | 0
|  | 0 |  |  | 0 | 0 | 0 | 0
|  | 0 |  |  | 0 | 0 | 0 | 0
|  | 0 |  |  | 0 | 0 | 0 | 0
|  | 0 |  |  | 0 | 0 | 0 | 0
|  | 0 |  |  | 0 | 0 | 0 | 0
|  | 0 |  |  | 0 | 0 | 0 | 0
|  | 0 |  |  | 0 | 0 | 0 | 0
|  | 0 |  |  | 0 | 0 | 0 | 0
|  | 0 |  |  | 0 | 0 | 0 | 0
|  | 0 |  |  | 0 | 0 | 0 | 0
|  | 0 |  |  | 0 | 0 | 0 | 0
|  | 0 |  |  | 0 | 0 | 0 | 0
|  | 0 |  |  | 0 | 0 | 0 | 0
|  | 0 |  |  | 0 | 0 | 0 | 0
|  | SUBTOTAL (P) | [5 empty] | 0
Piñas, Agosto del 2025
[5 empty] | TOTAL COSTOS DIRECTOS (M+N+O+P) |  |  | 409.04
[5 empty] | INDIRECTOS Y UTILIDADES |  | 19.98% | 81.7262
OTROS INDIRECTOS
|  | ING. HÉCTOR IVÁN TAPIA ZÁRATE |  |  | COSTO TOTAL DEL RUBRO |  |  | 490.77
|  | PROCURADOR COMÚN CONSORCIO HIDRO PIÑAS EC |  |  | VALOR OFERTADO |  |  | 490.77
Código: 21.29
ANALISIS DE PRECIOS UNITARIOS
|  | RUBRO: |  |  |  |  | 578 | DE 936
|  | UNION GIBAULT TIPO DRESSER FD 90mm - Revestimiento Epóxico PN16 | [5 empty] | 1.001
|  | DETALLE: |  |  |  |  | UNIDAD: | u
0
EQUIPOS
|  | DESCRIPCION |  | CANTIDAD | TARIFA | COSTO HORA | RENDIMIENTO | COSTO
|  | Herramientas manuales (5% M.O.) |  | 0 | 0 | 0 |  | 0.81049
|  | 0 |  | 0 | 0 | 0 |  | 0
|  | 0 |  | 0 | 0 | 0 |  | 0
|  | 0 |  | 0 | 0 | 0 |  | 0
|  | 0 |  | 0 | 0 | 0 |  | 0
|  | 0 |  | 0 | 0 | 0 |  | 0
|  | 0 |  | 0 | 0 | 0 |  | 0
|  | 0 |  | 0 | 0 | 0 |  | 0
|  | 0 |  | 0 | 0 | 0 |  | 0
|  | 0 |  | 0 | 0 | 0 |  | 0
|  | 0 |  | 0 | 0 | 0 |  | 0
|  | 0 |  | 0 | 0 | 0 |  | 0
|  | 0 |  | 0 | 0 | 0 |  | 0
|  | 0 |  | 0 | 0 | 0 |  | 0
|  | 0 |  | 0 | 0 | 0 |  | 0
|  | 0 |  | 0 | 0 | 0 |  | 0
|  | 0 |  | 0 | 0 | 0 |  | 0
|  | 0 |  | 0 | 0 | 0 |  | 0
|  | 0 |  | 0 | 0 | 0 |  | 0
|  | 0 |  | 0 | 0 | 0 |  | 0
|  | SUBTOTAL (M) | [5 empty] | 0.81049
MANO DE OBRA
|  | DESCRIPCION |  | CANTIDAD | JORNAL/HORA | COSTO-HORA | RENDIMIENTO | COSTO
|  | Plomero |  | 1 | 4.28 | 4.28 | 1.9048 | 8.1525
|  | Ayudante de plomero<EO E2> |  | 1 | 4.23 | 4.23 | 1.9048 | 8.0573
|  | 0 |  | 0 | 0 | 0 |  | 0
|  | 0 |  | 0 | 0 | 0 |  | 0
|  | 0 |  | 0 | 0 | 0 |  | 0
|  | 0 |  | 0 | 0 | 0 |  | 0
|  | 0 |  | 0 | 0 | 0 |  | 0
|  | 0 |  | 0 | 0 | 0 |  | 0
|  | 0 |  | 0 | 0 | 0 |  | 0
|  | 0 |  | 0 | 0 | 0 |  | 0
|  | 0 |  | 0 | 0 | 0 |  | 0
|  | 0 |  | 0 | 0 | 0 |  | 0
|  | 0 |  | 0 | 0 | 0 |  | 0
|  | 0 |  | 0 | 0 | 0 |  | 0
|  | 0 |  | 0 | 0 | 0 |  | 0
|  | 0 |  | 0 | 0 | 0 |  | 0
|  | 0 |  | 0 | 0 | 0 |  | 0
|  | 0 |  | 0 | 0 | 0 |  | 0
|  | 0 |  | 0 | 0 | 0 |  | 0
|  | 0 |  | 0 | 0 | 0 |  | 0
|  | SUBTOTAL (N) | [5 empty] | 16.2098
MATERIALES
|  | DESCRIPCION |  |  | UNIDAD | CANTIDAD | P. UNITARIO | COSTO
|  | UNION GIBAULT TIPO DRESSER FD 90mm - Revestimiento Epóxico PN16 |  |  | U | 1 | 55 | 55
|  | 0 |  |  | 0 | 0 | 0 | 0
|  | 0 |  |  | 0 | 0 | 0 | 0
|  | 0 |  |  | 0 | 0 | 0 | 0
|  | 0 |  |  | 0 | 0 | 0 | 0
|  | 0 |  |  | 0 | 0 | 0 | 0
|  | 0 |  |  | 0 | 0 | 0 | 0
|  | 0 |  |  | 0 | 0 | 0 | 0
|  | 0 |  |  | 0 | 0 | 0 | 0
|  | 0 |  |  | 0 | 0 | 0 | 0
|  | 0 |  |  | 0 | 0 | 0 | 0
|  | 0 |  |  | 0 | 0 | 0 | 0
|  | 0 |  |  | 0 | 0 | 0 | 0
|  | 0 |  |  | 0 | 0 | 0 | 0
|  | 0 |  |  | 0 | 0 | 0 | 0
|  | 0 |  |  | 0 | 0 | 0 | 0
|  | 0 |  |  | 0 | 0 | 0 | 0
|  | 0 |  |  | 0 | 0 | 0 | 0
|  | 0 |  |  | 0 | 0 | 0 | 0
|  | 0 |  |  | 0 | 0 | 0 | 0
|  | SUBTOTAL (O) | [5 empty] | 55
TRANSPORTE
|  | DESCRIPCION |  |  | UNIDAD | CANTIDAD | TARIFA | COSTO
|  | 0 |  |  | 0 | 0 | 0 | 0
|  | 0 |  |  | 0 | 0 | 0 | 0
|  | 0 |  |  | 0 | 0 | 0 | 0
|  | 0 |  |  | 0 | 0 | 0 | 0
|  | 0 |  |  | 0 | 0 | 0 | 0
|  | 0 |  |  | 0 | 0 | 0 | 0
|  | 0 |  |  | 0 | 0 | 0 | 0
|  | 0 |  |  | 0 | 0 | 0 | 0
|  | 0 |  |  | 0 | 0 | 0 | 0
|  | 0 |  |  | 0 | 0 | 0 | 0
|  | 0 |  |  | 0 | 0 | 0 | 0
|  | 0 |  |  | 0 | 0 | 0 | 0
|  | 0 |  |  | 0 | 0 | 0 | 0
|  | 0 |  |  | 0 | 0 | 0 | 0
|  | 0 |  |  | 0 | 0 | 0 | 0
|  | 0 |  |  | 0 | 0 | 0 | 0
|  | 0 |  |  | 0 | 0 | 0 | 0
|  | 0 |  |  | 0 | 0 | 0 | 0
|  | 0 |  |  | 0 | 0 | 0 | 0
|  | 0 |  |  | 0 | 0 | 0 | 0
|  | SUBTOTAL (P) | [5 empty] | 0
Piñas, Agosto del 2025
[5 empty] | TOTAL COSTOS DIRECTOS (M+N+O+P) |  |  | 72.0203
[5 empty] | INDIRECTOS Y UTILIDADES |  | 19.98% | 14.3897
OTROS INDIRECTOS
|  | ING. HÉCTOR IVÁN TAPIA ZÁRATE |  |  | COSTO TOTAL DEL RUBRO |  |  | 86.41
|  | PROCURADOR COMÚN CONSORCIO HIDRO PIÑAS EC |  |  | VALOR OFERTADO |  |  | 86.41
Código: 21.3
ANALISIS DE PRECIOS UNITARIOS
|  | RUBRO: |  |  |  |  | 579 | DE 936
|  | VALVULA DE COMPUERTA FD SB BB CRM 300 mm PN16 | [5 empty] | 1.001
|  | DETALLE: |  |  |  |  | UNIDAD: | u
0
EQUIPOS
|  | DESCRIPCION |  | CANTIDAD | TARIFA | COSTO HORA | RENDIMIENTO | COSTO
|  | Herramientas manuales (5% M.O.) |  | 1 | 0 | 0 |  | 2.7016
|  | 0 |  | 0 | 0 | 0 |  | 0
|  | 0 |  | 0 | 0 | 0 |  | 0
|  | 0 |  | 0 | 0 | 0 |  | 0
|  | 0 |  | 0 | 0 | 0 |  | 0
|  | 0 |  | 0 | 0 | 0 |  | 0
|  | 0 |  | 0 | 0 | 0 |  | 0
|  | 0 |  | 0 | 0 | 0 |  | 0
|  | 0 |  | 0 | 0 | 0 |  | 0
|  | 0 |  | 0 | 0 | 0 |  | 0
|  | 0 |  | 0 | 0 | 0 |  | 0
|  | 0 |  | 0 | 0 | 0 |  | 0
|  | 0 |  | 0 | 0 | 0 |  | 0
|  | 0 |  | 0 | 0 | 0 |  | 0
|  | 0 |  | 0 | 0 | 0 |  | 0
|  | 0 |  | 0 | 0 | 0 |  | 0
|  | 0 |  | 0 | 0 | 0 |  | 0
|  | 0 |  | 0 | 0 | 0 |  | 0
|  | 0 |  | 0 | 0 | 0 |  | 0
|  | 0 |  | 0 | 0 | 0 |  | 0
|  | SUBTOTAL (M) | [5 empty] | 2.7016
MANO DE OBRA
|  | DESCRIPCION |  | CANTIDAD | JORNAL/HORA | COSTO-HORA | RENDIMIENTO | COSTO
|  | Fierrero |  | 1 | 4.28 | 4.28 | 6.3492 | 27.1746
|  | Ayudante de plomero<EO E2> |  | 1 | 4.23 | 4.23 | 6.3492 | 26.8572
|  | 0 |  | 0 | 0 | 0 |  | 0
|  | 0 |  | 0 | 0 | 0 |  | 0
|  | 0 |  | 0 | 0 | 0 |  | 0
|  | 0 |  | 0 | 0 | 0 |  | 0
|  | 0 |  | 0 | 0 | 0 |  | 0
|  | 0 |  | 0 | 0 | 0 |  | 0
|  | 0 |  | 0 | 0 | 0 |  | 0
|  | 0 |  | 0 | 0 | 0 |  | 0
|  | 0 |  | 0 | 0 | 0 |  | 0
|  | 0 |  | 0 | 0 | 0 |  | 0
|  | 0 |  | 0 | 0 | 0 |  | 0
|  | 0 |  | 0 | 0 | 0 |  | 0
|  | 0 |  | 0 | 0 | 0 |  | 0
|  | 0 |  | 0 | 0 | 0 |  | 0
|  | 0 |  | 0 | 0 | 0 |  | 0
|  | 0 |  | 0 | 0 | 0 |  | 0
|  | 0 |  | 0 | 0 | 0 |  | 0
|  | 0 |  | 0 | 0 | 0 |  | 0
|  | SUBTOTAL (N) | [5 empty] | 54.0318
MATERIALES
|  | DESCRIPCION |  |  | UNIDAD | CANTIDAD | P. UNITARIO | COSTO
|  | VALVULA DE COMPUERTA FD SB BB CRM 300 mm PN16 |  |  | u | 1 | 1350 | 1350
|  | 0 |  |  | 0 | 0 | 0 | 0
|  | 0 |  |  | 0 | 0 | 0 | 0
|  | 0 |  |  | 0 | 0 | 0 | 0
|  | 0 |  |  | 0 | 0 | 0 | 0
|  | 0 |  |  | 0 | 0 | 0 | 0
|  | 0 |  |  | 0 | 0 | 0 | 0
|  | 0 |  |  | 0 | 0 | 0 | 0
|  | 0 |  |  | 0 | 0 | 0 | 0
|  | 0 |  |  | 0 | 0 | 0 | 0
|  | 0 |  |  | 0 | 0 | 0 | 0
|  | 0 |  |  | 0 | 0 | 0 | 0
|  | 0 |  |  | 0 | 0 | 0 | 0
|  | 0 |  |  | 0 | 0 | 0 | 0
|  | 0 |  |  | 0 | 0 | 0 | 0
|  | 0 |  |  | 0 | 0 | 0 | 0
|  | 0 |  |  | 0 | 0 | 0 | 0
|  | 0 |  |  | 0 | 0 | 0 | 0
|  | 0 |  |  | 0 | 0 | 0 | 0
|  | 0 |  |  | 0 | 0 | 0 | 0
|  | SUBTOTAL (O) | [5 empty] | 1350
TRANSPORTE
|  | DESCRIPCION |  |  | UNIDAD | CANTIDAD | TARIFA | COSTO
|  | 0 |  |  | 0 | 0 | 0 | 0
|  | 0 |  |  | 0 | 0 | 0 | 0
|  | 0 |  |  | 0 | 0 | 0 | 0
|  | 0 |  |  | 0 | 0 | 0 | 0
|  | 0 |  |  | 0 | 0 | 0 | 0
|  | 0 |  |  | 0 | 0 | 0 | 0
|  | 0 |  |  | 0 | 0 | 0 | 0
|  | 0 |  |  | 0 | 0 | 0 | 0
|  | 0 |  |  | 0 | 0 | 0 | 0
|  | 0 |  |  | 0 | 0 | 0 | 0
|  | 0 |  |  | 0 | 0 | 0 | 0
|  | 0 |  |  | 0 | 0 | 0 | 0
|  | 0 |  |  | 0 | 0 | 0 | 0
|  | 0 |  |  | 0 | 0 | 0 | 0
|  | 0 |  |  | 0 | 0 | 0 | 0
|  | 0 |  |  | 0 | 0 | 0 | 0
|  | 0 |  |  | 0 | 0 | 0 | 0
|  | 0 |  |  | 0 | 0 | 0 | 0
|  | 0 |  |  | 0 | 0 | 0 | 0
|  | 0 |  |  | 0 | 0 | 0 | 0
|  | SUBTOTAL (P) | [5 empty] | 0
Piñas, Agosto del 2025
[5 empty] | TOTAL COSTOS DIRECTOS (M+N+O+P) |  |  | 1406.7334
[5 empty] | INDIRECTOS Y UTILIDADES |  | 19.98% | 281.0653
OTROS INDIRECTOS
|  | ING. HÉCTOR IVÁN TAPIA ZÁRATE |  |  | COSTO TOTAL DEL RUBRO |  |  | 1687.8
|  | PROCURADOR COMÚN CONSORCIO HIDRO PIÑAS EC |  |  | VALOR OFERTADO |  |  | 1687.8
Código: 21.31
ANALISIS DE PRECIOS UNITARIOS
|  | RUBRO: |  |  |  |  | 580 | DE 936
|  | UNION GIBAULT TIPO DRESSER FD 315 mm - Revestimiento Epóxico PN16 | [5 empty] | 1.001
|  | DETALLE: |  |  |  |  | UNIDAD: | u
0
EQUIPOS
|  | DESCRIPCION |  | CANTIDAD | TARIFA | COSTO HORA | RENDIMIENTO | COSTO
|  | 0 |  | 0 | 0 | 0 |  | 0
|  | Herramientas manuales (5% M.O.) |  | 0 | 0 | 0 |  | 1.2218
|  | 0 |  | 0 | 0 | 0 |  | 0
|  | 0 |  | 0 | 0 | 0 |  | 0
|  | 0 |  | 0 | 0 | 0 |  | 0
|  | 0 |  | 0 | 0 | 0 |  | 0
|  | 0 |  | 0 | 0 | 0 |  | 0
|  | 0 |  | 0 | 0 | 0 |  | 0
|  | 0 |  | 0 | 0 | 0 |  | 0
|  | 0 |  | 0 | 0 | 0 |  | 0
|  | 0 |  | 0 | 0 | 0 |  | 0
|  | 0 |  | 0 | 0 | 0 |  | 0
|  | 0 |  | 0 | 0 | 0 |  | 0
|  | 0 |  | 0 | 0 | 0 |  | 0
|  | 0 |  | 0 | 0 | 0 |  | 0
|  | 0 |  | 0 | 0 | 0 |  | 0
|  | 0 |  | 0 | 0 | 0 |  | 0
|  | 0 |  | 0 | 0 | 0 |  | 0
|  | 0 |  | 0 | 0 | 0 |  | 0
|  | 0 |  | 0 | 0 | 0 |  | 0
|  | SUBTOTAL (M) | [5 empty] | 1.2218
MANO DE OBRA
|  | DESCRIPCION |  | CANTIDAD | JORNAL/HORA | COSTO-HORA | RENDIMIENTO | COSTO
|  | Ayudante de albañil<EO E2> |  | 1 | 4.23 | 4.23 | 2.7212 | 11.5105
|  | Maestro soldador especializado <En Construcción - Estr.Oc.C1> |  | 1 | 4.75 | 4.75 | 2.7212 | 12.9255
|  | 0 |  | 0 | 0 | 0 |  | 0
|  | 0 |  | 0 | 0 | 0 |  | 0
|  | 0 |  | 0 | 0 | 0 |  | 0
|  | 0 |  | 0 | 0 | 0 |  | 0
|  | 0 |  | 0 | 0 | 0 |  | 0
|  | 0 |  | 0 | 0 | 0 |  | 0
|  | 0 |  | 0 | 0 | 0 |  | 0
|  | 0 |  | 0 | 0 | 0 |  | 0
|  | 0 |  | 0 | 0 | 0 |  | 0
|  | 0 |  | 0 | 0 | 0 |  | 0
|  | 0 |  | 0 | 0 | 0 |  | 0
|  | 0 |  | 0 | 0 | 0 |  | 0
|  | 0 |  | 0 | 0 | 0 |  | 0
|  | 0 |  | 0 | 0 | 0 |  | 0
|  | 0 |  | 0 | 0 | 0 |  | 0
|  | 0 |  | 0 | 0 | 0 |  | 0
|  | 0 |  | 0 | 0 | 0 |  | 0
|  | 0 |  | 0 | 0 | 0 |  | 0
|  | SUBTOTAL (N) | [5 empty] | 24.436
MATERIALES
|  | DESCRIPCION |  |  | UNIDAD | CANTIDAD | P. UNITARIO | COSTO
|  | UNION GIBAULT TIPO DRESSER FD 315 mm - Revestimiento Epóxico PN16 |  |  | U | 1 | 193 | 193
|  | 0 |  |  | 0 | 0 | 0 | 0
|  | 0 |  |  | 0 | 0 | 0 | 0
|  | 0 |  |  | 0 | 0 | 0 | 0
|  | 0 |  |  | 0 | 0 | 0 | 0
|  | 0 |  |  | 0 | 0 | 0 | 0
|  | 0 |  |  | 0 | 0 | 0 | 0
|  | 0 |  |  | 0 | 0 | 0 | 0
|  | 0 |  |  | 0 | 0 | 0 | 0
|  | 0 |  |  | 0 | 0 | 0 | 0
|  | 0 |  |  | 0 | 0 | 0 | 0
|  | 0 |  |  | 0 | 0 | 0 | 0
|  | 0 |  |  | 0 | 0 | 0 | 0
|  | 0 |  |  | 0 | 0 | 0 | 0
|  | 0 |  |  | 0 | 0 | 0 | 0
|  | 0 |  |  | 0 | 0 | 0 | 0
|  | 0 |  |  | 0 | 0 | 0 | 0
|  | 0 |  |  | 0 | 0 | 0 | 0
|  | 0 |  |  | 0 | 0 | 0 | 0
|  | 0 |  |  | 0 | 0 | 0 | 0
|  | SUBTOTAL (O) | [5 empty] | 193
TRANSPORTE
|  | DESCRIPCION |  |  | UNIDAD | CANTIDAD | TARIFA | COSTO
|  | 0 |  |  | 0 | 0 | 0 | 0
|  | 0 |  |  | 0 | 0 | 0 | 0
|  | 0 |  |  | 0 | 0 | 0 | 0
|  | 0 |  |  | 0 | 0 | 0 | 0
|  | 0 |  |  | 0 | 0 | 0 | 0
|  | 0 |  |  | 0 | 0 | 0 | 0
|  | 0 |  |  | 0 | 0 | 0 | 0
|  | 0 |  |  | 0 | 0 | 0 | 0
|  | 0 |  |  | 0 | 0 | 0 | 0
|  | 0 |  |  | 0 | 0 | 0 | 0
|  | 0 |  |  | 0 | 0 | 0 | 0
|  | 0 |  |  | 0 | 0 | 0 | 0
|  | 0 |  |  | 0 | 0 | 0 | 0
|  | 0 |  |  | 0 | 0 | 0 | 0
|  | 0 |  |  | 0 | 0 | 0 | 0
|  | 0 |  |  | 0 | 0 | 0 | 0
|  | 0 |  |  | 0 | 0 | 0 | 0
|  | 0 |  |  | 0 | 0 | 0 | 0
|  | 0 |  |  | 0 | 0 | 0 | 0
|  | 0 |  |  | 0 | 0 | 0 | 0
|  | SUBTOTAL (P) | [5 empty] | 0
Piñas, Agosto del 2025
[5 empty] | TOTAL COSTOS DIRECTOS (M+N+O+P) |  |  | 218.6578
[5 empty] | INDIRECTOS Y UTILIDADES |  | 19.98% | 43.6878
OTROS INDIRECTOS
|  | ING. HÉCTOR IVÁN TAPIA ZÁRATE |  |  | COSTO TOTAL DEL RUBRO |  |  | 262.35
|  | PROCURADOR COMÚN CONSORCIO HIDRO PIÑAS EC |  |  | VALOR OFERTADO |  |  | 262.35
Código: 21.32
ANALISIS DE PRECIOS UNITARIOS
|  | RUBRO: |  |  |  |  | 581 | DE 936
|  | CRIBA - CERNIDERA HF BRIDADO 300mm | [5 empty] | 1.001
|  | DETALLE: |  |  |  |  | UNIDAD: | u
0
EQUIPOS
|  | DESCRIPCION |  | CANTIDAD | TARIFA | COSTO HORA | RENDIMIENTO | COSTO
|  | Herramientas manuales (5% M.O.) |  | 0 | 0 | 0 |  | 0.81048
|  | 0 |  | 0 | 0 | 0 |  | 0
|  | 0 |  | 0 | 0 | 0 |  | 0
|  | 0 |  | 0 | 0 | 0 |  | 0
|  | 0 |  | 0 | 0 | 0 |  | 0
|  | 0 |  | 0 | 0 | 0 |  | 0
|  | 0 |  | 0 | 0 | 0 |  | 0
|  | 0 |  | 0 | 0 | 0 |  | 0
|  | 0 |  | 0 | 0 | 0 |  | 0
|  | 0 |  | 0 | 0 | 0 |  | 0
|  | 0 |  | 0 | 0 | 0 |  | 0
|  | 0 |  | 0 | 0 | 0 |  | 0
|  | 0 |  | 0 | 0 | 0 |  | 0
|  | 0 |  | 0 | 0 | 0 |  | 0
|  | 0 |  | 0 | 0 | 0 |  | 0
|  | 0 |  | 0 | 0 | 0 |  | 0
|  | 0 |  | 0 | 0 | 0 |  | 0
|  | 0 |  | 0 | 0 | 0 |  | 0
|  | 0 |  | 0 | 0 | 0 |  | 0
|  | 0 |  | 0 | 0 | 0 |  | 0
|  | SUBTOTAL (M) | [5 empty] | 0.81048
MANO DE OBRA
|  | DESCRIPCION |  | CANTIDAD | JORNAL/HORA | COSTO-HORA | RENDIMIENTO | COSTO
|  | Plomero |  | 1 | 4.28 | 4.28 | 1.9048 | 8.1524
|  | Ayudante de plomero<EO E2> |  | 1 | 4.23 | 4.23 | 1.9048 | 8.0571
|  | 0 |  | 0 | 0 | 0 |  | 0
|  | 0 |  | 0 | 0 | 0 |  | 0
|  | 0 |  | 0 | 0 | 0 |  | 0
|  | 0 |  | 0 | 0 | 0 |  | 0
|  | 0 |  | 0 | 0 | 0 |  | 0
|  | 0 |  | 0 | 0 | 0 |  | 0
|  | 0 |  | 0 | 0 | 0 |  | 0
|  | 0 |  | 0 | 0 | 0 |  | 0
|  | 0 |  | 0 | 0 | 0 |  | 0
|  | 0 |  | 0 | 0 | 0 |  | 0
|  | 0 |  | 0 | 0 | 0 |  | 0
|  | 0 |  | 0 | 0 | 0 |  | 0
|  | 0 |  | 0 | 0 | 0 |  | 0
|  | 0 |  | 0 | 0 | 0 |  | 0
|  | 0 |  | 0 | 0 | 0 |  | 0
|  | 0 |  | 0 | 0 | 0 |  | 0
|  | 0 |  | 0 | 0 | 0 |  | 0
|  | 0 |  | 0 | 0 | 0 |  | 0
|  | SUBTOTAL (N) | [5 empty] | 16.2095
MATERIALES
|  | DESCRIPCION |  |  | UNIDAD | CANTIDAD | P. UNITARIO | COSTO
|  | CRIBA - FILTRO HF BRIDADO 300mm |  |  | U | 1 | 125 | 125
|  | 0 |  |  | 0 | 0 | 0 | 0
|  | 0 |  |  | 0 | 0 | 0 | 0
|  | 0 |  |  | 0 | 0 | 0 | 0
|  | 0 |  |  | 0 | 0 | 0 | 0
|  | 0 |  |  | 0 | 0 | 0 | 0
|  | 0 |  |  | 0 | 0 | 0 | 0
|  | 0 |  |  | 0 | 0 | 0 | 0
|  | 0 |  |  | 0 | 0 | 0 | 0
|  | 0 |  |  | 0 | 0 | 0 | 0
|  | 0 |  |  | 0 | 0 | 0 | 0
|  | 0 |  |  | 0 | 0 | 0 | 0
|  | 0 |  |  | 0 | 0 | 0 | 0
|  | 0 |  |  | 0 | 0 | 0 | 0
|  | 0 |  |  | 0 | 0 | 0 | 0
|  | 0 |  |  | 0 | 0 | 0 | 0
|  | 0 |  |  | 0 | 0 | 0 | 0
|  | 0 |  |  | 0 | 0 | 0 | 0
|  | 0 |  |  | 0 | 0 | 0 | 0
|  | 0 |  |  | 0 | 0 | 0 | 0
|  | SUBTOTAL (O) | [5 empty] | 125
TRANSPORTE
|  | DESCRIPCION |  |  | UNIDAD | CANTIDAD | TARIFA | COSTO
|  | 0 |  |  | 0 | 0 | 0 | 0
|  | 0 |  |  | 0 | 0 | 0 | 0
|  | 0 |  |  | 0 | 0 | 0 | 0
|  | 0 |  |  | 0 | 0 | 0 | 0
|  | 0 |  |  | 0 | 0 | 0 | 0
|  | 0 |  |  | 0 | 0 | 0 | 0
|  | 0 |  |  | 0 | 0 | 0 | 0
|  | 0 |  |  | 0 | 0 | 0 | 0
|  | 0 |  |  | 0 | 0 | 0 | 0
|  | 0 |  |  | 0 | 0 | 0 | 0
|  | 0 |  |  | 0 | 0 | 0 | 0
|  | 0 |  |  | 0 | 0 | 0 | 0
|  | 0 |  |  | 0 | 0 | 0 | 0
|  | 0 |  |  | 0 | 0 | 0 | 0
|  | 0 |  |  | 0 | 0 | 0 | 0
|  | 0 |  |  | 0 | 0 | 0 | 0
|  | 0 |  |  | 0 | 0 | 0 | 0
|  | 0 |  |  | 0 | 0 | 0 | 0
|  | 0 |  |  | 0 | 0 | 0 | 0
|  | 0 |  |  | 0 | 0 | 0 | 0
|  | SUBTOTAL (P) | [5 empty] | 0
Piñas, Agosto del 2025
[5 empty] | TOTAL COSTOS DIRECTOS (M+N+O+P) |  |  | 142.02
[5 empty] | INDIRECTOS Y UTILIDADES |  | 19.98% | 28.3756
OTROS INDIRECTOS
|  | ING. HÉCTOR IVÁN TAPIA ZÁRATE |  |  | COSTO TOTAL DEL RUBRO |  |  | 170.4
|  | PROCURADOR COMÚN CONSORCIO HIDRO PIÑAS EC |  |  | VALOR OFERTADO |  |  | 170.4
Código: 21.33
ANALISIS DE PRECIOS UNITARIOS
|  | RUBRO: |  |  |  |  | 582 | DE 936
|  | BRIDA DE ACERO Ø=200mm CON PERNOS Y EMPAQUES | [5 empty] | 1.001
|  | DETALLE: |  |  |  |  | UNIDAD: | u
0
EQUIPOS
|  | DESCRIPCION |  | CANTIDAD | TARIFA | COSTO HORA | RENDIMIENTO | COSTO
|  | Herramientas manuales (5% M.O.) |  | 0 | 0 | 0 |  | 0.90091
|  | 0 |  | 0 | 0 | 0 |  | 0
|  | 0 |  | 0 | 0 | 0 |  | 0
|  | 0 |  | 0 | 0 | 0 |  | 0
|  | 0 |  | 0 | 0 | 0 |  | 0
|  | 0 |  | 0 | 0 | 0 |  | 0
|  | 0 |  | 0 | 0 | 0 |  | 0
|  | 0 |  | 0 | 0 | 0 |  | 0
|  | 0 |  | 0 | 0 | 0 |  | 0
|  | 0 |  | 0 | 0 | 0 |  | 0
|  | 0 |  | 0 | 0 | 0 |  | 0
|  | 0 |  | 0 | 0 | 0 |  | 0
|  | 0 |  | 0 | 0 | 0 |  | 0
|  | 0 |  | 0 | 0 | 0 |  | 0
|  | 0 |  | 0 | 0 | 0 |  | 0
|  | 0 |  | 0 | 0 | 0 |  | 0
|  | 0 |  | 0 | 0 | 0 |  | 0
|  | 0 |  | 0 | 0 | 0 |  | 0
|  | 0 |  | 0 | 0 | 0 |  | 0
|  | 0 |  | 0 | 0 | 0 |  | 0
|  | SUBTOTAL (M) | [5 empty] | 0.90091
MANO DE OBRA
|  | DESCRIPCION |  | CANTIDAD | JORNAL/HORA | COSTO-HORA | RENDIMIENTO | COSTO
|  | Plomero |  | 1 | 4.28 | 4.28 | 2.1173 | 9.062
|  | Ayudante de plomero<EO E2> |  | 1 | 4.23 | 4.23 | 2.1173 | 8.9562
|  | 0 |  | 0 | 0 | 0 |  | 0
|  | 0 |  | 0 | 0 | 0 |  | 0
|  | 0 |  | 0 | 0 | 0 |  | 0
|  | 0 |  | 0 | 0 | 0 |  | 0
|  | 0 |  | 0 | 0 | 0 |  | 0
|  | 0 |  | 0 | 0 | 0 |  | 0
|  | 0 |  | 0 | 0 | 0 |  | 0
|  | 0 |  | 0 | 0 | 0 |  | 0
|  | 0 |  | 0 | 0 | 0 |  | 0
|  | 0 |  | 0 | 0 | 0 |  | 0
|  | 0 |  | 0 | 0 | 0 |  | 0
|  | 0 |  | 0 | 0 | 0 |  | 0
|  | 0 |  | 0 | 0 | 0 |  | 0
|  | 0 |  | 0 | 0 | 0 |  | 0
|  | 0 |  | 0 | 0 | 0 |  | 0
|  | 0 |  | 0 | 0 | 0 |  | 0
|  | 0 |  | 0 | 0 | 0 |  | 0
|  | 0 |  | 0 | 0 | 0 |  | 0
|  | SUBTOTAL (N) | [5 empty] | 18.0182
MATERIALES
|  | DESCRIPCION |  |  | UNIDAD | CANTIDAD | P. UNITARIO | COSTO
|  | BRIDA DE ACERO Ø=200mm CON PERNOS Y EMPAQUES |  |  | U | 1 | 336.86 | 336.86
|  | 0 |  |  | 0 | 0 | 0 | 0
|  | 0 |  |  | 0 | 0 | 0 | 0
|  | 0 |  |  | 0 | 0 | 0 | 0
|  | 0 |  |  | 0 | 0 | 0 | 0
|  | 0 |  |  | 0 | 0 | 0 | 0
|  | 0 |  |  | 0 | 0 | 0 | 0
|  | 0 |  |  | 0 | 0 | 0 | 0
|  | 0 |  |  | 0 | 0 | 0 | 0
|  | 0 |  |  | 0 | 0 | 0 | 0
|  | 0 |  |  | 0 | 0 | 0 | 0
|  | 0 |  |  | 0 | 0 | 0 | 0
|  | 0 |  |  | 0 | 0 | 0 | 0
|  | 0 |  |  | 0 | 0 | 0 | 0
|  | 0 |  |  | 0 | 0 | 0 | 0
|  | 0 |  |  | 0 | 0 | 0 | 0
|  | 0 |  |  | 0 | 0 | 0 | 0
|  | 0 |  |  | 0 | 0 | 0 | 0
|  | 0 |  |  | 0 | 0 | 0 | 0
|  | 0 |  |  | 0 | 0 | 0 | 0
|  | SUBTOTAL (O) | [5 empty] | 336.86
TRANSPORTE
|  | DESCRIPCION |  |  | UNIDAD | CANTIDAD | TARIFA | COSTO
|  | 0 |  |  | 0 | 0 | 0 | 0
|  | 0 |  |  | 0 | 0 | 0 | 0
|  | 0 |  |  | 0 | 0 | 0 | 0
|  | 0 |  |  | 0 | 0 | 0 | 0
|  | 0 |  |  | 0 | 0 | 0 | 0
|  | 0 |  |  | 0 | 0 | 0 | 0
|  | 0 |  |  | 0 | 0 | 0 | 0
|  | 0 |  |  | 0 | 0 | 0 | 0
|  | 0 |  |  | 0 | 0 | 0 | 0
|  | 0 |  |  | 0 | 0 | 0 | 0
|  | 0 |  |  | 0 | 0 | 0 | 0
|  | 0 |  |  | 0 | 0 | 0 | 0
|  | 0 |  |  | 0 | 0 | 0 | 0
|  | 0 |  |  | 0 | 0 | 0 | 0
|  | 0 |  |  | 0 | 0 | 0 | 0
|  | 0 |  |  | 0 | 0 | 0 | 0
|  | 0 |  |  | 0 | 0 | 0 | 0
|  | 0 |  |  | 0 | 0 | 0 | 0
|  | 0 |  |  | 0 | 0 | 0 | 0
|  | 0 |  |  | 0 | 0 | 0 | 0
|  | SUBTOTAL (P) | [5 empty] | 0
Piñas, Agosto del 2025
[5 empty] | TOTAL COSTOS DIRECTOS (M+N+O+P) |  |  | 355.7791
[5 empty] | INDIRECTOS Y UTILIDADES |  | 19.98% | 71.0847
OTROS INDIRECTOS
|  | ING. HÉCTOR IVÁN TAPIA ZÁRATE |  |  | COSTO TOTAL DEL RUBRO |  |  | 426.86
|  | PROCURADOR COMÚN CONSORCIO HIDRO PIÑAS EC |  |  | VALOR OFERTADO |  |  | 426.86
Código: 21.34
ANALISIS DE PRECIOS UNITARIOS
|  | RUBRO: |  |  |  |  | 583 | DE 936
|  | BRIDA DE ACERO Ø=300mm CON PERNOS Y EMPAQUES | [5 empty] | 1.001
|  | DETALLE: |  |  |  |  | UNIDAD: | u
0
EQUIPOS
|  | DESCRIPCION |  | CANTIDAD | TARIFA | COSTO HORA | RENDIMIENTO | COSTO
|  | Herramientas manuales (5% M.O.) |  | 0 | 0 | 0 |  | 1.3508
|  | 0 |  | 0 | 0 | 0 |  | 0
|  | 0 |  | 0 | 0 | 0 |  | 0
|  | 0 |  | 0 | 0 | 0 |  | 0
|  | 0 |  | 0 | 0 | 0 |  | 0
|  | 0 |  | 0 | 0 | 0 |  | 0
|  | 0 |  | 0 | 0 | 0 |  | 0
|  | 0 |  | 0 | 0 | 0 |  | 0
|  | 0 |  | 0 | 0 | 0 |  | 0
|  | 0 |  | 0 | 0 | 0 |  | 0
|  | 0 |  | 0 | 0 | 0 |  | 0
|  | 0 |  | 0 | 0 | 0 |  | 0
|  | 0 |  | 0 | 0 | 0 |  | 0
|  | 0 |  | 0 | 0 | 0 |  | 0
|  | 0 |  | 0 | 0 | 0 |  | 0
|  | 0 |  | 0 | 0 | 0 |  | 0
|  | 0 |  | 0 | 0 | 0 |  | 0
|  | 0 |  | 0 | 0 | 0 |  | 0
|  | 0 |  | 0 | 0 | 0 |  | 0
|  | 0 |  | 0 | 0 | 0 |  | 0
|  | SUBTOTAL (M) | [5 empty] | 1.3508
MANO DE OBRA
|  | DESCRIPCION |  | CANTIDAD | JORNAL/HORA | COSTO-HORA | RENDIMIENTO | COSTO
|  | Plomero |  | 1 | 4.28 | 4.28 | 3.1746 | 13.5873
|  | Ayudante de plomero<EO E2> |  | 1 | 4.23 | 4.23 | 3.1746 | 13.4286
|  | 0 |  | 0 | 0 | 0 |  | 0
|  | 0 |  | 0 | 0 | 0 |  | 0
|  | 0 |  | 0 | 0 | 0 |  | 0
|  | 0 |  | 0 | 0 | 0 |  | 0
|  | 0 |  | 0 | 0 | 0 |  | 0
|  | 0 |  | 0 | 0 | 0 |  | 0
|  | 0 |  | 0 | 0 | 0 |  | 0
|  | 0 |  | 0 | 0 | 0 |  | 0
|  | 0 |  | 0 | 0 | 0 |  | 0
|  | 0 |  | 0 | 0 | 0 |  | 0
|  | 0 |  | 0 | 0 | 0 |  | 0
|  | 0 |  | 0 | 0 | 0 |  | 0
|  | 0 |  | 0 | 0 | 0 |  | 0
|  | 0 |  | 0 | 0 | 0 |  | 0
|  | 0 |  | 0 | 0 | 0 |  | 0
|  | 0 |  | 0 | 0 | 0 |  | 0
|  | 0 |  | 0 | 0 | 0 |  | 0
|  | 0 |  | 0 | 0 | 0 |  | 0
|  | SUBTOTAL (N) | [5 empty] | 27.0159
MATERIALES
|  | DESCRIPCION |  |  | UNIDAD | CANTIDAD | P. UNITARIO | COSTO
|  | BRIDA DE ACERO Ø=300mm CON PERNOS Y EMPAQUES |  |  | U | 1 | 729.5 | 729.5
|  | 0 |  |  | 0 | 0 | 0 | 0
|  | 0 |  |  | 0 | 0 | 0 | 0
|  | 0 |  |  | 0 | 0 | 0 | 0
|  | 0 |  |  | 0 | 0 | 0 | 0
|  | 0 |  |  | 0 | 0 | 0 | 0
|  | 0 |  |  | 0 | 0 | 0 | 0
|  | 0 |  |  | 0 | 0 | 0 | 0
|  | 0 |  |  | 0 | 0 | 0 | 0
|  | 0 |  |  | 0 | 0 | 0 | 0
|  | 0 |  |  | 0 | 0 | 0 | 0
|  | 0 |  |  | 0 | 0 | 0 | 0
|  | 0 |  |  | 0 | 0 | 0 | 0
|  | 0 |  |  | 0 | 0 | 0 | 0
|  | 0 |  |  | 0 | 0 | 0 | 0
|  | 0 |  |  | 0 | 0 | 0 | 0
|  | 0 |  |  | 0 | 0 | 0 | 0
|  | 0 |  |  | 0 | 0 | 0 | 0
|  | 0 |  |  | 0 | 0 | 0 | 0
|  | 0 |  |  | 0 | 0 | 0 | 0
|  | SUBTOTAL (O) | [5 empty] | 729.5
TRANSPORTE
|  | DESCRIPCION |  |  | UNIDAD | CANTIDAD | TARIFA | COSTO
|  | 0 |  |  | 0 | 0 | 0 | 0
|  | 0 |  |  | 0 | 0 | 0 | 0
|  | 0 |  |  | 0 | 0 | 0 | 0
|  | 0 |  |  | 0 | 0 | 0 | 0
|  | 0 |  |  | 0 | 0 | 0 | 0
|  | 0 |  |  | 0 | 0 | 0 | 0
|  | 0 |  |  | 0 | 0 | 0 | 0
|  | 0 |  |  | 0 | 0 | 0 | 0
|  | 0 |  |  | 0 | 0 | 0 | 0
|  | 0 |  |  | 0 | 0 | 0 | 0
|  | 0 |  |  | 0 | 0 | 0 | 0
|  | 0 |  |  | 0 | 0 | 0 | 0
|  | 0 |  |  | 0 | 0 | 0 | 0
|  | 0 |  |  | 0 | 0 | 0 | 0
|  | 0 |  |  | 0 | 0 | 0 | 0
|  | 0 |  |  | 0 | 0 | 0 | 0
|  | 0 |  |  | 0 | 0 | 0 | 0
|  | 0 |  |  | 0 | 0 | 0 | 0
|  | 0 |  |  | 0 | 0 | 0 | 0
|  | 0 |  |  | 0 | 0 | 0 | 0
|  | SUBTOTAL (P) | [5 empty] | 0
Piñas, Agosto del 2025
[5 empty] | TOTAL COSTOS DIRECTOS (M+N+O+P) |  |  | 757.8666
[5 empty] | INDIRECTOS Y UTILIDADES |  | 19.98% | 151.4218
OTROS INDIRECTOS
|  | ING. HÉCTOR IVÁN TAPIA ZÁRATE |  |  | COSTO TOTAL DEL RUBRO |  |  | 909.29
|  | PROCURADOR COMÚN CONSORCIO HIDRO PIÑAS EC |  |  | VALOR OFERTADO |  |  | 909.29
Código: 21.35
ANALISIS DE PRECIOS UNITARIOS
|  | RUBRO: |  |  |  |  | 584 | DE 936
|  | BRIDA DE ACERO Ø=90mm CON PERNOS Y EMPAQUES | [5 empty] | 1.001
|  | DETALLE: |  |  |  |  | UNIDAD: | u
0
EQUIPOS
|  | DESCRIPCION |  | CANTIDAD | TARIFA | COSTO HORA | RENDIMIENTO | COSTO
|  | Herramientas manuales (5% M.O.) |  | 0 | 0 | 0 |  | 1.0131
|  | 0 |  | 0 | 0 | 0 |  | 0
|  | 0 |  | 0 | 0 | 0 |  | 0
|  | 0 |  | 0 | 0 | 0 |  | 0
|  | 0 |  | 0 | 0 | 0 |  | 0
|  | 0 |  | 0 | 0 | 0 |  | 0
|  | 0 |  | 0 | 0 | 0 |  | 0
|  | 0 |  | 0 | 0 | 0 |  | 0
|  | 0 |  | 0 | 0 | 0 |  | 0
|  | 0 |  | 0 | 0 | 0 |  | 0
|  | 0 |  | 0 | 0 | 0 |  | 0
|  | 0 |  | 0 | 0 | 0 |  | 0
|  | 0 |  | 0 | 0 | 0 |  | 0
|  | 0 |  | 0 | 0 | 0 |  | 0
|  | 0 |  | 0 | 0 | 0 |  | 0
|  | 0 |  | 0 | 0 | 0 |  | 0
|  | 0 |  | 0 | 0 | 0 |  | 0
|  | 0 |  | 0 | 0 | 0 |  | 0
|  | 0 |  | 0 | 0 | 0 |  | 0
|  | 0 |  | 0 | 0 | 0 |  | 0
|  | SUBTOTAL (M) | [5 empty] | 1.0131
MANO DE OBRA
|  | DESCRIPCION |  | CANTIDAD | JORNAL/HORA | COSTO-HORA | RENDIMIENTO | COSTO
|  | Plomero |  | 1 | 4.28 | 4.28 | 2.3809 | 10.1905
|  | Ayudante de plomero<EO E2> |  | 1 | 4.23 | 4.23 | 2.3809 | 10.0714
|  | 0 |  | 0 | 0 | 0 |  | 0
|  | 0 |  | 0 | 0 | 0 |  | 0
|  | 0 |  | 0 | 0 | 0 |  | 0
|  | 0 |  | 0 | 0 | 0 |  | 0
|  | 0 |  | 0 | 0 | 0 |  | 0
|  | 0 |  | 0 | 0 | 0 |  | 0
|  | 0 |  | 0 | 0 | 0 |  | 0
|  | 0 |  | 0 | 0 | 0 |  | 0
|  | 0 |  | 0 | 0 | 0 |  | 0
|  | 0 |  | 0 | 0 | 0 |  | 0
|  | 0 |  | 0 | 0 | 0 |  | 0
|  | 0 |  | 0 | 0 | 0 |  | 0
|  | 0 |  | 0 | 0 | 0 |  | 0
|  | 0 |  | 0 | 0 | 0 |  | 0
|  | 0 |  | 0 | 0 | 0 |  | 0
|  | 0 |  | 0 | 0 | 0 |  | 0
|  | 0 |  | 0 | 0 | 0 |  | 0
|  | 0 |  | 0 | 0 | 0 |  | 0
|  | SUBTOTAL (N) | [5 empty] | 20.2619
MATERIALES
|  | DESCRIPCION |  |  | UNIDAD | CANTIDAD | P. UNITARIO | COSTO
|  | BRIDA DE ACERO Ø=90mm CON PERNOS Y EMPAQUES |  |  | U | 1 | 98 | 98
|  | 0 |  |  | 0 | 0 | 0 | 0
|  | 0 |  |  | 0 | 0 | 0 | 0
|  | 0 |  |  | 0 | 0 | 0 | 0
|  | 0 |  |  | 0 | 0 | 0 | 0
|  | 0 |  |  | 0 | 0 | 0 | 0
|  | 0 |  |  | 0 | 0 | 0 | 0
|  | 0 |  |  | 0 | 0 | 0 | 0
|  | 0 |  |  | 0 | 0 | 0 | 0
|  | 0 |  |  | 0 | 0 | 0 | 0
|  | 0 |  |  | 0 | 0 | 0 | 0
|  | 0 |  |  | 0 | 0 | 0 | 0
|  | 0 |  |  | 0 | 0 | 0 | 0
|  | 0 |  |  | 0 | 0 | 0 | 0
|  | 0 |  |  | 0 | 0 | 0 | 0
|  | 0 |  |  | 0 | 0 | 0 | 0
|  | 0 |  |  | 0 | 0 | 0 | 0
|  | 0 |  |  | 0 | 0 | 0 | 0
|  | 0 |  |  | 0 | 0 | 0 | 0
|  | 0 |  |  | 0 | 0 | 0 | 0
|  | SUBTOTAL (O) | [5 empty] | 98
TRANSPORTE
|  | DESCRIPCION |  |  | UNIDAD | CANTIDAD | TARIFA | COSTO
|  | 0 |  |  | 0 | 0 | 0 | 0
|  | 0 |  |  | 0 | 0 | 0 | 0
|  | 0 |  |  | 0 | 0 | 0 | 0
|  | 0 |  |  | 0 | 0 | 0 | 0
|  | 0 |  |  | 0 | 0 | 0 | 0
|  | 0 |  |  | 0 | 0 | 0 | 0
|  | 0 |  |  | 0 | 0 | 0 | 0
|  | 0 |  |  | 0 | 0 | 0 | 0
|  | 0 |  |  | 0 | 0 | 0 | 0
|  | 0 |  |  | 0 | 0 | 0 | 0
|  | 0 |  |  | 0 | 0 | 0 | 0
|  | 0 |  |  | 0 | 0 | 0 | 0
|  | 0 |  |  | 0 | 0 | 0 | 0
|  | 0 |  |  | 0 | 0 | 0 | 0
|  | 0 |  |  | 0 | 0 | 0 | 0
|  | 0 |  |  | 0 | 0 | 0 | 0
|  | 0 |  |  | 0 | 0 | 0 | 0
|  | 0 |  |  | 0 | 0 | 0 | 0
|  | 0 |  |  | 0 | 0 | 0 | 0
|  | 0 |  |  | 0 | 0 | 0 | 0
|  | SUBTOTAL (P) | [5 empty] | 0
Piñas, Agosto del 2025
[5 empty] | TOTAL COSTOS DIRECTOS (M+N+O+P) |  |  | 119.275
[5 empty] | INDIRECTOS Y UTILIDADES |  | 19.98% | 23.8311
OTROS INDIRECTOS
|  | ING. HÉCTOR IVÁN TAPIA ZÁRATE |  |  | COSTO TOTAL DEL RUBRO |  |  | 143.11
|  | PROCURADOR COMÚN CONSORCIO HIDRO PIÑAS EC |  |  | VALOR OFERTADO |  |  | 143.11
Código: 21.36
ANALISIS DE PRECIOS UNITARIOS
|  | RUBRO: |  |  |  |  | 585 | DE 936
|  | POZO DE ABSORCIÓN DE ACUERDO A DISEÑO | [5 empty] | 1.001
|  | DETALLE: |  |  |  |  | UNIDAD: | u
0
EQUIPOS
|  | DESCRIPCION |  | CANTIDAD | TARIFA | COSTO HORA | RENDIMIENTO | COSTO
|  | 0 |  | 0 | 0 | 0 |  | 0
|  | Herramientas manuales (5% M.O.) |  | 0 | 0 | 0 |  | 5.086
|  | 0 |  | 0 | 0 | 0 |  | 0
|  | 0 |  | 0 | 0 | 0 |  | 0
|  | 0 |  | 0 | 0 | 0 |  | 0
|  | 0 |  | 0 | 0 | 0 |  | 0
|  | 0 |  | 0 | 0 | 0 |  | 0
|  | 0 |  | 0 | 0 | 0 |  | 0
|  | 0 |  | 0 | 0 | 0 |  | 0
|  | 0 |  | 0 | 0 | 0 |  | 0
|  | 0 |  | 0 | 0 | 0 |  | 0
|  | 0 |  | 0 | 0 | 0 |  | 0
|  | 0 |  | 0 | 0 | 0 |  | 0
|  | 0 |  | 0 | 0 | 0 |  | 0
|  | 0 |  | 0 | 0 | 0 |  | 0
|  | 0 |  | 0 | 0 | 0 |  | 0
|  | 0 |  | 0 | 0 | 0 |  | 0
|  | 0 |  | 0 | 0 | 0 |  | 0
|  | 0 |  | 0 | 0 | 0 |  | 0
|  | 0 |  | 0 | 0 | 0 |  | 0
|  | SUBTOTAL (M) | [5 empty] | 5.086
MANO DE OBRA
|  | DESCRIPCION |  | CANTIDAD | JORNAL/HORA | COSTO-HORA | RENDIMIENTO | COSTO
|  | Albañil |  | 1 | 4.28 | 4.28 | 4 | 17.12
|  | Peón |  | 5 | 4.23 | 21.15 | 4 | 84.6
|  | 0 |  | 0 | 0 | 0 |  | 0
|  | 0 |  | 0 | 0 | 0 |  | 0
|  | 0 |  | 0 | 0 | 0 |  | 0
|  | 0 |  | 0 | 0 | 0 |  | 0
|  | 0 |  | 0 | 0 | 0 |  | 0
|  | 0 |  | 0 | 0 | 0 |  | 0
|  | 0 |  | 0 | 0 | 0 |  | 0
|  | 0 |  | 0 | 0 | 0 |  | 0
|  | 0 |  | 0 | 0 | 0 |  | 0
|  | 0 |  | 0 | 0 | 0 |  | 0
|  | 0 |  | 0 | 0 | 0 |  | 0
|  | 0 |  | 0 | 0 | 0 |  | 0
|  | 0 |  | 0 | 0 | 0 |  | 0
|  | 0 |  | 0 | 0 | 0 |  | 0
|  | 0 |  | 0 | 0 | 0 |  | 0
|  | 0 |  | 0 | 0 | 0 |  | 0
|  | 0 |  | 0 | 0 | 0 |  | 0
|  | 0 |  | 0 | 0 | 0 |  | 0
|  | SUBTOTAL (N) | [5 empty] | 101.72
MATERIALES
|  | DESCRIPCION |  |  | UNIDAD | CANTIDAD | P. UNITARIO | COSTO
|  | Arena Gruesa |  |  | m3 | 0.845 | 20 | 16.9
|  | Grava |  |  | m3 | 1.235 | 25 | 30.875
|  | Agua |  |  | Lt. | 234 | 0.02 | 4.68
|  | Hierro |  |  | kg | 1100 | 1.09 | 1199
|  | Tapa de hierro fundido con cerco |  |  | u. | 1 | 100.27 | 100.27
|  | Cemento portland |  |  | kg | 455 | 0.16 | 72.8
|  | 0 |  |  | 0 | 0 | 0 | 0
|  | 0 |  |  | 0 | 0 | 0 | 0
|  | 0 |  |  | 0 | 0 | 0 | 0
|  | 0 |  |  | 0 | 0 | 0 | 0
|  | 0 |  |  | 0 | 0 | 0 | 0
|  | 0 |  |  | 0 | 0 | 0 | 0
|  | 0 |  |  | 0 | 0 | 0 | 0
|  | 0 |  |  | 0 | 0 | 0 | 0
|  | 0 |  |  | 0 | 0 | 0 | 0
|  | 0 |  |  | 0 | 0 | 0 | 0
|  | 0 |  |  | 0 | 0 | 0 | 0
|  | 0 |  |  | 0 | 0 | 0 | 0
|  | 0 |  |  | 0 | 0 | 0 | 0
|  | 0 |  |  | 0 | 0 | 0 | 0
|  | SUBTOTAL (O) | [5 empty] | 1424.525
TRANSPORTE
|  | DESCRIPCION |  |  | UNIDAD | CANTIDAD | TARIFA | COSTO
|  | 0 |  |  | 0 | 0 | 0 | 0
|  | 0 |  |  | 0 | 0 | 0 | 0
|  | 0 |  |  | 0 | 0 | 0 | 0
|  | 0 |  |  | 0 | 0 | 0 | 0
|  | 0 |  |  | 0 | 0 | 0 | 0
|  | 0 |  |  | 0 | 0 | 0 | 0
|  | 0 |  |  | 0 | 0 | 0 | 0
|  | 0 |  |  | 0 | 0 | 0 | 0
|  | 0 |  |  | 0 | 0 | 0 | 0
|  | 0 |  |  | 0 | 0 | 0 | 0
|  | 0 |  |  | 0 | 0 | 0 | 0
|  | 0 |  |  | 0 | 0 | 0 | 0
|  | 0 |  |  | 0 | 0 | 0 | 0
|  | 0 |  |  | 0 | 0 | 0 | 0
|  | 0 |  |  | 0 | 0 | 0 | 0
|  | 0 |  |  | 0 | 0 | 0 | 0
|  | 0 |  |  | 0 | 0 | 0 | 0
|  | 0 |  |  | 0 | 0 | 0 | 0
|  | 0 |  |  | 0 | 0 | 0 | 0
|  | 0 |  |  | 0 | 0 | 0 | 0
|  | SUBTOTAL (P) | [5 empty] | 0
Piñas, Agosto del 2025
[5 empty] | TOTAL COSTOS DIRECTOS (M+N+O+P) |  |  | 1531.331
[5 empty] | INDIRECTOS Y UTILIDADES |  | 19.98% | 305.9599
OTROS INDIRECTOS
|  | ING. HÉCTOR IVÁN TAPIA ZÁRATE |  |  | COSTO TOTAL DEL RUBRO |  |  | 1837.29
|  | PROCURADOR COMÚN CONSORCIO HIDRO PIÑAS EC |  |  | VALOR OFERTADO |  |  | 1837.29
Código: 22.01
ANALISIS DE PRECIOS UNITARIOS
|  | RUBRO: |  |  |  |  | 586 | DE 936
|  | LIMPIEZA MANUAL DEL TERRENO | [5 empty] | 1.001
|  | DETALLE: |  |  |  |  | UNIDAD: | m2
0
EQUIPOS
|  | DESCRIPCION |  | CANTIDAD | TARIFA | COSTO HORA | RENDIMIENTO | COSTO
|  | Herramientas manuales (5% M.O.) |  | 0 | 0 | 0 |  | 0.01883
|  | 0 |  | 0 | 0 | 0 |  | 0
|  | 0 |  | 0 | 0 | 0 |  | 0
|  | 0 |  | 0 | 0 | 0 |  | 0
|  | 0 |  | 0 | 0 | 0 |  | 0
|  | 0 |  | 0 | 0 | 0 |  | 0
|  | 0 |  | 0 | 0 | 0 |  | 0
|  | 0 |  | 0 | 0 | 0 |  | 0
|  | 0 |  | 0 | 0 | 0 |  | 0
|  | 0 |  | 0 | 0 | 0 |  | 0
|  | 0 |  | 0 | 0 | 0 |  | 0
|  | 0 |  | 0 | 0 | 0 |  | 0
|  | 0 |  | 0 | 0 | 0 |  | 0
|  | 0 |  | 0 | 0 | 0 |  | 0
|  | 0 |  | 0 | 0 | 0 |  | 0
|  | 0 |  | 0 | 0 | 0 |  | 0
|  | 0 |  | 0 | 0 | 0 |  | 0
|  | 0 |  | 0 | 0 | 0 |  | 0
|  | 0 |  | 0 | 0 | 0 |  | 0
|  | 0 |  | 0 | 0 | 0 |  | 0
|  | SUBTOTAL (M) | [5 empty] | 0.01883
MANO DE OBRA
|  | DESCRIPCION |  | CANTIDAD | JORNAL/HORA | COSTO-HORA | RENDIMIENTO | COSTO
|  | Peón |  | 2 | 4.23 | 8.46 | 0.04 | 0.3384
|  | Residente de Obra |  | 0.2 | 4.77 | 0.954 | 0.04 | 0.03816
|  | 0 |  | 0 | 0 | 0 |  | 0
|  | 0 |  | 0 | 0 | 0 |  | 0
|  | 0 |  | 0 | 0 | 0 |  | 0
|  | 0 |  | 0 | 0 | 0 |  | 0
|  | 0 |  | 0 | 0 | 0 |  | 0
|  | 0 |  | 0 | 0 | 0 |  | 0
|  | 0 |  | 0 | 0 | 0 |  | 0
|  | 0 |  | 0 | 0 | 0 |  | 0
|  | 0 |  | 0 | 0 | 0 |  | 0
|  | 0 |  | 0 | 0 | 0 |  | 0
|  | 0 |  | 0 | 0 | 0 |  | 0
|  | 0 |  | 0 | 0 | 0 |  | 0
|  | 0 |  | 0 | 0 | 0 |  | 0
|  | 0 |  | 0 | 0 | 0 |  | 0
|  | 0 |  | 0 | 0 | 0 |  | 0
|  | 0 |  | 0 | 0 | 0 |  | 0
|  | 0 |  | 0 | 0 | 0 |  | 0
|  | 0 |  | 0 | 0 | 0 |  | 0
|  | SUBTOTAL (N) | [5 empty] | 0.37656
MATERIALES
|  | DESCRIPCION |  |  | UNIDAD | CANTIDAD | P. UNITARIO | COSTO
|  | 0 |  |  | 0 | 0 | 0 | 0
|  | 0 |  |  | 0 | 0 | 0 | 0
|  | 0 |  |  | 0 | 0 | 0 | 0
|  | 0 |  |  | 0 | 0 | 0 | 0
|  | 0 |  |  | 0 | 0 | 0 | 0
|  | 0 |  |  | 0 | 0 | 0 | 0
|  | 0 |  |  | 0 | 0 | 0 | 0
|  | 0 |  |  | 0 | 0 | 0 | 0
|  | 0 |  |  | 0 | 0 | 0 | 0
|  | 0 |  |  | 0 | 0 | 0 | 0
|  | 0 |  |  | 0 | 0 | 0 | 0
|  | 0 |  |  | 0 | 0 | 0 | 0
|  | 0 |  |  | 0 | 0 | 0 | 0
|  | 0 |  |  | 0 | 0 | 0 | 0
|  | 0 |  |  | 0 | 0 | 0 | 0
|  | 0 |  |  | 0 | 0 | 0 | 0
|  | 0 |  |  | 0 | 0 | 0 | 0
|  | 0 |  |  | 0 | 0 | 0 | 0
|  | 0 |  |  | 0 | 0 | 0 | 0
|  | 0 |  |  | 0 | 0 | 0 | 0
|  | SUBTOTAL (O) | [5 empty] | 0
TRANSPORTE
|  | DESCRIPCION |  |  | UNIDAD | CANTIDAD | TARIFA | COSTO
|  | 0 |  |  | 0 | 0 | 0 | 0
|  | 0 |  |  | 0 | 0 | 0 | 0
|  | 0 |  |  | 0 | 0 | 0 | 0
|  | 0 |  |  | 0 | 0 | 0 | 0
|  | 0 |  |  | 0 | 0 | 0 | 0
|  | 0 |  |  | 0 | 0 | 0 | 0
|  | 0 |  |  | 0 | 0 | 0 | 0
|  | 0 |  |  | 0 | 0 | 0 | 0
|  | 0 |  |  | 0 | 0 | 0 | 0
|  | 0 |  |  | 0 | 0 | 0 | 0
|  | 0 |  |  | 0 | 0 | 0 | 0
|  | 0 |  |  | 0 | 0 | 0 | 0
|  | 0 |  |  | 0 | 0 | 0 | 0
|  | 0 |  |  | 0 | 0 | 0 | 0
|  | 0 |  |  | 0 | 0 | 0 | 0
|  | 0 |  |  | 0 | 0 | 0 | 0
|  | 0 |  |  | 0 | 0 | 0 | 0
|  | 0 |  |  | 0 | 0 | 0 | 0
|  | 0 |  |  | 0 | 0 | 0 | 0
|  | 0 |  |  | 0 | 0 | 0 | 0
|  | SUBTOTAL (P) | [5 empty] | 0
Piñas, Agosto del 2025
[5 empty] | TOTAL COSTOS DIRECTOS (M+N+O+P) |  |  | 0.39539
[5 empty] | INDIRECTOS Y UTILIDADES |  | 19.98% | 0.079
OTROS INDIRECTOS
|  | ING. HÉCTOR IVÁN TAPIA ZÁRATE |  |  | COSTO TOTAL DEL RUBRO |  |  | 0.47
|  | PROCURADOR COMÚN CONSORCIO HIDRO PIÑAS EC |  |  | VALOR OFERTADO |  |  | 0.47
Código: 22.02
ANALISIS DE PRECIOS UNITARIOS
|  | RUBRO: |  |  |  |  | 587 | DE 936
|  | REPLANTEO MANUAL PARA ESTRUCTURAS | [5 empty] | 1.001
|  | DETALLE: |  |  |  |  | UNIDAD: | m2
Herramienta manual
EQUIPOS
|  | DESCRIPCION |  | CANTIDAD | TARIFA | COSTO HORA | RENDIMIENTO | COSTO
|  | Herramientas manuales (5% M.O.) |  | 0 | 0 | 0 |  | 0.01088
|  | 0 |  | 0 | 0 | 0 |  | 0
|  | 0 |  | 0 | 0 | 0 |  | 0
|  | 0 |  | 0 | 0 | 0 |  | 0
|  | 0 |  | 0 | 0 | 0 |  | 0
|  | 0 |  | 0 | 0 | 0 |  | 0
|  | 0 |  | 0 | 0 | 0 |  | 0
|  | 0 |  | 0 | 0 | 0 |  | 0
|  | 0 |  | 0 | 0 | 0 |  | 0
|  | 0 |  | 0 | 0 | 0 |  | 0
|  | 0 |  | 0 | 0 | 0 |  | 0
|  | 0 |  | 0 | 0 | 0 |  | 0
|  | 0 |  | 0 | 0 | 0 |  | 0
|  | 0 |  | 0 | 0 | 0 |  | 0
|  | 0 |  | 0 | 0 | 0 |  | 0
|  | 0 |  | 0 | 0 | 0 |  | 0
|  | 0 |  | 0 | 0 | 0 |  | 0
|  | 0 |  | 0 | 0 | 0 |  | 0
|  | 0 |  | 0 | 0 | 0 |  | 0
|  | 0 |  | 0 | 0 | 0 |  | 0
|  | SUBTOTAL (M) | [5 empty] | 0.01088
MANO DE OBRA
|  | DESCRIPCION |  | CANTIDAD | JORNAL/HORA | COSTO-HORA | RENDIMIENTO | COSTO
|  | Peón |  | 1 | 4.23 | 4.23 | 0.023 | 0.09729
|  | Albañil |  | 1 | 4.28 | 4.28 | 0.023 | 0.09844
|  | Residente de Obra |  | 0.2 | 4.77 | 0.954 | 0.023 | 0.02194
|  | 0 |  | 0 | 0 | 0 |  | 0
|  | 0 |  | 0 | 0 | 0 |  | 0
|  | 0 |  | 0 | 0 | 0 |  | 0
|  | 0 |  | 0 | 0 | 0 |  | 0
|  | 0 |  | 0 | 0 | 0 |  | 0
|  | 0 |  | 0 | 0 | 0 |  | 0
|  | 0 |  | 0 | 0 | 0 |  | 0
|  | 0 |  | 0 | 0 | 0 |  | 0
|  | 0 |  | 0 | 0 | 0 |  | 0
|  | 0 |  | 0 | 0 | 0 |  | 0
|  | 0 |  | 0 | 0 | 0 |  | 0
|  | 0 |  | 0 | 0 | 0 |  | 0
|  | 0 |  | 0 | 0 | 0 |  | 0
|  | 0 |  | 0 | 0 | 0 |  | 0
|  | 0 |  | 0 | 0 | 0 |  | 0
|  | 0 |  | 0 | 0 | 0 |  | 0
|  | 0 |  | 0 | 0 | 0 |  | 0
|  | SUBTOTAL (N) | [5 empty] | 0.21767
MATERIALES
|  | DESCRIPCION |  |  | UNIDAD | CANTIDAD | P. UNITARIO | COSTO
|  | Esmalte |  |  | gl | 0.001 | 27.85 | 0.02785
|  | Estacas,varios |  |  | global | 1 | 0.34 | 0.34
|  | 0 |  |  | 0 | 0 | 0 | 0
|  | 0 |  |  | 0 | 0 | 0 | 0
|  | 0 |  |  | 0 | 0 | 0 | 0
|  | 0 |  |  | 0 | 0 | 0 | 0
|  | 0 |  |  | 0 | 0 | 0 | 0
|  | 0 |  |  | 0 | 0 | 0 | 0
|  | 0 |  |  | 0 | 0 | 0 | 0
|  | 0 |  |  | 0 | 0 | 0 | 0
|  | 0 |  |  | 0 | 0 | 0 | 0
|  | 0 |  |  | 0 | 0 | 0 | 0
|  | 0 |  |  | 0 | 0 | 0 | 0
|  | 0 |  |  | 0 | 0 | 0 | 0
|  | 0 |  |  | 0 | 0 | 0 | 0
|  | 0 |  |  | 0 | 0 | 0 | 0
|  | 0 |  |  | 0 | 0 | 0 | 0
|  | 0 |  |  | 0 | 0 | 0 | 0
|  | 0 |  |  | 0 | 0 | 0 | 0
|  | 0 |  |  | 0 | 0 | 0 | 0
|  | SUBTOTAL (O) | [5 empty] | 0.36785
TRANSPORTE
|  | DESCRIPCION |  |  | UNIDAD | CANTIDAD | TARIFA | COSTO
|  | 0 |  |  | 0 | 0 | 0 | 0
|  | 0 |  |  | 0 | 0 | 0 | 0
|  | 0 |  |  | 0 | 0 | 0 | 0
|  | 0 |  |  | 0 | 0 | 0 | 0
|  | 0 |  |  | 0 | 0 | 0 | 0
|  | 0 |  |  | 0 | 0 | 0 | 0
|  | 0 |  |  | 0 | 0 | 0 | 0
|  | 0 |  |  | 0 | 0 | 0 | 0
|  | 0 |  |  | 0 | 0 | 0 | 0
|  | 0 |  |  | 0 | 0 | 0 | 0
|  | 0 |  |  | 0 | 0 | 0 | 0
|  | 0 |  |  | 0 | 0 | 0 | 0
|  | 0 |  |  | 0 | 0 | 0 | 0
|  | 0 |  |  | 0 | 0 | 0 | 0
|  | 0 |  |  | 0 | 0 | 0 | 0
|  | 0 |  |  | 0 | 0 | 0 | 0
|  | 0 |  |  | 0 | 0 | 0 | 0
|  | 0 |  |  | 0 | 0 | 0 | 0
|  | 0 |  |  | 0 | 0 | 0 | 0
|  | 0 |  |  | 0 | 0 | 0 | 0
|  | SUBTOTAL (P) | [5 empty] | 0
Piñas, Agosto del 2025
[5 empty] | TOTAL COSTOS DIRECTOS (M+N+O+P) |  |  | 0.5964
[5 empty] | INDIRECTOS Y UTILIDADES |  | 19.98% | 0.11916
OTROS INDIRECTOS
|  | ING. HÉCTOR IVÁN TAPIA ZÁRATE |  |  | COSTO TOTAL DEL RUBRO |  |  | 0.72
|  | PROCURADOR COMÚN CONSORCIO HIDRO PIÑAS EC |  |  | VALOR OFERTADO |  |  | 0.72
Código: 22.03
ANALISIS DE PRECIOS UNITARIOS
|  | RUBRO: |  |  |  |  | 588 | DE 936
|  | RELLENO COMPACTADO CON MATERIAL DEL SITIO | [5 empty] | 1.001
|  | DETALLE: |  |  |  |  | UNIDAD: | m3
0
EQUIPOS
|  | DESCRIPCION |  | CANTIDAD | TARIFA | COSTO HORA | RENDIMIENTO | COSTO
|  | Herramientas manuales (5% M.O.) |  | 1 | 0 | 0 |  | 0.35303
|  | 0 |  | 0 | 0 | 0 |  | 0
|  | 0 |  | 0 | 0 | 0 |  | 0
|  | 0 |  | 0 | 0 | 0 |  | 0
|  | 0 |  | 0 | 0 | 0 |  | 0
|  | 0 |  | 0 | 0 | 0 |  | 0
|  | 0 |  | 0 | 0 | 0 |  | 0
|  | 0 |  | 0 | 0 | 0 |  | 0
|  | 0 |  | 0 | 0 | 0 |  | 0
|  | 0 |  | 0 | 0 | 0 |  | 0
|  | 0 |  | 0 | 0 | 0 |  | 0
|  | 0 |  | 0 | 0 | 0 |  | 0
|  | 0 |  | 0 | 0 | 0 |  | 0
|  | 0 |  | 0 | 0 | 0 |  | 0
|  | 0 |  | 0 | 0 | 0 |  | 0
|  | 0 |  | 0 | 0 | 0 |  | 0
|  | 0 |  | 0 | 0 | 0 |  | 0
|  | 0 |  | 0 | 0 | 0 |  | 0
|  | 0 |  | 0 | 0 | 0 |  | 0
|  | 0 |  | 0 | 0 | 0 |  | 0
|  | SUBTOTAL (M) | [5 empty] | 0.35303
MANO DE OBRA
|  | DESCRIPCION |  | CANTIDAD | JORNAL/HORA | COSTO-HORA | RENDIMIENTO | COSTO
|  | Peón |  | 2 | 4.23 | 8.46 | 0.75 | 6.345
|  | Residente de Obra |  | 0.2 | 4.77 | 0.954 | 0.75 | 0.7155
|  | 0 |  | 0 | 0 | 0 |  | 0
|  | 0 |  | 0 | 0 | 0 |  | 0
|  | 0 |  | 0 | 0 | 0 |  | 0
|  | 0 |  | 0 | 0 | 0 |  | 0
|  | 0 |  | 0 | 0 | 0 |  | 0
|  | 0 |  | 0 | 0 | 0 |  | 0
|  | 0 |  | 0 | 0 | 0 |  | 0
|  | 0 |  | 0 | 0 | 0 |  | 0
|  | 0 |  | 0 | 0 | 0 |  | 0
|  | 0 |  | 0 | 0 | 0 |  | 0
|  | 0 |  | 0 | 0 | 0 |  | 0
|  | 0 |  | 0 | 0 | 0 |  | 0
|  | 0 |  | 0 | 0 | 0 |  | 0
|  | 0 |  | 0 | 0 | 0 |  | 0
|  | 0 |  | 0 | 0 | 0 |  | 0
|  | 0 |  | 0 | 0 | 0 |  | 0
|  | 0 |  | 0 | 0 | 0 |  | 0
|  | 0 |  | 0 | 0 | 0 |  | 0
|  | SUBTOTAL (N) | [5 empty] | 7.0605
MATERIALES
|  | DESCRIPCION |  |  | UNIDAD | CANTIDAD | P. UNITARIO | COSTO
|  | 0 |  |  | 0 | 0 | 0 | 0
|  | 0 |  |  | 0 | 0 | 0 | 0
|  | 0 |  |  | 0 | 0 | 0 | 0
|  | 0 |  |  | 0 | 0 | 0 | 0
|  | 0 |  |  | 0 | 0 | 0 | 0
|  | 0 |  |  | 0 | 0 | 0 | 0
|  | 0 |  |  | 0 | 0 | 0 | 0
|  | 0 |  |  | 0 | 0 | 0 | 0
|  | 0 |  |  | 0 | 0 | 0 | 0
|  | 0 |  |  | 0 | 0 | 0 | 0
|  | 0 |  |  | 0 | 0 | 0 | 0
|  | 0 |  |  | 0 | 0 | 0 | 0
|  | 0 |  |  | 0 | 0 | 0 | 0
|  | 0 |  |  | 0 | 0 | 0 | 0
|  | 0 |  |  | 0 | 0 | 0 | 0
|  | 0 |  |  | 0 | 0 | 0 | 0
|  | 0 |  |  | 0 | 0 | 0 | 0
|  | 0 |  |  | 0 | 0 | 0 | 0
|  | 0 |  |  | 0 | 0 | 0 | 0
|  | 0 |  |  | 0 | 0 | 0 | 0
|  | SUBTOTAL (O) | [5 empty] | 0
TRANSPORTE
|  | DESCRIPCION |  |  | UNIDAD | CANTIDAD | TARIFA | COSTO
|  | 0 |  |  | 0 | 0 | 0 | 0
|  | 0 |  |  | 0 | 0 | 0 | 0
|  | 0 |  |  | 0 | 0 | 0 | 0
|  | 0 |  |  | 0 | 0 | 0 | 0
|  | 0 |  |  | 0 | 0 | 0 | 0
|  | 0 |  |  | 0 | 0 | 0 | 0
|  | 0 |  |  | 0 | 0 | 0 | 0
|  | 0 |  |  | 0 | 0 | 0 | 0
|  | 0 |  |  | 0 | 0 | 0 | 0
|  | 0 |  |  | 0 | 0 | 0 | 0
|  | 0 |  |  | 0 | 0 | 0 | 0
|  | 0 |  |  | 0 | 0 | 0 | 0
|  | 0 |  |  | 0 | 0 | 0 | 0
|  | 0 |  |  | 0 | 0 | 0 | 0
|  | 0 |  |  | 0 | 0 | 0 | 0
|  | 0 |  |  | 0 | 0 | 0 | 0
|  | 0 |  |  | 0 | 0 | 0 | 0
|  | 0 |  |  | 0 | 0 | 0 | 0
|  | 0 |  |  | 0 | 0 | 0 | 0
|  | 0 |  |  | 0 | 0 | 0 | 0
|  | SUBTOTAL (P) | [5 empty] | 0
Piñas, Agosto del 2025
[5 empty] | TOTAL COSTOS DIRECTOS (M+N+O+P) |  |  | 7.4135
[5 empty] | INDIRECTOS Y UTILIDADES |  | 19.98% | 1.4812
OTROS INDIRECTOS
|  | ING. HÉCTOR IVÁN TAPIA ZÁRATE |  |  | COSTO TOTAL DEL RUBRO |  |  | 8.89
|  | PROCURADOR COMÚN CONSORCIO HIDRO PIÑAS EC |  |  | VALOR OFERTADO |  |  | 8.89
Código: 22.04
ANALISIS DE PRECIOS UNITARIOS
|  | RUBRO: |  |  |  |  | 589 | DE 936
|  | DESALOJO DE MATERIAL | [5 empty] | 1.001
|  | DETALLE: |  |  |  |  | UNIDAD: | m3*km
0
EQUIPOS
|  | DESCRIPCION |  | CANTIDAD | TARIFA | COSTO HORA | RENDIMIENTO | COSTO
|  | Herramientas manuales (5% M.O.) |  | 0 | 0 | 0 |  | 0.02547
|  | Volquete de 8 m3 |  | 1 | 18 | 18 | 0.00894 | 0.16092
|  | 0 |  | 0 | 0 | 0 |  | 0
|  | 0 |  | 0 | 0 | 0 |  | 0
|  | 0 |  | 0 | 0 | 0 |  | 0
|  | 0 |  | 0 | 0 | 0 |  | 0
|  | 0 |  | 0 | 0 | 0 |  | 0
|  | 0 |  | 0 | 0 | 0 |  | 0
|  | 0 |  | 0 | 0 | 0 |  | 0
|  | 0 |  | 0 | 0 | 0 |  | 0
|  | 0 |  | 0 | 0 | 0 |  | 0
|  | 0 |  | 0 | 0 | 0 |  | 0
|  | 0 |  | 0 | 0 | 0 |  | 0
|  | 0 |  | 0 | 0 | 0 |  | 0
|  | 0 |  | 0 | 0 | 0 |  | 0
|  | 0 |  | 0 | 0 | 0 |  | 0
|  | 0 |  | 0 | 0 | 0 |  | 0
|  | 0 |  | 0 | 0 | 0 |  | 0
|  | 0 |  | 0 | 0 | 0 |  | 0
|  | 0 |  | 0 | 0 | 0 |  | 0
|  | SUBTOTAL (M) | [5 empty] | 0.18639
MANO DE OBRA
|  | DESCRIPCION |  | CANTIDAD | JORNAL/HORA | COSTO-HORA | RENDIMIENTO | COSTO
|  | Peón |  | 12 | 4.23 | 50.76 | 0.00894 | 0.45379
|  | CHOFER: Volquetas <Estr. Oc. C1> |  | 1 | 6.22 | 6.22 | 0.00894 | 0.05561
|  | 0 |  | 0 | 0 | 0 |  | 0
|  | 0 |  | 0 | 0 | 0 |  | 0
|  | 0 |  | 0 | 0 | 0 |  | 0
|  | 0 |  | 0 | 0 | 0 |  | 0
|  | 0 |  | 0 | 0 | 0 |  | 0
|  | 0 |  | 0 | 0 | 0 |  | 0
|  | 0 |  | 0 | 0 | 0 |  | 0
|  | 0 |  | 0 | 0 | 0 |  | 0
|  | 0 |  | 0 | 0 | 0 |  | 0
|  | 0 |  | 0 | 0 | 0 |  | 0
|  | 0 |  | 0 | 0 | 0 |  | 0
|  | 0 |  | 0 | 0 | 0 |  | 0
|  | 0 |  | 0 | 0 | 0 |  | 0
|  | 0 |  | 0 | 0 | 0 |  | 0
|  | 0 |  | 0 | 0 | 0 |  | 0
|  | 0 |  | 0 | 0 | 0 |  | 0
|  | 0 |  | 0 | 0 | 0 |  | 0
|  | 0 |  | 0 | 0 | 0 |  | 0
|  | SUBTOTAL (N) | [5 empty] | 0.5094
MATERIALES
|  | DESCRIPCION |  |  | UNIDAD | CANTIDAD | P. UNITARIO | COSTO
|  | 0 |  |  | 0 | 0 | 0 | 0
|  | 0 |  |  | 0 | 0 | 0 | 0
|  | 0 |  |  | 0 | 0 | 0 | 0
|  | 0 |  |  | 0 | 0 | 0 | 0
|  | 0 |  |  | 0 | 0 | 0 | 0
|  | 0 |  |  | 0 | 0 | 0 | 0
|  | 0 |  |  | 0 | 0 | 0 | 0
|  | 0 |  |  | 0 | 0 | 0 | 0
|  | 0 |  |  | 0 | 0 | 0 | 0
|  | 0 |  |  | 0 | 0 | 0 | 0
|  | 0 |  |  | 0 | 0 | 0 | 0
|  | 0 |  |  | 0 | 0 | 0 | 0
|  | 0 |  |  | 0 | 0 | 0 | 0
|  | 0 |  |  | 0 | 0 | 0 | 0
|  | 0 |  |  | 0 | 0 | 0 | 0
|  | 0 |  |  | 0 | 0 | 0 | 0
|  | 0 |  |  | 0 | 0 | 0 | 0
|  | 0 |  |  | 0 | 0 | 0 | 0
|  | 0 |  |  | 0 | 0 | 0 | 0
|  | 0 |  |  | 0 | 0 | 0 | 0
|  | SUBTOTAL (O) | [5 empty] | 0
TRANSPORTE
|  | DESCRIPCION |  |  | UNIDAD | CANTIDAD | TARIFA | COSTO
|  | 0 |  |  | 0 | 0 | 0 | 0
|  | 0 |  |  | 0 | 0 | 0 | 0
|  | 0 |  |  | 0 | 0 | 0 | 0
|  | 0 |  |  | 0 | 0 | 0 | 0
|  | 0 |  |  | 0 | 0 | 0 | 0
|  | 0 |  |  | 0 | 0 | 0 | 0
|  | 0 |  |  | 0 | 0 | 0 | 0
|  | 0 |  |  | 0 | 0 | 0 | 0
|  | 0 |  |  | 0 | 0 | 0 | 0
|  | 0 |  |  | 0 | 0 | 0 | 0
|  | 0 |  |  | 0 | 0 | 0 | 0
|  | 0 |  |  | 0 | 0 | 0 | 0
|  | 0 |  |  | 0 | 0 | 0 | 0
|  | 0 |  |  | 0 | 0 | 0 | 0
|  | 0 |  |  | 0 | 0 | 0 | 0
|  | 0 |  |  | 0 | 0 | 0 | 0
|  | 0 |  |  | 0 | 0 | 0 | 0
|  | 0 |  |  | 0 | 0 | 0 | 0
|  | 0 |  |  | 0 | 0 | 0 | 0
|  | 0 |  |  | 0 | 0 | 0 | 0
|  | SUBTOTAL (P) | [5 empty] | 0
Piñas, Agosto del 2025
[5 empty] | TOTAL COSTOS DIRECTOS (M+N+O+P) |  |  | 0.69579
[5 empty] | INDIRECTOS Y UTILIDADES |  | 19.98% | 0.13902
OTROS INDIRECTOS
|  | ING. HÉCTOR IVÁN TAPIA ZÁRATE |  |  | COSTO TOTAL DEL RUBRO |  |  | 0.83
|  | PROCURADOR COMÚN CONSORCIO HIDRO PIÑAS EC |  |  | VALOR OFERTADO |  |  | 0.83
Código: 22.05
ANALISIS DE PRECIOS UNITARIOS
|  | RUBRO: |  |  |  |  | 590 | DE 936
|  | LOSA ALIVIANADA e = 20 cm; f'c = 210 Kg / cm2 | [5 empty] | 1.001
|  | DETALLE: |  |  |  |  | UNIDAD: | m2
0
EQUIPOS
|  | DESCRIPCION |  | CANTIDAD | TARIFA | COSTO HORA | RENDIMIENTO | COSTO
|  | Herramientas manuales (5% M.O.) |  | 1 | 0 | 0 |  | 0.7354
|  | Concretera |  | 0.5 | 5 | 2.5 | 0.27142 | 0.67855
|  | Vibrador |  | 0.25 | 5 | 1.25 | 0.27142 | 0.33928
|  | Elevador |  | 0.25 | 2.2 | 0.55 | 0.27142 | 0.14928
|  | 0 |  | 0 | 0 | 0 |  | 0
|  | 0 |  | 0 | 0 | 0 |  | 0
|  | 0 |  | 0 | 0 | 0 |  | 0
|  | 0 |  | 0 | 0 | 0 |  | 0
|  | 0 |  | 0 | 0 | 0 |  | 0
|  | 0 |  | 0 | 0 | 0 |  | 0
|  | 0 |  | 0 | 0 | 0 |  | 0
|  | 0 |  | 0 | 0 | 0 |  | 0
|  | 0 |  | 0 | 0 | 0 |  | 0
|  | 0 |  | 0 | 0 | 0 |  | 0
|  | 0 |  | 0 | 0 | 0 |  | 0
|  | 0 |  | 0 | 0 | 0 |  | 0
|  | 0 |  | 0 | 0 | 0 |  | 0
|  | 0 |  | 0 | 0 | 0 |  | 0
|  | 0 |  | 0 | 0 | 0 |  | 0
|  | 0 |  | 0 | 0 | 0 |  | 0
|  | SUBTOTAL (M) | [5 empty] | 1.9025
MANO DE OBRA
|  | DESCRIPCION |  | CANTIDAD | JORNAL/HORA | COSTO-HORA | RENDIMIENTO | COSTO
|  | Peón |  | 10 | 4.23 | 42.3 | 0.27142 | 11.4811
|  | Albañil |  | 2 | 4.28 | 8.56 | 0.27142 | 2.3234
|  | Maestro mayor en ejecución de obras civiles |  | 0.5 | 4.75 | 2.375 | 0.27142 | 0.64462
|  | Residente de Obra |  | 0.2 | 4.77 | 0.954 | 0.27142 | 0.25893
|  | 0 |  | 0 | 0 | 0 |  | 0
|  | 0 |  | 0 | 0 | 0 |  | 0
|  | 0 |  | 0 | 0 | 0 |  | 0
|  | 0 |  | 0 | 0 | 0 |  | 0
|  | 0 |  | 0 | 0 | 0 |  | 0
|  | 0 |  | 0 | 0 | 0 |  | 0
|  | 0 |  | 0 | 0 | 0 |  | 0
|  | 0 |  | 0 | 0 | 0 |  | 0
|  | 0 |  | 0 | 0 | 0 |  | 0
|  | 0 |  | 0 | 0 | 0 |  | 0
|  | 0 |  | 0 | 0 | 0 |  | 0
|  | 0 |  | 0 | 0 | 0 |  | 0
|  | 0 |  | 0 | 0 | 0 |  | 0
|  | 0 |  | 0 | 0 | 0 |  | 0
|  | 0 |  | 0 | 0 | 0 |  | 0
|  | 0 |  | 0 | 0 | 0 |  | 0
|  | SUBTOTAL (N) | [5 empty] | 14.708
MATERIALES
|  | DESCRIPCION |  |  | UNIDAD | CANTIDAD | P. UNITARIO | COSTO
|  | Arena Gruesa |  |  | m3 | 0.06 | 20 | 1.2
|  | Grava |  |  | m3 | 0.12 | 25 | 3
|  | Agua |  |  | Lt. | 40 | 0.02 | 0.8
|  | Cemento portland |  |  | kg | 55 | 0.16 | 8.8
|  | Puntal |  |  | u | 4 | 1.17 | 4.68
|  | Listón |  |  | u | 2 | 1.17 | 2.34
|  | Tablas de encofrado |  |  | u | 2 | 3.72 | 7.44
|  | Bloque liviano para losa 15x20x40 cm, 16 lb |  |  | u | 8 | 0.45 | 3.6
|  | Clavos |  |  | KG | 1 | 2.04 | 2.04
|  | Aditivo Acelerante de fraguado |  |  | kg | 1 | 1.75 | 1.75
|  | 0 |  |  | 0 | 0 | 0 | 0
|  | 0 |  |  | 0 | 0 | 0 | 0
|  | 0 |  |  | 0 | 0 | 0 | 0
|  | 0 |  |  | 0 | 0 | 0 | 0
|  | 0 |  |  | 0 | 0 | 0 | 0
|  | 0 |  |  | 0 | 0 | 0 | 0
|  | 0 |  |  | 0 | 0 | 0 | 0
|  | 0 |  |  | 0 | 0 | 0 | 0
|  | 0 |  |  | 0 | 0 | 0 | 0
|  | 0 |  |  | 0 | 0 | 0 | 0
|  | SUBTOTAL (O) | [5 empty] | 35.65
TRANSPORTE
|  | DESCRIPCION |  |  | UNIDAD | CANTIDAD | TARIFA | COSTO
|  | 0 |  |  | 0 | 0 | 0 | 0
|  | 0 |  |  | 0 | 0 | 0 | 0
|  | 0 |  |  | 0 | 0 | 0 | 0
|  | 0 |  |  | 0 | 0 | 0 | 0
|  | 0 |  |  | 0 | 0 | 0 | 0
|  | 0 |  |  | 0 | 0 | 0 | 0
|  | 0 |  |  | 0 | 0 | 0 | 0
|  | 0 |  |  | 0 | 0 | 0 | 0
|  | 0 |  |  | 0 | 0 | 0 | 0
|  | 0 |  |  | 0 | 0 | 0 | 0
|  | 0 |  |  | 0 | 0 | 0 | 0
|  | 0 |  |  | 0 | 0 | 0 | 0
|  | 0 |  |  | 0 | 0 | 0 | 0
|  | 0 |  |  | 0 | 0 | 0 | 0
|  | 0 |  |  | 0 | 0 | 0 | 0
|  | 0 |  |  | 0 | 0 | 0 | 0
|  | 0 |  |  | 0 | 0 | 0 | 0
|  | 0 |  |  | 0 | 0 | 0 | 0
|  | 0 |  |  | 0 | 0 | 0 | 0
|  | 0 |  |  | 0 | 0 | 0 | 0
|  | SUBTOTAL (P) | [5 empty] | 0
Piñas, Agosto del 2025
[5 empty] | TOTAL COSTOS DIRECTOS (M+N+O+P) |  |  | 52.2605
[5 empty] | INDIRECTOS Y UTILIDADES |  | 19.98% | 10.4416
OTROS INDIRECTOS
|  | ING. HÉCTOR IVÁN TAPIA ZÁRATE |  |  | COSTO TOTAL DEL RUBRO |  |  | 62.7
|  | PROCURADOR COMÚN CONSORCIO HIDRO PIÑAS EC |  |  | VALOR OFERTADO |  |  | 62.7
Código: 22.06
ANALISIS DE PRECIOS UNITARIOS
|  | RUBRO: |  |  |  |  | 591 | DE 936
|  | VENTANA DE ALUMINIO Y VIDRIO 4mm | [5 empty] | 1.001
|  | DETALLE: |  |  |  |  | UNIDAD: | m2
0
EQUIPOS
|  | DESCRIPCION |  | CANTIDAD | TARIFA | COSTO HORA | RENDIMIENTO | COSTO
|  | Herramientas manuales (5% M.O.) |  | 0 | 0 | 0 |  | 0.20262
|  | 0 |  | 0 | 0 | 0 |  | 0
|  | 0 |  | 0 | 0 | 0 |  | 0
|  | 0 |  | 0 | 0 | 0 |  | 0
|  | 0 |  | 0 | 0 | 0 |  | 0
|  | 0 |  | 0 | 0 | 0 |  | 0
|  | 0 |  | 0 | 0 | 0 |  | 0
|  | 0 |  | 0 | 0 | 0 |  | 0
|  | 0 |  | 0 | 0 | 0 |  | 0
|  | 0 |  | 0 | 0 | 0 |  | 0
|  | 0 |  | 0 | 0 | 0 |  | 0
|  | 0 |  | 0 | 0 | 0 |  | 0
|  | 0 |  | 0 | 0 | 0 |  | 0
|  | 0 |  | 0 | 0 | 0 |  | 0
|  | 0 |  | 0 | 0 | 0 |  | 0
|  | 0 |  | 0 | 0 | 0 |  | 0
|  | 0 |  | 0 | 0 | 0 |  | 0
|  | 0 |  | 0 | 0 | 0 |  | 0
|  | 0 |  | 0 | 0 | 0 |  | 0
|  | 0 |  | 0 | 0 | 0 |  | 0
|  | SUBTOTAL (M) | [5 empty] | 0.20262
MANO DE OBRA
|  | DESCRIPCION |  | CANTIDAD | JORNAL/HORA | COSTO-HORA | RENDIMIENTO | COSTO
|  | Albañil |  | 1 | 4.28 | 4.28 | 0.47619 | 2.0381
|  | Ayudante de albañil<EO E2> |  | 1 | 4.23 | 4.23 | 0.47619 | 2.0143
|  | 0 |  | 0 | 0 | 0 |  | 0
|  | 0 |  | 0 | 0 | 0 |  | 0
|  | 0 |  | 0 | 0 | 0 |  | 0
|  | 0 |  | 0 | 0 | 0 |  | 0
|  | 0 |  | 0 | 0 | 0 |  | 0
|  | 0 |  | 0 | 0 | 0 |  | 0
|  | 0 |  | 0 | 0 | 0 |  | 0
|  | 0 |  | 0 | 0 | 0 |  | 0
|  | 0 |  | 0 | 0 | 0 |  | 0
|  | 0 |  | 0 | 0 | 0 |  | 0
|  | 0 |  | 0 | 0 | 0 |  | 0
|  | 0 |  | 0 | 0 | 0 |  | 0
|  | 0 |  | 0 | 0 | 0 |  | 0
|  | 0 |  | 0 | 0 | 0 |  | 0
|  | 0 |  | 0 | 0 | 0 |  | 0
|  | 0 |  | 0 | 0 | 0 |  | 0
|  | 0 |  | 0 | 0 | 0 |  | 0
|  | 0 |  | 0 | 0 | 0 |  | 0
|  | SUBTOTAL (N) | [5 empty] | 4.0524
MATERIALES
|  | DESCRIPCION |  |  | UNIDAD | CANTIDAD | P. UNITARIO | COSTO
|  | VENTANA DE ALUMINIO Y VIDRIO 4mm |  |  | M2 | 1 | 55 | 55
|  | 0 |  |  | 0 | 0 | 0 | 0
|  | 0 |  |  | 0 | 0 | 0 | 0
|  | 0 |  |  | 0 | 0 | 0 | 0
|  | 0 |  |  | 0 | 0 | 0 | 0
|  | 0 |  |  | 0 | 0 | 0 | 0
|  | 0 |  |  | 0 | 0 | 0 | 0
|  | 0 |  |  | 0 | 0 | 0 | 0
|  | 0 |  |  | 0 | 0 | 0 | 0
|  | 0 |  |  | 0 | 0 | 0 | 0
|  | 0 |  |  | 0 | 0 | 0 | 0
|  | 0 |  |  | 0 | 0 | 0 | 0
|  | 0 |  |  | 0 | 0 | 0 | 0
|  | 0 |  |  | 0 | 0 | 0 | 0
|  | 0 |  |  | 0 | 0 | 0 | 0
|  | 0 |  |  | 0 | 0 | 0 | 0
|  | 0 |  |  | 0 | 0 | 0 | 0
|  | 0 |  |  | 0 | 0 | 0 | 0
|  | 0 |  |  | 0 | 0 | 0 | 0
|  | 0 |  |  | 0 | 0 | 0 | 0
|  | SUBTOTAL (O) | [5 empty] | 55
TRANSPORTE
|  | DESCRIPCION |  |  | UNIDAD | CANTIDAD | TARIFA | COSTO
|  | 0 |  |  | 0 | 0 | 0 | 0
|  | 0 |  |  | 0 | 0 | 0 | 0
|  | 0 |  |  | 0 | 0 | 0 | 0
|  | 0 |  |  | 0 | 0 | 0 | 0
|  | 0 |  |  | 0 | 0 | 0 | 0
|  | 0 |  |  | 0 | 0 | 0 | 0
|  | 0 |  |  | 0 | 0 | 0 | 0
|  | 0 |  |  | 0 | 0 | 0 | 0
|  | 0 |  |  | 0 | 0 | 0 | 0
|  | 0 |  |  | 0 | 0 | 0 | 0
|  | 0 |  |  | 0 | 0 | 0 | 0
|  | 0 |  |  | 0 | 0 | 0 | 0
|  | 0 |  |  | 0 | 0 | 0 | 0
|  | 0 |  |  | 0 | 0 | 0 | 0
|  | 0 |  |  | 0 | 0 | 0 | 0
|  | 0 |  |  | 0 | 0 | 0 | 0
|  | 0 |  |  | 0 | 0 | 0 | 0
|  | 0 |  |  | 0 | 0 | 0 | 0
|  | 0 |  |  | 0 | 0 | 0 | 0
|  | 0 |  |  | 0 | 0 | 0 | 0
|  | SUBTOTAL (P) | [5 empty] | 0
Piñas, Agosto del 2025
[5 empty] | TOTAL COSTOS DIRECTOS (M+N+O+P) |  |  | 59.255
[5 empty] | INDIRECTOS Y UTILIDADES |  | 19.98% | 11.8392
OTROS INDIRECTOS
|  | ING. HÉCTOR IVÁN TAPIA ZÁRATE |  |  | COSTO TOTAL DEL RUBRO |  |  | 71.09
|  | PROCURADOR COMÚN CONSORCIO HIDRO PIÑAS EC |  |  | VALOR OFERTADO |  |  | 71.09
Código: 22.07
ANALISIS DE PRECIOS UNITARIOS
|  | RUBRO: |  |  |  |  | 592 | DE 936
|  | PUERTA ALUMINIO 2 BATIENTES CON SEGURIDAD VIDRIO 6mm | [5 empty] | 1.001
|  | DETALLE: |  |  |  |  | UNIDAD: | m2
0
EQUIPOS
|  | DESCRIPCION |  | CANTIDAD | TARIFA | COSTO HORA | RENDIMIENTO | COSTO
|  | Herramientas manuales (5% M.O.) |  | 0 | 0 | 0 |  | 0.20262
|  | 0 |  | 0 | 0 | 0 |  | 0
|  | 0 |  | 0 | 0 | 0 |  | 0
|  | 0 |  | 0 | 0 | 0 |  | 0
|  | 0 |  | 0 | 0 | 0 |  | 0
|  | 0 |  | 0 | 0 | 0 |  | 0
|  | 0 |  | 0 | 0 | 0 |  | 0
|  | 0 |  | 0 | 0 | 0 |  | 0
|  | 0 |  | 0 | 0 | 0 |  | 0
|  | 0 |  | 0 | 0 | 0 |  | 0
|  | 0 |  | 0 | 0 | 0 |  | 0
|  | 0 |  | 0 | 0 | 0 |  | 0
|  | 0 |  | 0 | 0 | 0 |  | 0
|  | 0 |  | 0 | 0 | 0 |  | 0
|  | 0 |  | 0 | 0 | 0 |  | 0
|  | 0 |  | 0 | 0 | 0 |  | 0
|  | 0 |  | 0 | 0 | 0 |  | 0
|  | 0 |  | 0 | 0 | 0 |  | 0
|  | 0 |  | 0 | 0 | 0 |  | 0
|  | 0 |  | 0 | 0 | 0 |  | 0
|  | SUBTOTAL (M) | [5 empty] | 0.20262
MANO DE OBRA
|  | DESCRIPCION |  | CANTIDAD | JORNAL/HORA | COSTO-HORA | RENDIMIENTO | COSTO
|  | Albañil |  | 1 | 4.28 | 4.28 | 0.47619 | 2.0381
|  | Ayudante de albañil<EO E2> |  | 1 | 4.23 | 4.23 | 0.47619 | 2.0143
|  | 0 |  | 0 | 0 | 0 |  | 0
|  | 0 |  | 0 | 0 | 0 |  | 0
|  | 0 |  | 0 | 0 | 0 |  | 0
|  | 0 |  | 0 | 0 | 0 |  | 0
|  | 0 |  | 0 | 0 | 0 |  | 0
|  | 0 |  | 0 | 0 | 0 |  | 0
|  | 0 |  | 0 | 0 | 0 |  | 0
|  | 0 |  | 0 | 0 | 0 |  | 0
|  | 0 |  | 0 | 0 | 0 |  | 0
|  | 0 |  | 0 | 0 | 0 |  | 0
|  | 0 |  | 0 | 0 | 0 |  | 0
|  | 0 |  | 0 | 0 | 0 |  | 0
|  | 0 |  | 0 | 0 | 0 |  | 0
|  | 0 |  | 0 | 0 | 0 |  | 0
|  | 0 |  | 0 | 0 | 0 |  | 0
|  | 0 |  | 0 | 0 | 0 |  | 0
|  | 0 |  | 0 | 0 | 0 |  | 0
|  | 0 |  | 0 | 0 | 0 |  | 0
|  | SUBTOTAL (N) | [5 empty] | 4.0524
MATERIALES
|  | DESCRIPCION |  |  | UNIDAD | CANTIDAD | P. UNITARIO | COSTO
|  | PUERTA ALUMINIO 2 BATIENTES CON SEGURIDAD VIDRIO 6mm |  |  | M2 | 1 | 98 | 98
|  | 0 |  |  | 0 | 0 | 0 | 0
|  | 0 |  |  | 0 | 0 | 0 | 0
|  | 0 |  |  | 0 | 0 | 0 | 0
|  | 0 |  |  | 0 | 0 | 0 | 0
|  | 0 |  |  | 0 | 0 | 0 | 0
|  | 0 |  |  | 0 | 0 | 0 | 0
|  | 0 |  |  | 0 | 0 | 0 | 0
|  | 0 |  |  | 0 | 0 | 0 | 0
|  | 0 |  |  | 0 | 0 | 0 | 0
|  | 0 |  |  | 0 | 0 | 0 | 0
|  | 0 |  |  | 0 | 0 | 0 | 0
|  | 0 |  |  | 0 | 0 | 0 | 0
|  | 0 |  |  | 0 | 0 | 0 | 0
|  | 0 |  |  | 0 | 0 | 0 | 0
|  | 0 |  |  | 0 | 0 | 0 | 0
|  | 0 |  |  | 0 | 0 | 0 | 0
|  | 0 |  |  | 0 | 0 | 0 | 0
|  | 0 |  |  | 0 | 0 | 0 | 0
|  | 0 |  |  | 0 | 0 | 0 | 0
|  | SUBTOTAL (O) | [5 empty] | 98
TRANSPORTE
|  | DESCRIPCION |  |  | UNIDAD | CANTIDAD | TARIFA | COSTO
|  | 0 |  |  | 0 | 0 | 0 | 0
|  | 0 |  |  | 0 | 0 | 0 | 0
|  | 0 |  |  | 0 | 0 | 0 | 0
|  | 0 |  |  | 0 | 0 | 0 | 0
|  | 0 |  |  | 0 | 0 | 0 | 0
|  | 0 |  |  | 0 | 0 | 0 | 0
|  | 0 |  |  | 0 | 0 | 0 | 0
|  | 0 |  |  | 0 | 0 | 0 | 0
|  | 0 |  |  | 0 | 0 | 0 | 0
|  | 0 |  |  | 0 | 0 | 0 | 0
|  | 0 |  |  | 0 | 0 | 0 | 0
|  | 0 |  |  | 0 | 0 | 0 | 0
|  | 0 |  |  | 0 | 0 | 0 | 0
|  | 0 |  |  | 0 | 0 | 0 | 0
|  | 0 |  |  | 0 | 0 | 0 | 0
|  | 0 |  |  | 0 | 0 | 0 | 0
|  | 0 |  |  | 0 | 0 | 0 | 0
|  | 0 |  |  | 0 | 0 | 0 | 0
|  | 0 |  |  | 0 | 0 | 0 | 0
|  | 0 |  |  | 0 | 0 | 0 | 0
|  | SUBTOTAL (P) | [5 empty] | 0
Piñas, Agosto del 2025
[5 empty] | TOTAL COSTOS DIRECTOS (M+N+O+P) |  |  | 102.255
[5 empty] | INDIRECTOS Y UTILIDADES |  | 19.98% | 20.4306
OTROS INDIRECTOS
|  | ING. HÉCTOR IVÁN TAPIA ZÁRATE |  |  | COSTO TOTAL DEL RUBRO |  |  | 122.69
|  | PROCURADOR COMÚN CONSORCIO HIDRO PIÑAS EC |  |  | VALOR OFERTADO |  |  | 122.69
Código: 22.08
ANALISIS DE PRECIOS UNITARIOS
|  | RUBRO: |  |  |  |  | 593 | DE 936
|  | CAJA DE REVISIÓN DE H°S de 0.60 X 0.60 m, e=0.10 m, incluye tapa Ho.Ao | [5 empty] | 1.001
|  | DETALLE: |  |  |  |  | UNIDAD: | u
0
EQUIPOS
|  | DESCRIPCION |  | CANTIDAD | TARIFA | COSTO HORA | RENDIMIENTO | COSTO
|  | Herramientas manuales (5% M.O.) |  | 0 | 0 | 0 |  | 1.0031
|  | Concretera |  | 1 | 5 | 5 | 2.1198 | 10.599
|  | Vibrador |  | 1 | 5 | 5 | 2.1198 | 10.599
|  | 0 |  | 0 | 0 | 0 |  | 0
|  | 0 |  | 0 | 0 | 0 |  | 0
|  | 0 |  | 0 | 0 | 0 |  | 0
|  | 0 |  | 0 | 0 | 0 |  | 0
|  | 0 |  | 0 | 0 | 0 |  | 0
|  | 0 |  | 0 | 0 | 0 |  | 0
|  | 0 |  | 0 | 0 | 0 |  | 0
|  | 0 |  | 0 | 0 | 0 |  | 0
|  | 0 |  | 0 | 0 | 0 |  | 0
|  | 0 |  | 0 | 0 | 0 |  | 0
|  | 0 |  | 0 | 0 | 0 |  | 0
|  | 0 |  | 0 | 0 | 0 |  | 0
|  | 0 |  | 0 | 0 | 0 |  | 0
|  | 0 |  | 0 | 0 | 0 |  | 0
|  | 0 |  | 0 | 0 | 0 |  | 0
|  | 0 |  | 0 | 0 | 0 |  | 0
|  | 0 |  | 0 | 0 | 0 |  | 0
|  | SUBTOTAL (M) | [5 empty] | 22.201
MANO DE OBRA
|  | DESCRIPCION |  | CANTIDAD | JORNAL/HORA | COSTO-HORA | RENDIMIENTO | COSTO
|  | Peón |  | 1 | 4.23 | 4.23 | 2.1198 | 8.9667
|  | Albañil |  | 1 | 4.28 | 4.28 | 2.1198 | 9.0727
|  | Residente de Obra |  | 0.2 | 4.77 | 0.954 | 2.1198 | 2.0223
|  | 0 |  | 0 | 0 | 0 |  | 0
|  | 0 |  | 0 | 0 | 0 |  | 0
|  | 0 |  | 0 | 0 | 0 |  | 0
|  | 0 |  | 0 | 0 | 0 |  | 0
|  | 0 |  | 0 | 0 | 0 |  | 0
|  | 0 |  | 0 | 0 | 0 |  | 0
|  | 0 |  | 0 | 0 | 0 |  | 0
|  | 0 |  | 0 | 0 | 0 |  | 0
|  | 0 |  | 0 | 0 | 0 |  | 0
|  | 0 |  | 0 | 0 | 0 |  | 0
|  | 0 |  | 0 | 0 | 0 |  | 0
|  | 0 |  | 0 | 0 | 0 |  | 0
|  | 0 |  | 0 | 0 | 0 |  | 0
|  | 0 |  | 0 | 0 | 0 |  | 0
|  | 0 |  | 0 | 0 | 0 |  | 0
|  | 0 |  | 0 | 0 | 0 |  | 0
|  | 0 |  | 0 | 0 | 0 |  | 0
|  | SUBTOTAL (N) | [5 empty] | 20.0617
MATERIALES
|  | DESCRIPCION |  |  | UNIDAD | CANTIDAD | P. UNITARIO | COSTO
|  | 0 |  |  | 0 | 0 | 0 | 0
|  | Cemento portland |  |  | kg | 95 | 0.16 | 15.2
|  | Arena Gruesa |  |  | m3 | 0.2 | 20 | 4
|  | Grava |  |  | m3 | 0.25 | 25 | 6.25
|  | Agua |  |  | Lt. | 50 | 0.02 | 1
|  | Tablas de encofrado |  |  | u | 4 | 3.72 | 14.88
|  | Listón |  |  | u | 2 | 1.17 | 2.34
|  | Hierro |  |  | kg | 10 | 1.09 | 10.9
|  | 0 |  |  | 0 | 0 | 0 | 0
|  | 0 |  |  | 0 | 0 | 0 | 0
|  | 0 |  |  | 0 | 0 | 0 | 0
|  | 0 |  |  | 0 | 0 | 0 | 0
|  | 0 |  |  | 0 | 0 | 0 | 0
|  | 0 |  |  | 0 | 0 | 0 | 0
|  | 0 |  |  | 0 | 0 | 0 | 0
|  | 0 |  |  | 0 | 0 | 0 | 0
|  | 0 |  |  | 0 | 0 | 0 | 0
|  | 0 |  |  | 0 | 0 | 0 | 0
|  | 0 |  |  | 0 | 0 | 0 | 0
|  | 0 |  |  | 0 | 0 | 0 | 0
|  | SUBTOTAL (O) | [5 empty] | 54.57
TRANSPORTE
|  | DESCRIPCION |  |  | UNIDAD | CANTIDAD | TARIFA | COSTO
|  | 0 |  |  | 0 | 0 | 0 | 0
|  | 0 |  |  | 0 | 0 | 0 | 0
|  | 0 |  |  | 0 | 0 | 0 | 0
|  | 0 |  |  | 0 | 0 | 0 | 0
|  | 0 |  |  | 0 | 0 | 0 | 0
|  | 0 |  |  | 0 | 0 | 0 | 0
|  | 0 |  |  | 0 | 0 | 0 | 0
|  | 0 |  |  | 0 | 0 | 0 | 0
|  | 0 |  |  | 0 | 0 | 0 | 0
|  | 0 |  |  | 0 | 0 | 0 | 0
|  | 0 |  |  | 0 | 0 | 0 | 0
|  | 0 |  |  | 0 | 0 | 0 | 0
|  | 0 |  |  | 0 | 0 | 0 | 0
|  | 0 |  |  | 0 | 0 | 0 | 0
|  | 0 |  |  | 0 | 0 | 0 | 0
|  | 0 |  |  | 0 | 0 | 0 | 0
|  | 0 |  |  | 0 | 0 | 0 | 0
|  | 0 |  |  | 0 | 0 | 0 | 0
|  | 0 |  |  | 0 | 0 | 0 | 0
|  | 0 |  |  | 0 | 0 | 0 | 0
|  | SUBTOTAL (P) | [5 empty] | 0
Piñas, Agosto del 2025
[5 empty] | TOTAL COSTOS DIRECTOS (M+N+O+P) |  |  | 96.8327
[5 empty] | INDIRECTOS Y UTILIDADES |  | 19.98% | 19.3472
OTROS INDIRECTOS
|  | ING. HÉCTOR IVÁN TAPIA ZÁRATE |  |  | COSTO TOTAL DEL RUBRO |  |  | 116.18
|  | PROCURADOR COMÚN CONSORCIO HIDRO PIÑAS EC |  |  | VALOR OFERTADO |  |  | 116.18
Código: 22.09
ANALISIS DE PRECIOS UNITARIOS
|  | RUBRO: |  |  |  |  | 594 | DE 936
|  | MAMPOSTERIA DE LADRILLO | [5 empty] | 1.001
|  | DETALLE: |  |  |  |  | UNIDAD: | m2
0
EQUIPOS
|  | DESCRIPCION |  | CANTIDAD | TARIFA | COSTO HORA | RENDIMIENTO | COSTO
|  | Herramientas manuales (5% M.O.) |  | 1 | 0 | 0 |  | 0.16535
|  | 0 |  | 0 | 0 | 0 |  | 0
|  | 0 |  | 0 | 0 | 0 |  | 0
|  | 0 |  | 0 | 0 | 0 |  | 0
|  | 0 |  | 0 | 0 | 0 |  | 0
|  | 0 |  | 0 | 0 | 0 |  | 0
|  | 0 |  | 0 | 0 | 0 |  | 0
|  | 0 |  | 0 | 0 | 0 |  | 0
|  | 0 |  | 0 | 0 | 0 |  | 0
|  | 0 |  | 0 | 0 | 0 |  | 0
|  | 0 |  | 0 | 0 | 0 |  | 0
|  | 0 |  | 0 | 0 | 0 |  | 0
|  | 0 |  | 0 | 0 | 0 |  | 0
|  | 0 |  | 0 | 0 | 0 |  | 0
|  | 0 |  | 0 | 0 | 0 |  | 0
|  | 0 |  | 0 | 0 | 0 |  | 0
|  | 0 |  | 0 | 0 | 0 |  | 0
|  | 0 |  | 0 | 0 | 0 |  | 0
|  | 0 |  | 0 | 0 | 0 |  | 0
|  | 0 |  | 0 | 0 | 0 |  | 0
|  | SUBTOTAL (M) | [5 empty] | 0.16535
MANO DE OBRA
|  | DESCRIPCION |  | CANTIDAD | JORNAL/HORA | COSTO-HORA | RENDIMIENTO | COSTO
|  | Peón |  | 0.5 | 4.23 | 2.115 | 0.45 | 0.95175
|  | Albañil |  | 1 | 4.28 | 4.28 | 0.45 | 1.926
|  | Residente de Obra |  | 0.2 | 4.77 | 0.954 | 0.45 | 0.4293
|  | 0 |  | 0 | 0 | 0 |  | 0
|  | 0 |  | 0 | 0 | 0 |  | 0
|  | 0 |  | 0 | 0 | 0 |  | 0
|  | 0 |  | 0 | 0 | 0 |  | 0
|  | 0 |  | 0 | 0 | 0 |  | 0
|  | 0 |  | 0 | 0 | 0 |  | 0
|  | 0 |  | 0 | 0 | 0 |  | 0
|  | 0 |  | 0 | 0 | 0 |  | 0
|  | 0 |  | 0 | 0 | 0 |  | 0
|  | 0 |  | 0 | 0 | 0 |  | 0
|  | 0 |  | 0 | 0 | 0 |  | 0
|  | 0 |  | 0 | 0 | 0 |  | 0
|  | 0 |  | 0 | 0 | 0 |  | 0
|  | 0 |  | 0 | 0 | 0 |  | 0
|  | 0 |  | 0 | 0 | 0 |  | 0
|  | 0 |  | 0 | 0 | 0 |  | 0
|  | 0 |  | 0 | 0 | 0 |  | 0
|  | SUBTOTAL (N) | [5 empty] | 3.307
MATERIALES
|  | DESCRIPCION |  |  | UNIDAD | CANTIDAD | P. UNITARIO | COSTO
|  | Ladrillo artesanal mambrón |  |  | u | 38 | 0.23 | 8.74
|  | Cemento portland |  |  | kg | 10 | 0.16 | 1.6
|  | Arena fina |  |  | m3 | 0.18 | 34.76 | 6.2568
|  | Agua |  |  | Lt. | 20 | 0.02 | 0.4
|  | 0 |  |  | 0 | 0 | 0 | 0
|  | 0 |  |  | 0 | 0 | 0 | 0
|  | 0 |  |  | 0 | 0 | 0 | 0
|  | 0 |  |  | 0 | 0 | 0 | 0
|  | 0 |  |  | 0 | 0 | 0 | 0
|  | 0 |  |  | 0 | 0 | 0 | 0
|  | 0 |  |  | 0 | 0 | 0 | 0
|  | 0 |  |  | 0 | 0 | 0 | 0
|  | 0 |  |  | 0 | 0 | 0 | 0
|  | 0 |  |  | 0 | 0 | 0 | 0
|  | 0 |  |  | 0 | 0 | 0 | 0
|  | 0 |  |  | 0 | 0 | 0 | 0
|  | 0 |  |  | 0 | 0 | 0 | 0
|  | 0 |  |  | 0 | 0 | 0 | 0
|  | 0 |  |  | 0 | 0 | 0 | 0
|  | 0 |  |  | 0 | 0 | 0 | 0
|  | SUBTOTAL (O) | [5 empty] | 16.9968
TRANSPORTE
|  | DESCRIPCION |  |  | UNIDAD | CANTIDAD | TARIFA | COSTO
|  | 0 |  |  | 0 | 0 | 0 | 0
|  | 0 |  |  | 0 | 0 | 0 | 0
|  | 0 |  |  | 0 | 0 | 0 | 0
|  | 0 |  |  | 0 | 0 | 0 | 0
|  | 0 |  |  | 0 | 0 | 0 | 0
|  | 0 |  |  | 0 | 0 | 0 | 0
|  | 0 |  |  | 0 | 0 | 0 | 0
|  | 0 |  |  | 0 | 0 | 0 | 0
|  | 0 |  |  | 0 | 0 | 0 | 0
|  | 0 |  |  | 0 | 0 | 0 | 0
|  | 0 |  |  | 0 | 0 | 0 | 0
|  | 0 |  |  | 0 | 0 | 0 | 0
|  | 0 |  |  | 0 | 0 | 0 | 0
|  | 0 |  |  | 0 | 0 | 0 | 0
|  | 0 |  |  | 0 | 0 | 0 | 0
|  | 0 |  |  | 0 | 0 | 0 | 0
|  | 0 |  |  | 0 | 0 | 0 | 0
|  | 0 |  |  | 0 | 0 | 0 | 0
|  | 0 |  |  | 0 | 0 | 0 | 0
|  | 0 |  |  | 0 | 0 | 0 | 0
|  | SUBTOTAL (P) | [5 empty] | 0
Piñas, Agosto del 2025
[5 empty] | TOTAL COSTOS DIRECTOS (M+N+O+P) |  |  | 20.4692
[5 empty] | INDIRECTOS Y UTILIDADES |  | 19.98% | 4.0898
OTROS INDIRECTOS
|  | ING. HÉCTOR IVÁN TAPIA ZÁRATE |  |  | COSTO TOTAL DEL RUBRO |  |  | 24.56
|  | PROCURADOR COMÚN CONSORCIO HIDRO PIÑAS EC |  |  | VALOR OFERTADO |  |  | 24.56
Código: 22.1
ANALISIS DE PRECIOS UNITARIOS
|  | RUBRO: |  |  |  |  | 595 | DE 936
|  | ENLUCIDO PALETEADO FINO PAREDES | [5 empty] | 1.001
|  | DETALLE: |  |  |  |  | UNIDAD: | m2
0
EQUIPOS
|  | DESCRIPCION |  | CANTIDAD | TARIFA | COSTO HORA | RENDIMIENTO | COSTO
|  | Herramientas manuales (5% M.O.) |  | 0 | 0 | 0 |  | 0.61844
|  | 0 |  | 0 | 0 | 0 |  | 0
|  | 0 |  | 0 | 0 | 0 |  | 0
|  | 0 |  | 0 | 0 | 0 |  | 0
|  | 0 |  | 0 | 0 | 0 |  | 0
|  | 0 |  | 0 | 0 | 0 |  | 0
|  | 0 |  | 0 | 0 | 0 |  | 0
|  | 0 |  | 0 | 0 | 0 |  | 0
|  | 0 |  | 0 | 0 | 0 |  | 0
|  | 0 |  | 0 | 0 | 0 |  | 0
|  | 0 |  | 0 | 0 | 0 |  | 0
|  | 0 |  | 0 | 0 | 0 |  | 0
|  | 0 |  | 0 | 0 | 0 |  | 0
|  | 0 |  | 0 | 0 | 0 |  | 0
|  | 0 |  | 0 | 0 | 0 |  | 0
|  | 0 |  | 0 | 0 | 0 |  | 0
|  | 0 |  | 0 | 0 | 0 |  | 0
|  | 0 |  | 0 | 0 | 0 |  | 0
|  | 0 |  | 0 | 0 | 0 |  | 0
|  | 0 |  | 0 | 0 | 0 |  | 0
|  | SUBTOTAL (M) | [5 empty] | 0.61844
MANO DE OBRA
|  | DESCRIPCION |  | CANTIDAD | JORNAL/HORA | COSTO-HORA | RENDIMIENTO | COSTO
|  | Albañil |  | 1 | 4.28 | 4.28 | 1.3765 | 5.8913
|  | Peón |  | 1 | 4.23 | 4.23 | 1.3765 | 5.8224
|  | Inspector de obra |  | 0.1 | 4.76 | 0.476 | 1.3765 | 0.65519
|  | 0 |  | 0 | 0 | 0 |  | 0
|  | 0 |  | 0 | 0 | 0 |  | 0
|  | 0 |  | 0 | 0 | 0 |  | 0
|  | 0 |  | 0 | 0 | 0 |  | 0
|  | 0 |  | 0 | 0 | 0 |  | 0
|  | 0 |  | 0 | 0 | 0 |  | 0
|  | 0 |  | 0 | 0 | 0 |  | 0
|  | 0 |  | 0 | 0 | 0 |  | 0
|  | 0 |  | 0 | 0 | 0 |  | 0
|  | 0 |  | 0 | 0 | 0 |  | 0
|  | 0 |  | 0 | 0 | 0 |  | 0
|  | 0 |  | 0 | 0 | 0 |  | 0
|  | 0 |  | 0 | 0 | 0 |  | 0
|  | 0 |  | 0 | 0 | 0 |  | 0
|  | 0 |  | 0 | 0 | 0 |  | 0
|  | 0 |  | 0 | 0 | 0 |  | 0
|  | 0 |  | 0 | 0 | 0 |  | 0
|  | SUBTOTAL (N) | [5 empty] | 12.3689
MATERIALES
|  | DESCRIPCION |  |  | UNIDAD | CANTIDAD | P. UNITARIO | COSTO
|  | Arena Gruesa |  |  | m3 | 0.035 | 20 | 0.7
|  | Cemento portland |  |  | kg | 7 | 0.16 | 1.12
|  | Cementina |  |  | kg | 1 | 0.19 | 0.19
|  | Agua |  |  | Lt. | 0.008 | 0.02 | 0.00016
|  | 0 |  |  | 0 | 0 | 0 | 0
|  | 0 |  |  | 0 | 0 | 0 | 0
|  | 0 |  |  | 0 | 0 | 0 | 0
|  | 0 |  |  | 0 | 0 | 0 | 0
|  | 0 |  |  | 0 | 0 | 0 | 0
|  | 0 |  |  | 0 | 0 | 0 | 0
|  | 0 |  |  | 0 | 0 | 0 | 0
|  | 0 |  |  | 0 | 0 | 0 | 0
|  | 0 |  |  | 0 | 0 | 0 | 0
|  | 0 |  |  | 0 | 0 | 0 | 0
|  | 0 |  |  | 0 | 0 | 0 | 0
|  | 0 |  |  | 0 | 0 | 0 | 0
|  | 0 |  |  | 0 | 0 | 0 | 0
|  | 0 |  |  | 0 | 0 | 0 | 0
|  | 0 |  |  | 0 | 0 | 0 | 0
|  | 0 |  |  | 0 | 0 | 0 | 0
|  | SUBTOTAL (O) | [5 empty] | 2.0102
TRANSPORTE
|  | DESCRIPCION |  |  | UNIDAD | CANTIDAD | TARIFA | COSTO
|  | 0 |  |  | 0 | 0 | 0 | 0
|  | 0 |  |  | 0 | 0 | 0 | 0
|  | 0 |  |  | 0 | 0 | 0 | 0
|  | 0 |  |  | 0 | 0 | 0 | 0
|  | 0 |  |  | 0 | 0 | 0 | 0
|  | 0 |  |  | 0 | 0 | 0 | 0
|  | 0 |  |  | 0 | 0 | 0 | 0
|  | 0 |  |  | 0 | 0 | 0 | 0
|  | 0 |  |  | 0 | 0 | 0 | 0
|  | 0 |  |  | 0 | 0 | 0 | 0
|  | 0 |  |  | 0 | 0 | 0 | 0
|  | 0 |  |  | 0 | 0 | 0 | 0
|  | 0 |  |  | 0 | 0 | 0 | 0
|  | 0 |  |  | 0 | 0 | 0 | 0
|  | 0 |  |  | 0 | 0 | 0 | 0
|  | 0 |  |  | 0 | 0 | 0 | 0
|  | 0 |  |  | 0 | 0 | 0 | 0
|  | 0 |  |  | 0 | 0 | 0 | 0
|  | 0 |  |  | 0 | 0 | 0 | 0
|  | 0 |  |  | 0 | 0 | 0 | 0
|  | SUBTOTAL (P) | [5 empty] | 0
Piñas, Agosto del 2025
[5 empty] | TOTAL COSTOS DIRECTOS (M+N+O+P) |  |  | 14.9975
[5 empty] | INDIRECTOS Y UTILIDADES |  | 19.98% | 2.9965
OTROS INDIRECTOS
|  | ING. HÉCTOR IVÁN TAPIA ZÁRATE |  |  | COSTO TOTAL DEL RUBRO |  |  | 17.99
|  | PROCURADOR COMÚN CONSORCIO HIDRO PIÑAS EC |  |  | VALOR OFERTADO |  |  | 17.99
CONSORCIO HIDRO PIÑAS EC
PROYECTO: CONSTRUCCIÓN DE LA NUEVA CAPTACIÓN-LÍNEA DE CONDUCCIÓN Y NUEVA PLANTA DE TRATAMIENTO DE AGUA POTABLE PARA LA CIUDAD DE PIÑAS"
CONSORCIO HIDRO PIÑAS EC
PROYECTO: CONSTRUCCIÓN DE LA NUEVA CAPTACIÓN-LÍNEA DE CONDUCCIÓN Y NUEVA PLANTA DE TRATAMIENTO DE AGUA POTABLE PARA LA CIUDAD DE PIÑAS"
CONSORCIO HIDRO PIÑAS EC
PROYECTO: CONSTRUCCIÓN DE LA NUEVA CAPTACIÓN-LÍNEA DE CONDUCCIÓN Y NUEVA PLANTA DE TRATAMIENTO DE AGUA POTABLE PARA LA CIUDAD DE PIÑAS"
CONSORCIO HIDRO PIÑAS EC
PROYECTO: CONSTRUCCIÓN DE LA NUEVA CAPTACIÓN-LÍNEA DE CONDUCCIÓN Y NUEVA PLANTA DE TRATAMIENTO DE AGUA POTABLE PARA LA CIUDAD DE PIÑAS"
CONSORCIO HIDRO PIÑAS EC
PROYECTO: CONSTRUCCIÓN DE LA NUEVA CAPTACIÓN-LÍNEA DE CONDUCCIÓN Y NUEVA PLANTA DE TRATAMIENTO DE AGUA POTABLE PARA LA CIUDAD DE PIÑAS"
CONSORCIO HIDRO PIÑAS EC
PROYECTO: CONSTRUCCIÓN DE LA NUEVA CAPTACIÓN-LÍNEA DE CONDUCCIÓN Y NUEVA PLANTA DE TRATAMIENTO DE AGUA POTABLE PARA LA CIUDAD DE PIÑAS"
CONSORCIO HIDRO PIÑAS EC
PROYECTO: CONSTRUCCIÓN DE LA NUEVA CAPTACIÓN-LÍNEA DE CONDUCCIÓN Y NUEVA PLANTA DE TRATAMIENTO DE AGUA POTABLE PARA LA CIUDAD DE PIÑAS"
CONSORCIO HIDRO PIÑAS EC
PROYECTO: CONSTRUCCIÓN DE LA NUEVA CAPTACIÓN-LÍNEA DE CONDUCCIÓN Y NUEVA PLANTA DE TRATAMIENTO DE AGUA POTABLE PARA LA CIUDAD DE PIÑAS"
CONSORCIO HIDRO PIÑAS EC
PROYECTO: CONSTRUCCIÓN DE LA NUEVA CAPTACIÓN-LÍNEA DE CONDUCCIÓN Y NUEVA PLANTA DE TRATAMIENTO DE AGUA POTABLE PARA LA CIUDAD DE PIÑAS"
CONSORCIO HIDRO PIÑAS EC
PROYECTO: CONSTRUCCIÓN DE LA NUEVA CAPTACIÓN-LÍNEA DE CONDUCCIÓN Y NUEVA PLANTA DE TRATAMIENTO DE AGUA POTABLE PARA LA CIUDAD DE PIÑAS"
CONSORCIO HIDRO PIÑAS EC
PROYECTO: CONSTRUCCIÓN DE LA NUEVA CAPTACIÓN-LÍNEA DE CONDUCCIÓN Y NUEVA PLANTA DE TRATAMIENTO DE AGUA POTABLE PARA LA CIUDAD DE PIÑAS"
CONSORCIO HIDRO PIÑAS EC
PROYECTO: CONSTRUCCIÓN DE LA NUEVA CAPTACIÓN-LÍNEA DE CONDUCCIÓN Y NUEVA PLANTA DE TRATAMIENTO DE AGUA POTABLE PARA LA CIUDAD DE PIÑAS"
CONSORCIO HIDRO PIÑAS EC
PROYECTO: CONSTRUCCIÓN DE LA NUEVA CAPTACIÓN-LÍNEA DE CONDUCCIÓN Y NUEVA PLANTA DE TRATAMIENTO DE AGUA POTABLE PARA LA CIUDAD DE PIÑAS"
CONSORCIO HIDRO PIÑAS EC
PROYECTO: CONSTRUCCIÓN DE LA NUEVA CAPTACIÓN-LÍNEA DE CONDUCCIÓN Y NUEVA PLANTA DE TRATAMIENTO DE AGUA POTABLE PARA LA CIUDAD DE PIÑAS"
CONSORCIO HIDRO PIÑAS EC
PROYECTO: CONSTRUCCIÓN DE LA NUEVA CAPTACIÓN-LÍNEA DE CONDUCCIÓN Y NUEVA PLANTA DE TRATAMIENTO DE AGUA POTABLE PARA LA CIUDAD DE PIÑAS"
CONSORCIO HIDRO PIÑAS EC
PROYECTO: CONSTRUCCIÓN DE LA NUEVA CAPTACIÓN-LÍNEA DE CONDUCCIÓN Y NUEVA PLANTA DE TRATAMIENTO DE AGUA POTABLE PARA LA CIUDAD DE PIÑAS"
CONSORCIO HIDRO PIÑAS EC
PROYECTO: CONSTRUCCIÓN DE LA NUEVA CAPTACIÓN-LÍNEA DE CONDUCCIÓN Y NUEVA PLANTA DE TRATAMIENTO DE AGUA POTABLE PARA LA CIUDAD DE PIÑAS"
CONSORCIO HIDRO PIÑAS EC
PROYECTO: CONSTRUCCIÓN DE LA NUEVA CAPTACIÓN-LÍNEA DE CONDUCCIÓN Y NUEVA PLANTA DE TRATAMIENTO DE AGUA POTABLE PARA LA CIUDAD DE PIÑAS"
CONSORCIO HIDRO PIÑAS EC
PROYECTO: CONSTRUCCIÓN DE LA NUEVA CAPTACIÓN-LÍNEA DE CONDUCCIÓN Y NUEVA PLANTA DE TRATAMIENTO DE AGUA POTABLE PARA LA CIUDAD DE PIÑAS"
CONSORCIO HIDRO PIÑAS EC
PROYECTO: CONSTRUCCIÓN DE LA NUEVA CAPTACIÓN-LÍNEA DE CONDUCCIÓN Y NUEVA PLANTA DE TRATAMIENTO DE AGUA POTABLE PARA LA CIUDAD DE PIÑAS"
CONSORCIO HIDRO PIÑAS EC
PROYECTO: CONSTRUCCIÓN DE LA NUEVA CAPTACIÓN-LÍNEA DE CONDUCCIÓN Y NUEVA PLANTA DE TRATAMIENTO DE AGUA POTABLE PARA LA CIUDAD DE PIÑAS"
CONSORCIO HIDRO PIÑAS EC
PROYECTO: CONSTRUCCIÓN DE LA NUEVA CAPTACIÓN-LÍNEA DE CONDUCCIÓN Y NUEVA PLANTA DE TRATAMIENTO DE AGUA POTABLE PARA LA CIUDAD DE PIÑAS"
CONSORCIO HIDRO PIÑAS EC
PROYECTO: CONSTRUCCIÓN DE LA NUEVA CAPTACIÓN-LÍNEA DE CONDUCCIÓN Y NUEVA PLANTA DE TRATAMIENTO DE AGUA POTABLE PARA LA CIUDAD DE PIÑAS"
CONSORCIO HIDRO PIÑAS EC
PROYECTO: CONSTRUCCIÓN DE LA NUEVA CAPTACIÓN-LÍNEA DE CONDUCCIÓN Y NUEVA PLANTA DE TRATAMIENTO DE AGUA POTABLE PARA LA CIUDAD DE PIÑAS"
CONSORCIO HIDRO PIÑAS EC
PROYECTO: CONSTRUCCIÓN DE LA NUEVA CAPTACIÓN-LÍNEA DE CONDUCCIÓN Y NUEVA PLANTA DE TRATAMIENTO DE AGUA POTABLE PARA LA CIUDAD DE PIÑAS"
CONSORCIO HIDRO PIÑAS EC
PROYECTO: CONSTRUCCIÓN DE LA NUEVA CAPTACIÓN-LÍNEA DE CONDUCCIÓN Y NUEVA PLANTA DE TRATAMIENTO DE AGUA POTABLE PARA LA CIUDAD DE PIÑAS"
CONSORCIO HIDRO PIÑAS EC
PROYECTO: CONSTRUCCIÓN DE LA NUEVA CAPTACIÓN-LÍNEA DE CONDUCCIÓN Y NUEVA PLANTA DE TRATAMIENTO DE AGUA POTABLE PARA LA CIUDAD DE PIÑAS"
CONSORCIO HIDRO PIÑAS EC
PROYECTO: CONSTRUCCIÓN DE LA NUEVA CAPTACIÓN-LÍNEA DE CONDUCCIÓN Y NUEVA PLANTA DE TRATAMIENTO DE AGUA POTABLE PARA LA CIUDAD DE PIÑAS"
CONSORCIO HIDRO PIÑAS EC
PROYECTO: CONSTRUCCIÓN DE LA NUEVA CAPTACIÓN-LÍNEA DE CONDUCCIÓN Y NUEVA PLANTA DE TRATAMIENTO DE AGUA POTABLE PARA LA CIUDAD DE PIÑAS"
CONSORCIO HIDRO PIÑAS EC
PROYECTO: CONSTRUCCIÓN DE LA NUEVA CAPTACIÓN-LÍNEA DE CONDUCCIÓN Y NUEVA PLANTA DE TRATAMIENTO DE AGUA POTABLE PARA LA CIUDAD DE PIÑAS"
CONSORCIO HIDRO PIÑAS EC
PROYECTO: CONSTRUCCIÓN DE LA NUEVA CAPTACIÓN-LÍNEA DE CONDUCCIÓN Y NUEVA PLANTA DE TRATAMIENTO DE AGUA POTABLE PARA LA CIUDAD DE PIÑAS"
CONSORCIO HIDRO PIÑAS EC
PROYECTO: CONSTRUCCIÓN DE LA NUEVA CAPTACIÓN-LÍNEA DE CONDUCCIÓN Y NUEVA PLANTA DE TRATAMIENTO DE AGUA POTABLE PARA LA CIUDAD DE PIÑAS"
CONSORCIO HIDRO PIÑAS EC
PROYECTO: CONSTRUCCIÓN DE LA NUEVA CAPTACIÓN-LÍNEA DE CONDUCCIÓN Y NUEVA PLANTA DE TRATAMIENTO DE AGUA POTABLE PARA LA CIUDAD DE PIÑAS"
CONSORCIO HIDRO PIÑAS EC
PROYECTO: CONSTRUCCIÓN DE LA NUEVA CAPTACIÓN-LÍNEA DE CONDUCCIÓN Y NUEVA PLANTA DE TRATAMIENTO DE AGUA POTABLE PARA LA CIUDAD DE PIÑAS"
CONSORCIO HIDRO PIÑAS EC
PROYECTO: CONSTRUCCIÓN DE LA NUEVA CAPTACIÓN-LÍNEA DE CONDUCCIÓN Y NUEVA PLANTA DE TRATAMIENTO DE AGUA POTABLE PARA LA CIUDAD DE PIÑAS"
CONSORCIO HIDRO PIÑAS EC
PROYECTO: CONSTRUCCIÓN DE LA NUEVA CAPTACIÓN-LÍNEA DE CONDUCCIÓN Y NUEVA PLANTA DE TRATAMIENTO DE AGUA POTABLE PARA LA CIUDAD DE PIÑAS"
CONSORCIO HIDRO PIÑAS EC
PROYECTO: CONSTRUCCIÓN DE LA NUEVA CAPTACIÓN-LÍNEA DE CONDUCCIÓN Y NUEVA PLANTA DE TRATAMIENTO DE AGUA POTABLE PARA LA CIUDAD DE PIÑAS"
CONSORCIO HIDRO PIÑAS EC
PROYECTO: CONSTRUCCIÓN DE LA NUEVA CAPTACIÓN-LÍNEA DE CONDUCCIÓN Y NUEVA PLANTA DE TRATAMIENTO DE AGUA POTABLE PARA LA CIUDAD DE PIÑAS"
CONSORCIO HIDRO PIÑAS EC
PROYECTO: CONSTRUCCIÓN DE LA NUEVA CAPTACIÓN-LÍNEA DE CONDUCCIÓN Y NUEVA PLANTA DE TRATAMIENTO DE AGUA POTABLE PARA LA CIUDAD DE PIÑAS"
CONSORCIO HIDRO PIÑAS EC
PROYECTO: CONSTRUCCIÓN DE LA NUEVA CAPTACIÓN-LÍNEA DE CONDUCCIÓN Y NUEVA PLANTA DE TRATAMIENTO DE AGUA POTABLE PARA LA CIUDAD DE PIÑAS"
CONSORCIO HIDRO PIÑAS EC
PROYECTO: CONSTRUCCIÓN DE LA NUEVA CAPTACIÓN-LÍNEA DE CONDUCCIÓN Y NUEVA PLANTA DE TRATAMIENTO DE AGUA POTABLE PARA LA CIUDAD DE PIÑAS"
CONSORCIO HIDRO PIÑAS EC
PROYECTO: CONSTRUCCIÓN DE LA NUEVA CAPTACIÓN-LÍNEA DE CONDUCCIÓN Y NUEVA PLANTA DE TRATAMIENTO DE AGUA POTABLE PARA LA CIUDAD DE PIÑAS"
CONSORCIO HIDRO PIÑAS EC
PROYECTO: CONSTRUCCIÓN DE LA NUEVA CAPTACIÓN-LÍNEA DE CONDUCCIÓN Y NUEVA PLANTA DE TRATAMIENTO DE AGUA POTABLE PARA LA CIUDAD DE PIÑAS"
CONSORCIO HIDRO PIÑAS EC
PROYECTO: CONSTRUCCIÓN DE LA NUEVA CAPTACIÓN-LÍNEA DE CONDUCCIÓN Y NUEVA PLANTA DE TRATAMIENTO DE AGUA POTABLE PARA LA CIUDAD DE PIÑAS"
CONSORCIO HIDRO PIÑAS EC
PROYECTO: CONSTRUCCIÓN DE LA NUEVA CAPTACIÓN-LÍNEA DE CONDUCCIÓN Y NUEVA PLANTA DE TRATAMIENTO DE AGUA POTABLE PARA LA CIUDAD DE PIÑAS"
CONSORCIO HIDRO PIÑAS EC
PROYECTO: CONSTRUCCIÓN DE LA NUEVA CAPTACIÓN-LÍNEA DE CONDUCCIÓN Y NUEVA PLANTA DE TRATAMIENTO DE AGUA POTABLE PARA LA CIUDAD DE PIÑAS"
CONSORCIO HIDRO PIÑAS EC
PROYECTO: CONSTRUCCIÓN DE LA NUEVA CAPTACIÓN-LÍNEA DE CONDUCCIÓN Y NUEVA PLANTA DE TRATAMIENTO DE AGUA POTABLE PARA LA CIUDAD DE PIÑAS"
CONSORCIO HIDRO PIÑAS EC
PROYECTO: CONSTRUCCIÓN DE LA NUEVA CAPTACIÓN-LÍNEA DE CONDUCCIÓN Y NUEVA PLANTA DE TRATAMIENTO DE AGUA POTABLE PARA LA CIUDAD DE PIÑAS"
CONSORCIO HIDRO PIÑAS EC
PROYECTO: CONSTRUCCIÓN DE LA NUEVA CAPTACIÓN-LÍNEA DE CONDUCCIÓN Y NUEVA PLANTA DE TRATAMIENTO DE AGUA POTABLE PARA LA CIUDAD DE PIÑAS"
CONSORCIO HIDRO PIÑAS EC
PROYECTO: CONSTRUCCIÓN DE LA NUEVA CAPTACIÓN-LÍNEA DE CONDUCCIÓN Y NUEVA PLANTA DE TRATAMIENTO DE AGUA POTABLE PARA LA CIUDAD DE PIÑAS"
CONSORCIO HIDRO PIÑAS EC
PROYECTO: CONSTRUCCIÓN DE LA NUEVA CAPTACIÓN-LÍNEA DE CONDUCCIÓN Y NUEVA PLANTA DE TRATAMIENTO DE AGUA POTABLE PARA LA CIUDAD DE PIÑAS"
CONSORCIO HIDRO PIÑAS EC
PROYECTO: CONSTRUCCIÓN DE LA NUEVA CAPTACIÓN-LÍNEA DE CONDUCCIÓN Y NUEVA PLANTA DE TRATAMIENTO DE AGUA POTABLE PARA LA CIUDAD DE PIÑAS"
CONSORCIO HIDRO PIÑAS EC
PROYECTO: CONSTRUCCIÓN DE LA NUEVA CAPTACIÓN-LÍNEA DE CONDUCCIÓN Y NUEVA PLANTA DE TRATAMIENTO DE AGUA POTABLE PARA LA CIUDAD DE PIÑAS"
CONSORCIO HIDRO PIÑAS EC
PROYECTO: CONSTRUCCIÓN DE LA NUEVA CAPTACIÓN-LÍNEA DE CONDUCCIÓN Y NUEVA PLANTA DE TRATAMIENTO DE AGUA POTABLE PARA LA CIUDAD DE PIÑAS"
CONSORCIO HIDRO PIÑAS EC
PROYECTO: CONSTRUCCIÓN DE LA NUEVA CAPTACIÓN-LÍNEA DE CONDUCCIÓN Y NUEVA PLANTA DE TRATAMIENTO DE AGUA POTABLE PARA LA CIUDAD DE PIÑAS"
CONSORCIO HIDRO PIÑAS EC
PROYECTO: CONSTRUCCIÓN DE LA NUEVA CAPTACIÓN-LÍNEA DE CONDUCCIÓN Y NUEVA PLANTA DE TRATAMIENTO DE AGUA POTABLE PARA LA CIUDAD DE PIÑAS"
CONSORCIO HIDRO PIÑAS EC
PROYECTO: CONSTRUCCIÓN DE LA NUEVA CAPTACIÓN-LÍNEA DE CONDUCCIÓN Y NUEVA PLANTA DE TRATAMIENTO DE AGUA POTABLE PARA LA CIUDAD DE PIÑAS"
CONSORCIO HIDRO PIÑAS EC
PROYECTO: CONSTRUCCIÓN DE LA NUEVA CAPTACIÓN-LÍNEA DE CONDUCCIÓN Y NUEVA PLANTA DE TRATAMIENTO DE AGUA POTABLE PARA LA CIUDAD DE PIÑAS"
CONSORCIO HIDRO PIÑAS EC
PROYECTO: CONSTRUCCIÓN DE LA NUEVA CAPTACIÓN-LÍNEA DE CONDUCCIÓN Y NUEVA PLANTA DE TRATAMIENTO DE AGUA POTABLE PARA LA CIUDAD DE PIÑAS"
CONSORCIO HIDRO PIÑAS EC
PROYECTO: CONSTRUCCIÓN DE LA NUEVA CAPTACIÓN-LÍNEA DE CONDUCCIÓN Y NUEVA PLANTA DE TRATAMIENTO DE AGUA POTABLE PARA LA CIUDAD DE PIÑAS"
CONSORCIO HIDRO PIÑAS EC
PROYECTO: CONSTRUCCIÓN DE LA NUEVA CAPTACIÓN-LÍNEA DE CONDUCCIÓN Y NUEVA PLANTA DE TRATAMIENTO DE AGUA POTABLE PARA LA CIUDAD DE PIÑAS"
CONSORCIO HIDRO PIÑAS EC
PROYECTO: CONSTRUCCIÓN DE LA NUEVA CAPTACIÓN-LÍNEA DE CONDUCCIÓN Y NUEVA PLANTA DE TRATAMIENTO DE AGUA POTABLE PARA LA CIUDAD DE PIÑAS"
CONSORCIO HIDRO PIÑAS EC
PROYECTO: CONSTRUCCIÓN DE LA NUEVA CAPTACIÓN-LÍNEA DE CONDUCCIÓN Y NUEVA PLANTA DE TRATAMIENTO DE AGUA POTABLE PARA LA CIUDAD DE PIÑAS"
CONSORCIO HIDRO PIÑAS EC
PROYECTO: CONSTRUCCIÓN DE LA NUEVA CAPTACIÓN-LÍNEA DE CONDUCCIÓN Y NUEVA PLANTA DE TRATAMIENTO DE AGUA POTABLE PARA LA CIUDAD DE PIÑAS"
CONSORCIO HIDRO PIÑAS EC
PROYECTO: CONSTRUCCIÓN DE LA NUEVA CAPTACIÓN-LÍNEA DE CONDUCCIÓN Y NUEVA PLANTA DE TRATAMIENTO DE AGUA POTABLE PARA LA CIUDAD DE PIÑAS"
CONSORCIO HIDRO PIÑAS EC
PROYECTO: CONSTRUCCIÓN DE LA NUEVA CAPTACIÓN-LÍNEA DE CONDUCCIÓN Y NUEVA PLANTA DE TRATAMIENTO DE AGUA POTABLE PARA LA CIUDAD DE PIÑAS"
CONSORCIO HIDRO PIÑAS EC
PROYECTO: CONSTRUCCIÓN DE LA NUEVA CAPTACIÓN-LÍNEA DE CONDUCCIÓN Y NUEVA PLANTA DE TRATAMIENTO DE AGUA POTABLE PARA LA CIUDAD DE PIÑAS"
CONSORCIO HIDRO PIÑAS EC
PROYECTO: CONSTRUCCIÓN DE LA NUEVA CAPTACIÓN-LÍNEA DE CONDUCCIÓN Y NUEVA PLANTA DE TRATAMIENTO DE AGUA POTABLE PARA LA CIUDAD DE PIÑAS"
CONSORCIO HIDRO PIÑAS EC
PROYECTO: CONSTRUCCIÓN DE LA NUEVA CAPTACIÓN-LÍNEA DE CONDUCCIÓN Y NUEVA PLANTA DE TRATAMIENTO DE AGUA POTABLE PARA LA CIUDAD DE PIÑAS"
CONSORCIO HIDRO PIÑAS EC
PROYECTO: CONSTRUCCIÓN DE LA NUEVA CAPTACIÓN-LÍNEA DE CONDUCCIÓN Y NUEVA PLANTA DE TRATAMIENTO DE AGUA POTABLE PARA LA CIUDAD DE PIÑAS"
CONSORCIO HIDRO PIÑAS EC
PROYECTO: CONSTRUCCIÓN DE LA NUEVA CAPTACIÓN-LÍNEA DE CONDUCCIÓN Y NUEVA PLANTA DE TRATAMIENTO DE AGUA POTABLE PARA LA CIUDAD DE PIÑAS"
CONSORCIO HIDRO PIÑAS EC
PROYECTO: CONSTRUCCIÓN DE LA NUEVA CAPTACIÓN-LÍNEA DE CONDUCCIÓN Y NUEVA PLANTA DE TRATAMIENTO DE AGUA POTABLE PARA LA CIUDAD DE PIÑAS"
CONSORCIO HIDRO PIÑAS EC
PROYECTO: CONSTRUCCIÓN DE LA NUEVA CAPTACIÓN-LÍNEA DE CONDUCCIÓN Y NUEVA PLANTA DE TRATAMIENTO DE AGUA POTABLE PARA LA CIUDAD DE PIÑAS"
CONSORCIO HIDRO PIÑAS EC
PROYECTO: CONSTRUCCIÓN DE LA NUEVA CAPTACIÓN-LÍNEA DE CONDUCCIÓN Y NUEVA PLANTA DE TRATAMIENTO DE AGUA POTABLE PARA LA CIUDAD DE PIÑAS"
CONSORCIO HIDRO PIÑAS EC
PROYECTO: CONSTRUCCIÓN DE LA NUEVA CAPTACIÓN-LÍNEA DE CONDUCCIÓN Y NUEVA PLANTA DE TRATAMIENTO DE AGUA POTABLE PARA LA CIUDAD DE PIÑAS"
CONSORCIO HIDRO PIÑAS EC
PROYECTO: CONSTRUCCIÓN DE LA NUEVA CAPTACIÓN-LÍNEA DE CONDUCCIÓN Y NUEVA PLANTA DE TRATAMIENTO DE AGUA POTABLE PARA LA CIUDAD DE PIÑAS"
CONSORCIO HIDRO PIÑAS EC
PROYECTO: CONSTRUCCIÓN DE LA NUEVA CAPTACIÓN-LÍNEA DE CONDUCCIÓN Y NUEVA PLANTA DE TRATAMIENTO DE AGUA POTABLE PARA LA CIUDAD DE PIÑAS"
CONSORCIO HIDRO PIÑAS EC
PROYECTO: CONSTRUCCIÓN DE LA NUEVA CAPTACIÓN-LÍNEA DE CONDUCCIÓN Y NUEVA PLANTA DE TRATAMIENTO DE AGUA POTABLE PARA LA CIUDAD DE PIÑAS"
CONSORCIO HIDRO PIÑAS EC
PROYECTO: CONSTRUCCIÓN DE LA NUEVA CAPTACIÓN-LÍNEA DE CONDUCCIÓN Y NUEVA PLANTA DE TRATAMIENTO DE AGUA POTABLE PARA LA CIUDAD DE PIÑAS"
CONSORCIO HIDRO PIÑAS EC
PROYECTO: CONSTRUCCIÓN DE LA NUEVA CAPTACIÓN-LÍNEA DE CONDUCCIÓN Y NUEVA PLANTA DE TRATAMIENTO DE AGUA POTABLE PARA LA CIUDAD DE PIÑAS"
CONSORCIO HIDRO PIÑAS EC
PROYECTO: CONSTRUCCIÓN DE LA NUEVA CAPTACIÓN-LÍNEA DE CONDUCCIÓN Y NUEVA PLANTA DE TRATAMIENTO DE AGUA POTABLE PARA LA CIUDAD DE PIÑAS"
CONSORCIO HIDRO PIÑAS EC
PROYECTO: CONSTRUCCIÓN DE LA NUEVA CAPTACIÓN-LÍNEA DE CONDUCCIÓN Y NUEVA PLANTA DE TRATAMIENTO DE AGUA POTABLE PARA LA CIUDAD DE PIÑAS"
CONSORCIO HIDRO PIÑAS EC
PROYECTO: CONSTRUCCIÓN DE LA NUEVA CAPTACIÓN-LÍNEA DE CONDUCCIÓN Y NUEVA PLANTA DE TRATAMIENTO DE AGUA POTABLE PARA LA CIUDAD DE PIÑAS"
CONSORCIO HIDRO PIÑAS EC
PROYECTO: CONSTRUCCIÓN DE LA NUEVA CAPTACIÓN-LÍNEA DE CONDUCCIÓN Y NUEVA PLANTA DE TRATAMIENTO DE AGUA POTABLE PARA LA CIUDAD DE PIÑAS"
CONSORCIO HIDRO PIÑAS EC
PROYECTO: CONSTRUCCIÓN DE LA NUEVA CAPTACIÓN-LÍNEA DE CONDUCCIÓN Y NUEVA PLANTA DE TRATAMIENTO DE AGUA POTABLE PARA LA CIUDAD DE PIÑAS"
CONSORCIO HIDRO PIÑAS EC
PROYECTO: CONSTRUCCIÓN DE LA NUEVA CAPTACIÓN-LÍNEA DE CONDUCCIÓN Y NUEVA PLANTA DE TRATAMIENTO DE AGUA POTABLE PARA LA CIUDAD DE PIÑAS"
CONSORCIO HIDRO PIÑAS EC
PROYECTO: CONSTRUCCIÓN DE LA NUEVA CAPTACIÓN-LÍNEA DE CONDUCCIÓN Y NUEVA PLANTA DE TRATAMIENTO DE AGUA POTABLE PARA LA CIUDAD DE PIÑAS"
CONSORCIO HIDRO PIÑAS EC
PROYECTO: CONSTRUCCIÓN DE LA NUEVA CAPTACIÓN-LÍNEA DE CONDUCCIÓN Y NUEVA PLANTA DE TRATAMIENTO DE AGUA POTABLE PARA LA CIUDAD DE PIÑAS"
CONSORCIO HIDRO PIÑAS EC
PROYECTO: CONSTRUCCIÓN DE LA NUEVA CAPTACIÓN-LÍNEA DE CONDUCCIÓN Y NUEVA PLANTA DE TRATAMIENTO DE AGUA POTABLE PARA LA CIUDAD DE PIÑAS"
CONSORCIO HIDRO PIÑAS EC
PROYECTO: CONSTRUCCIÓN DE LA NUEVA CAPTACIÓN-LÍNEA DE CONDUCCIÓN Y NUEVA PLANTA DE TRATAMIENTO DE AGUA POTABLE PARA LA CIUDAD DE PIÑAS"
CONSORCIO HIDRO PIÑAS EC
PROYECTO: CONSTRUCCIÓN DE LA NUEVA CAPTACIÓN-LÍNEA DE CONDUCCIÓN Y NUEVA PLANTA DE TRATAMIENTO DE AGUA POTABLE PARA LA CIUDAD DE PIÑAS"
CONSORCIO HIDRO PIÑAS EC
PROYECTO: CONSTRUCCIÓN DE LA NUEVA CAPTACIÓN-LÍNEA DE CONDUCCIÓN Y NUEVA PLANTA DE TRATAMIENTO DE AGUA POTABLE PARA LA CIUDAD DE PIÑAS"
CONSORCIO HIDRO PIÑAS EC
PROYECTO: CONSTRUCCIÓN DE LA NUEVA CAPTACIÓN-LÍNEA DE CONDUCCIÓN Y NUEVA PLANTA DE TRATAMIENTO DE AGUA POTABLE PARA LA CIUDAD DE PIÑAS"
CONSORCIO HIDRO PIÑAS EC
PROYECTO: CONSTRUCCIÓN DE LA NUEVA CAPTACIÓN-LÍNEA DE CONDUCCIÓN Y NUEVA PLANTA DE TRATAMIENTO DE AGUA POTABLE PARA LA CIUDAD DE PIÑAS"
CONSORCIO HIDRO PIÑAS EC
PROYECTO: CONSTRUCCIÓN DE LA NUEVA CAPTACIÓN-LÍNEA DE CONDUCCIÓN Y NUEVA PLANTA DE TRATAMIENTO DE AGUA POTABLE PARA LA CIUDAD DE PIÑAS"
CONSORCIO HIDRO PIÑAS EC
PROYECTO: CONSTRUCCIÓN DE LA NUEVA CAPTACIÓN-LÍNEA DE CONDUCCIÓN Y NUEVA PLANTA DE TRATAMIENTO DE AGUA POTABLE PARA LA CIUDAD DE PIÑAS"
CONSORCIO HIDRO PIÑAS EC
PROYECTO: CONSTRUCCIÓN DE LA NUEVA CAPTACIÓN-LÍNEA DE CONDUCCIÓN Y NUEVA PLANTA DE TRATAMIENTO DE AGUA POTABLE PARA LA CIUDAD DE PIÑAS"
CONSORCIO HIDRO PIÑAS EC
PROYECTO: CONSTRUCCIÓN DE LA NUEVA CAPTACIÓN-LÍNEA DE CONDUCCIÓN Y NUEVA PLANTA DE TRATAMIENTO DE AGUA POTABLE PARA LA CIUDAD DE PIÑAS"
CONSORCIO HIDRO PIÑAS EC
PROYECTO: CONSTRUCCIÓN DE LA NUEVA CAPTACIÓN-LÍNEA DE CONDUCCIÓN Y NUEVA PLANTA DE TRATAMIENTO DE AGUA POTABLE PARA LA CIUDAD DE PIÑAS"
CONSORCIO HIDRO PIÑAS EC
PROYECTO: CONSTRUCCIÓN DE LA NUEVA CAPTACIÓN-LÍNEA DE CONDUCCIÓN Y NUEVA PLANTA DE TRATAMIENTO DE AGUA POTABLE PARA LA CIUDAD DE PIÑAS"
CONSORCIO HIDRO PIÑAS EC
PROYECTO: CONSTRUCCIÓN DE LA NUEVA CAPTACIÓN-LÍNEA DE CONDUCCIÓN Y NUEVA PLANTA DE TRATAMIENTO DE AGUA POTABLE PARA LA CIUDAD DE PIÑAS"
CONSORCIO HIDRO PIÑAS EC
PROYECTO: CONSTRUCCIÓN DE LA NUEVA CAPTACIÓN-LÍNEA DE CONDUCCIÓN Y NUEVA PLANTA DE TRATAMIENTO DE AGUA POTABLE PARA LA CIUDAD DE PIÑAS"
CONSORCIO HIDRO PIÑAS EC
PROYECTO: CONSTRUCCIÓN DE LA NUEVA CAPTACIÓN-LÍNEA DE CONDUCCIÓN Y NUEVA PLANTA DE TRATAMIENTO DE AGUA POTABLE PARA LA CIUDAD DE PIÑAS"
CONSORCIO HIDRO PIÑAS EC
PROYECTO: CONSTRUCCIÓN DE LA NUEVA CAPTACIÓN-LÍNEA DE CONDUCCIÓN Y NUEVA PLANTA DE TRATAMIENTO DE AGUA POTABLE PARA LA CIUDAD DE PIÑAS"
CONSORCIO HIDRO PIÑAS EC
PROYECTO: CONSTRUCCIÓN DE LA NUEVA CAPTACIÓN-LÍNEA DE CONDUCCIÓN Y NUEVA PLANTA DE TRATAMIENTO DE AGUA POTABLE PARA LA CIUDAD DE PIÑAS"
CONSORCIO HIDRO PIÑAS EC
PROYECTO: CONSTRUCCIÓN DE LA NUEVA CAPTACIÓN-LÍNEA DE CONDUCCIÓN Y NUEVA PLANTA DE TRATAMIENTO DE AGUA POTABLE PARA LA CIUDAD DE PIÑAS"
CONSORCIO HIDRO PIÑAS EC
PROYECTO: CONSTRUCCIÓN DE LA NUEVA CAPTACIÓN-LÍNEA DE CONDUCCIÓN Y NUEVA PLANTA DE TRATAMIENTO DE AGUA POTABLE PARA LA CIUDAD DE PIÑAS"
CONSORCIO HIDRO PIÑAS EC
PROYECTO: CONSTRUCCIÓN DE LA NUEVA CAPTACIÓN-LÍNEA DE CONDUCCIÓN Y NUEVA PLANTA DE TRATAMIENTO DE AGUA POTABLE PARA LA CIUDAD DE PIÑAS"
CONSORCIO HIDRO PIÑAS EC
PROYECTO: CONSTRUCCIÓN DE LA NUEVA CAPTACIÓN-LÍNEA DE CONDUCCIÓN Y NUEVA PLANTA DE TRATAMIENTO DE AGUA POTABLE PARA LA CIUDAD DE PIÑAS"
CONSORCIO HIDRO PIÑAS EC
PROYECTO: CONSTRUCCIÓN DE LA NUEVA CAPTACIÓN-LÍNEA DE CONDUCCIÓN Y NUEVA PLANTA DE TRATAMIENTO DE AGUA POTABLE PARA LA CIUDAD DE PIÑAS"
CONSORCIO HIDRO PIÑAS EC
PROYECTO: CONSTRUCCIÓN DE LA NUEVA CAPTACIÓN-LÍNEA DE CONDUCCIÓN Y NUEVA PLANTA DE TRATAMIENTO DE AGUA POTABLE PARA LA CIUDAD DE PIÑAS"
CONSORCIO HIDRO PIÑAS EC
PROYECTO: CONSTRUCCIÓN DE LA NUEVA CAPTACIÓN-LÍNEA DE CONDUCCIÓN Y NUEVA PLANTA DE TRATAMIENTO DE AGUA POTABLE PARA LA CIUDAD DE PIÑAS"
CONSORCIO HIDRO PIÑAS EC
PROYECTO: CONSTRUCCIÓN DE LA NUEVA CAPTACIÓN-LÍNEA DE CONDUCCIÓN Y NUEVA PLANTA DE TRATAMIENTO DE AGUA POTABLE PARA LA CIUDAD DE PIÑAS"
CONSORCIO HIDRO PIÑAS EC
PROYECTO: CONSTRUCCIÓN DE LA NUEVA CAPTACIÓN-LÍNEA DE CONDUCCIÓN Y NUEVA PLANTA DE TRATAMIENTO DE AGUA POTABLE PARA LA CIUDAD DE PIÑAS"
CONSORCIO HIDRO PIÑAS EC
PROYECTO: CONSTRUCCIÓN DE LA NUEVA CAPTACIÓN-LÍNEA DE CONDUCCIÓN Y NUEVA PLANTA DE TRATAMIENTO DE AGUA POTABLE PARA LA CIUDAD DE PIÑAS"
CONSORCIO HIDRO PIÑAS EC
PROYECTO: CONSTRUCCIÓN DE LA NUEVA CAPTACIÓN-LÍNEA DE CONDUCCIÓN Y NUEVA PLANTA DE TRATAMIENTO DE AGUA POTABLE PARA LA CIUDAD DE PIÑAS"
CONSORCIO HIDRO PIÑAS EC
PROYECTO: CONSTRUCCIÓN DE LA NUEVA CAPTACIÓN-LÍNEA DE CONDUCCIÓN Y NUEVA PLANTA DE TRATAMIENTO DE AGUA POTABLE PARA LA CIUDAD DE PIÑAS"
CONSORCIO HIDRO PIÑAS EC
PROYECTO: CONSTRUCCIÓN DE LA NUEVA CAPTACIÓN-LÍNEA DE CONDUCCIÓN Y NUEVA PLANTA DE TRATAMIENTO DE AGUA POTABLE PARA LA CIUDAD DE PIÑAS"
CONSORCIO HIDRO PIÑAS EC
PROYECTO: CONSTRUCCIÓN DE LA NUEVA CAPTACIÓN-LÍNEA DE CONDUCCIÓN Y NUEVA PLANTA DE TRATAMIENTO DE AGUA POTABLE PARA LA CIUDAD DE PIÑAS"
CONSORCIO HIDRO PIÑAS EC
PROYECTO: CONSTRUCCIÓN DE LA NUEVA CAPTACIÓN-LÍNEA DE CONDUCCIÓN Y NUEVA PLANTA DE TRATAMIENTO DE AGUA POTABLE PARA LA CIUDAD DE PIÑAS"
CONSORCIO HIDRO PIÑAS EC
PROYECTO: CONSTRUCCIÓN DE LA NUEVA CAPTACIÓN-LÍNEA DE CONDUCCIÓN Y NUEVA PLANTA DE TRATAMIENTO DE AGUA POTABLE PARA LA CIUDAD DE PIÑAS"
CONSORCIO HIDRO PIÑAS EC
PROYECTO: CONSTRUCCIÓN DE LA NUEVA CAPTACIÓN-LÍNEA DE CONDUCCIÓN Y NUEVA PLANTA DE TRATAMIENTO DE AGUA POTABLE PARA LA CIUDAD DE PIÑAS"
CONSORCIO HIDRO PIÑAS EC
PROYECTO: CONSTRUCCIÓN DE LA NUEVA CAPTACIÓN-LÍNEA DE CONDUCCIÓN Y NUEVA PLANTA DE TRATAMIENTO DE AGUA POTABLE PARA LA CIUDAD DE PIÑAS"
CONSORCIO HIDRO PIÑAS EC
PROYECTO: CONSTRUCCIÓN DE LA NUEVA CAPTACIÓN-LÍNEA DE CONDUCCIÓN Y NUEVA PLANTA DE TRATAMIENTO DE AGUA POTABLE PARA LA CIUDAD DE PIÑAS"
CONSORCIO HIDRO PIÑAS EC
PROYECTO: CONSTRUCCIÓN DE LA NUEVA CAPTACIÓN-LÍNEA DE CONDUCCIÓN Y NUEVA PLANTA DE TRATAMIENTO DE AGUA POTABLE PARA LA CIUDAD DE PIÑAS"
CONSORCIO HIDRO PIÑAS EC
PROYECTO: CONSTRUCCIÓN DE LA NUEVA CAPTACIÓN-LÍNEA DE CONDUCCIÓN Y NUEVA PLANTA DE TRATAMIENTO DE AGUA POTABLE PARA LA CIUDAD DE PIÑAS"
CONSORCIO HIDRO PIÑAS EC
PROYECTO: CONSTRUCCIÓN DE LA NUEVA CAPTACIÓN-LÍNEA DE CONDUCCIÓN Y NUEVA PLANTA DE TRATAMIENTO DE AGUA POTABLE PARA LA CIUDAD DE PIÑAS"
CONSORCIO HIDRO PIÑAS EC
PROYECTO: CONSTRUCCIÓN DE LA NUEVA CAPTACIÓN-LÍNEA DE CONDUCCIÓN Y NUEVA PLANTA DE TRATAMIENTO DE AGUA POTABLE PARA LA CIUDAD DE PIÑAS"
CONSORCIO HIDRO PIÑAS EC
PROYECTO: CONSTRUCCIÓN DE LA NUEVA CAPTACIÓN-LÍNEA DE CONDUCCIÓN Y NUEVA PLANTA DE TRATAMIENTO DE AGUA POTABLE PARA LA CIUDAD DE PIÑAS"
CONSORCIO HIDRO PIÑAS EC
PROYECTO: CONSTRUCCIÓN DE LA NUEVA CAPTACIÓN-LÍNEA DE CONDUCCIÓN Y NUEVA PLANTA DE TRATAMIENTO DE AGUA POTABLE PARA LA CIUDAD DE PIÑAS"
CONSORCIO HIDRO PIÑAS EC
PROYECTO: CONSTRUCCIÓN DE LA NUEVA CAPTACIÓN-LÍNEA DE CONDUCCIÓN Y NUEVA PLANTA DE TRATAMIENTO DE AGUA POTABLE PARA LA CIUDAD DE PIÑAS"
CONSORCIO HIDRO PIÑAS EC
PROYECTO: CONSTRUCCIÓN DE LA NUEVA CAPTACIÓN-LÍNEA DE CONDUCCIÓN Y NUEVA PLANTA DE TRATAMIENTO DE AGUA POTABLE PARA LA CIUDAD DE PIÑAS"
CONSORCIO HIDRO PIÑAS EC
PROYECTO: CONSTRUCCIÓN DE LA NUEVA CAPTACIÓN-LÍNEA DE CONDUCCIÓN Y NUEVA PLANTA DE TRATAMIENTO DE AGUA POTABLE PARA LA CIUDAD DE PIÑAS"
CONSORCIO HIDRO PIÑAS EC
PROYECTO: CONSTRUCCIÓN DE LA NUEVA CAPTACIÓN-LÍNEA DE CONDUCCIÓN Y NUEVA PLANTA DE TRATAMIENTO DE AGUA POTABLE PARA LA CIUDAD DE PIÑAS"
CONSORCIO HIDRO PIÑAS EC
PROYECTO: CONSTRUCCIÓN DE LA NUEVA CAPTACIÓN-LÍNEA DE CONDUCCIÓN Y NUEVA PLANTA DE TRATAMIENTO DE AGUA POTABLE PARA LA CIUDAD DE PIÑAS"
CONSORCIO HIDRO PIÑAS EC
PROYECTO: CONSTRUCCIÓN DE LA NUEVA CAPTACIÓN-LÍNEA DE CONDUCCIÓN Y NUEVA PLANTA DE TRATAMIENTO DE AGUA POTABLE PARA LA CIUDAD DE PIÑAS"
CONSORCIO HIDRO PIÑAS EC
PROYECTO: CONSTRUCCIÓN DE LA NUEVA CAPTACIÓN-LÍNEA DE CONDUCCIÓN Y NUEVA PLANTA DE TRATAMIENTO DE AGUA POTABLE PARA LA CIUDAD DE PIÑAS"
CONSORCIO HIDRO PIÑAS EC
PROYECTO: CONSTRUCCIÓN DE LA NUEVA CAPTACIÓN-LÍNEA DE CONDUCCIÓN Y NUEVA PLANTA DE TRATAMIENTO DE AGUA POTABLE PARA LA CIUDAD DE PIÑAS"
CONSORCIO HIDRO PIÑAS EC
PROYECTO: CONSTRUCCIÓN DE LA NUEVA CAPTACIÓN-LÍNEA DE CONDUCCIÓN Y NUEVA PLANTA DE TRATAMIENTO DE AGUA POTABLE PARA LA CIUDAD DE PIÑAS"
CONSORCIO HIDRO PIÑAS EC
PROYECTO: CONSTRUCCIÓN DE LA NUEVA CAPTACIÓN-LÍNEA DE CONDUCCIÓN Y NUEVA PLANTA DE TRATAMIENTO DE AGUA POTABLE PARA LA CIUDAD DE PIÑAS"
CONSORCIO HIDRO PIÑAS EC
PROYECTO: CONSTRUCCIÓN DE LA NUEVA CAPTACIÓN-LÍNEA DE CONDUCCIÓN Y NUEVA PLANTA DE TRATAMIENTO DE AGUA POTABLE PARA LA CIUDAD DE PIÑAS"
CONSORCIO HIDRO PIÑAS EC
PROYECTO: CONSTRUCCIÓN DE LA NUEVA CAPTACIÓN-LÍNEA DE CONDUCCIÓN Y NUEVA PLANTA DE TRATAMIENTO DE AGUA POTABLE PARA LA CIUDAD DE PIÑAS"
CONSORCIO HIDRO PIÑAS EC
PROYECTO: CONSTRUCCIÓN DE LA NUEVA CAPTACIÓN-LÍNEA DE CONDUCCIÓN Y NUEVA PLANTA DE TRATAMIENTO DE AGUA POTABLE PARA LA CIUDAD DE PIÑAS"
CONSORCIO HIDRO PIÑAS EC
PROYECTO: CONSTRUCCIÓN DE LA NUEVA CAPTACIÓN-LÍNEA DE CONDUCCIÓN Y NUEVA PLANTA DE TRATAMIENTO DE AGUA POTABLE PARA LA CIUDAD DE PIÑAS"
CONSORCIO HIDRO PIÑAS EC
PROYECTO: CONSTRUCCIÓN DE LA NUEVA CAPTACIÓN-LÍNEA DE CONDUCCIÓN Y NUEVA PLANTA DE TRATAMIENTO DE AGUA POTABLE PARA LA CIUDAD DE PIÑAS"
CONSORCIO HIDRO PIÑAS EC
PROYECTO: CONSTRUCCIÓN DE LA NUEVA CAPTACIÓN-LÍNEA DE CONDUCCIÓN Y NUEVA PLANTA DE TRATAMIENTO DE AGUA POTABLE PARA LA CIUDAD DE PIÑAS"
CONSORCIO HIDRO PIÑAS EC
PROYECTO: CONSTRUCCIÓN DE LA NUEVA CAPTACIÓN-LÍNEA DE CONDUCCIÓN Y NUEVA PLANTA DE TRATAMIENTO DE AGUA POTABLE PARA LA CIUDAD DE PIÑAS"
CONSORCIO HIDRO PIÑAS EC
PROYECTO: CONSTRUCCIÓN DE LA NUEVA CAPTACIÓN-LÍNEA DE CONDUCCIÓN Y NUEVA PLANTA DE TRATAMIENTO DE AGUA POTABLE PARA LA CIUDAD DE PIÑAS"
CONSORCIO HIDRO PIÑAS EC
PROYECTO: CONSTRUCCIÓN DE LA NUEVA CAPTACIÓN-LÍNEA DE CONDUCCIÓN Y NUEVA PLANTA DE TRATAMIENTO DE AGUA POTABLE PARA LA CIUDAD DE PIÑAS"
CONSORCIO HIDRO PIÑAS EC
PROYECTO: CONSTRUCCIÓN DE LA NUEVA CAPTACIÓN-LÍNEA DE CONDUCCIÓN Y NUEVA PLANTA DE TRATAMIENTO DE AGUA POTABLE PARA LA CIUDAD DE PIÑAS"
CONSORCIO HIDRO PIÑAS EC
PROYECTO: CONSTRUCCIÓN DE LA NUEVA CAPTACIÓN-LÍNEA DE CONDUCCIÓN Y NUEVA PLANTA DE TRATAMIENTO DE AGUA POTABLE PARA LA CIUDAD DE PIÑAS"
CONSORCIO HIDRO PIÑAS EC
PROYECTO: CONSTRUCCIÓN DE LA NUEVA CAPTACIÓN-LÍNEA DE CONDUCCIÓN Y NUEVA PLANTA DE TRATAMIENTO DE AGUA POTABLE PARA LA CIUDAD DE PIÑAS"
CONSORCIO HIDRO PIÑAS EC
PROYECTO: CONSTRUCCIÓN DE LA NUEVA CAPTACIÓN-LÍNEA DE CONDUCCIÓN Y NUEVA PLANTA DE TRATAMIENTO DE AGUA POTABLE PARA LA CIUDAD DE PIÑAS"
CONSORCIO HIDRO PIÑAS EC
PROYECTO: CONSTRUCCIÓN DE LA NUEVA CAPTACIÓN-LÍNEA DE CONDUCCIÓN Y NUEVA PLANTA DE TRATAMIENTO DE AGUA POTABLE PARA LA CIUDAD DE PIÑAS"
CONSORCIO HIDRO PIÑAS EC
PROYECTO: CONSTRUCCIÓN DE LA NUEVA CAPTACIÓN-LÍNEA DE CONDUCCIÓN Y NUEVA PLANTA DE TRATAMIENTO DE AGUA POTABLE PARA LA CIUDAD DE PIÑAS"
CONSORCIO HIDRO PIÑAS EC
PROYECTO: CONSTRUCCIÓN DE LA NUEVA CAPTACIÓN-LÍNEA DE CONDUCCIÓN Y NUEVA PLANTA DE TRATAMIENTO DE AGUA POTABLE PARA LA CIUDAD DE PIÑAS"
CONSORCIO HIDRO PIÑAS EC
PROYECTO: CONSTRUCCIÓN DE LA NUEVA CAPTACIÓN-LÍNEA DE CONDUCCIÓN Y NUEVA PLANTA DE TRATAMIENTO DE AGUA POTABLE PARA LA CIUDAD DE PIÑAS"
CONSORCIO HIDRO PIÑAS EC
PROYECTO: CONSTRUCCIÓN DE LA NUEVA CAPTACIÓN-LÍNEA DE CONDUCCIÓN Y NUEVA PLANTA DE TRATAMIENTO DE AGUA POTABLE PARA LA CIUDAD DE PIÑAS"
CONSORCIO HIDRO PIÑAS EC
PROYECTO: CONSTRUCCIÓN DE LA NUEVA CAPTACIÓN-LÍNEA DE CONDUCCIÓN Y NUEVA PLANTA DE TRATAMIENTO DE AGUA POTABLE PARA LA CIUDAD DE PIÑAS"
CONSORCIO HIDRO PIÑAS EC
PROYECTO: CONSTRUCCIÓN DE LA NUEVA CAPTACIÓN-LÍNEA DE CONDUCCIÓN Y NUEVA PLANTA DE TRATAMIENTO DE AGUA POTABLE PARA LA CIUDAD DE PIÑAS"
CONSORCIO HIDRO PIÑAS EC
PROYECTO: CONSTRUCCIÓN DE LA NUEVA CAPTACIÓN-LÍNEA DE CONDUCCIÓN Y NUEVA PLANTA DE TRATAMIENTO DE AGUA POTABLE PARA LA CIUDAD DE PIÑAS"
CONSORCIO HIDRO PIÑAS EC
PROYECTO: CONSTRUCCIÓN DE LA NUEVA CAPTACIÓN-LÍNEA DE CONDUCCIÓN Y NUEVA PLANTA DE TRATAMIENTO DE AGUA POTABLE PARA LA CIUDAD DE PIÑAS"
CONSORCIO HIDRO PIÑAS EC
PROYECTO: CONSTRUCCIÓN DE LA NUEVA CAPTACIÓN-LÍNEA DE CONDUCCIÓN Y NUEVA PLANTA DE TRATAMIENTO DE AGUA POTABLE PARA LA CIUDAD DE PIÑAS"
CONSORCIO HIDRO PIÑAS EC
PROYECTO: CONSTRUCCIÓN DE LA NUEVA CAPTACIÓN-LÍNEA DE CONDUCCIÓN Y NUEVA PLANTA DE TRATAMIENTO DE AGUA POTABLE PARA LA CIUDAD DE PIÑAS"
CONSORCIO HIDRO PIÑAS EC
PROYECTO: CONSTRUCCIÓN DE LA NUEVA CAPTACIÓN-LÍNEA DE CONDUCCIÓN Y NUEVA PLANTA DE TRATAMIENTO DE AGUA POTABLE PARA LA CIUDAD DE PIÑAS"
CONSORCIO HIDRO PIÑAS EC
PROYECTO: CONSTRUCCIÓN DE LA NUEVA CAPTACIÓN-LÍNEA DE CONDUCCIÓN Y NUEVA PLANTA DE TRATAMIENTO DE AGUA POTABLE PARA LA CIUDAD DE PIÑAS"
CONSORCIO HIDRO PIÑAS EC
PROYECTO: CONSTRUCCIÓN DE LA NUEVA CAPTACIÓN-LÍNEA DE CONDUCCIÓN Y NUEVA PLANTA DE TRATAMIENTO DE AGUA POTABLE PARA LA CIUDAD DE PIÑAS"
CONSORCIO HIDRO PIÑAS EC
PROYECTO: CONSTRUCCIÓN DE LA NUEVA CAPTACIÓN-LÍNEA DE CONDUCCIÓN Y NUEVA PLANTA DE TRATAMIENTO DE AGUA POTABLE PARA LA CIUDAD DE PIÑAS"
CONSORCIO HIDRO PIÑAS EC
PROYECTO: CONSTRUCCIÓN DE LA NUEVA CAPTACIÓN-LÍNEA DE CONDUCCIÓN Y NUEVA PLANTA DE TRATAMIENTO DE AGUA POTABLE PARA LA CIUDAD DE PIÑAS"
CONSORCIO HIDRO PIÑAS EC
PROYECTO: CONSTRUCCIÓN DE LA NUEVA CAPTACIÓN-LÍNEA DE CONDUCCIÓN Y NUEVA PLANTA DE TRATAMIENTO DE AGUA POTABLE PARA LA CIUDAD DE PIÑAS"
CONSORCIO HIDRO PIÑAS EC
PROYECTO: CONSTRUCCIÓN DE LA NUEVA CAPTACIÓN-LÍNEA DE CONDUCCIÓN Y NUEVA PLANTA DE TRATAMIENTO DE AGUA POTABLE PARA LA CIUDAD DE PIÑAS"
CONSORCIO HIDRO PIÑAS EC
PROYECTO: CONSTRUCCIÓN DE LA NUEVA CAPTACIÓN-LÍNEA DE CONDUCCIÓN Y NUEVA PLANTA DE TRATAMIENTO DE AGUA POTABLE PARA LA CIUDAD DE PIÑAS"
CONSORCIO HIDRO PIÑAS EC
PROYECTO: CONSTRUCCIÓN DE LA NUEVA CAPTACIÓN-LÍNEA DE CONDUCCIÓN Y NUEVA PLANTA DE TRATAMIENTO DE AGUA POTABLE PARA LA CIUDAD DE PIÑAS"
CONSORCIO HIDRO PIÑAS EC
PROYECTO: CONSTRUCCIÓN DE LA NUEVA CAPTACIÓN-LÍNEA DE CONDUCCIÓN Y NUEVA PLANTA DE TRATAMIENTO DE AGUA POTABLE PARA LA CIUDAD DE PIÑAS"
CONSORCIO HIDRO PIÑAS EC
PROYECTO: CONSTRUCCIÓN DE LA NUEVA CAPTACIÓN-LÍNEA DE CONDUCCIÓN Y NUEVA PLANTA DE TRATAMIENTO DE AGUA POTABLE PARA LA CIUDAD DE PIÑAS"
CONSORCIO HIDRO PIÑAS EC
PROYECTO: CONSTRUCCIÓN DE LA NUEVA CAPTACIÓN-LÍNEA DE CONDUCCIÓN Y NUEVA PLANTA DE TRATAMIENTO DE AGUA POTABLE PARA LA CIUDAD DE PIÑAS"
CONSORCIO HIDRO PIÑAS EC
PROYECTO: CONSTRUCCIÓN DE LA NUEVA CAPTACIÓN-LÍNEA DE CONDUCCIÓN Y NUEVA PLANTA DE TRATAMIENTO DE AGUA POTABLE PARA LA CIUDAD DE PIÑAS"
CONSORCIO HIDRO PIÑAS EC
PROYECTO: CONSTRUCCIÓN DE LA NUEVA CAPTACIÓN-LÍNEA DE CONDUCCIÓN Y NUEVA PLANTA DE TRATAMIENTO DE AGUA POTABLE PARA LA CIUDAD DE PIÑAS"
CONSORCIO HIDRO PIÑAS EC
PROYECTO: CONSTRUCCIÓN DE LA NUEVA CAPTACIÓN-LÍNEA DE CONDUCCIÓN Y NUEVA PLANTA DE TRATAMIENTO DE AGUA POTABLE PARA LA CIUDAD DE PIÑAS"
CONSORCIO HIDRO PIÑAS EC
PROYECTO: CONSTRUCCIÓN DE LA NUEVA CAPTACIÓN-LÍNEA DE CONDUCCIÓN Y NUEVA PLANTA DE TRATAMIENTO DE AGUA POTABLE PARA LA CIUDAD DE PIÑAS"
CONSORCIO HIDRO PIÑAS EC
PROYECTO: CONSTRUCCIÓN DE LA NUEVA CAPTACIÓN-LÍNEA DE CONDUCCIÓN Y NUEVA PLANTA DE TRATAMIENTO DE AGUA POTABLE PARA LA CIUDAD DE PIÑAS"
CONSORCIO HIDRO PIÑAS EC
PROYECTO: CONSTRUCCIÓN DE LA NUEVA CAPTACIÓN-LÍNEA DE CONDUCCIÓN Y NUEVA PLANTA DE TRATAMIENTO DE AGUA POTABLE PARA LA CIUDAD DE PIÑAS"
CONSORCIO HIDRO PIÑAS EC
PROYECTO: CONSTRUCCIÓN DE LA NUEVA CAPTACIÓN-LÍNEA DE CONDUCCIÓN Y NUEVA PLANTA DE TRATAMIENTO DE AGUA POTABLE PARA LA CIUDAD DE PIÑAS"
CONSORCIO HIDRO PIÑAS EC
PROYECTO: CONSTRUCCIÓN DE LA NUEVA CAPTACIÓN-LÍNEA DE CONDUCCIÓN Y NUEVA PLANTA DE TRATAMIENTO DE AGUA POTABLE PARA LA CIUDAD DE PIÑAS"
CONSORCIO HIDRO PIÑAS EC
PROYECTO: CONSTRUCCIÓN DE LA NUEVA CAPTACIÓN-LÍNEA DE CONDUCCIÓN Y NUEVA PLANTA DE TRATAMIENTO DE AGUA POTABLE PARA LA CIUDAD DE PIÑAS"
CONSORCIO HIDRO PIÑAS EC
PROYECTO: CONSTRUCCIÓN DE LA NUEVA CAPTACIÓN-LÍNEA DE CONDUCCIÓN Y NUEVA PLANTA DE TRATAMIENTO DE AGUA POTABLE PARA LA CIUDAD DE PIÑAS"
CONSORCIO HIDRO PIÑAS EC
PROYECTO: CONSTRUCCIÓN DE LA NUEVA CAPTACIÓN-LÍNEA DE CONDUCCIÓN Y NUEVA PLANTA DE TRATAMIENTO DE AGUA POTABLE PARA LA CIUDAD DE PIÑAS"
CONSORCIO HIDRO PIÑAS EC
PROYECTO: CONSTRUCCIÓN DE LA NUEVA CAPTACIÓN-LÍNEA DE CONDUCCIÓN Y NUEVA PLANTA DE TRATAMIENTO DE AGUA POTABLE PARA LA CIUDAD DE PIÑAS"
CONSORCIO HIDRO PIÑAS EC
PROYECTO: CONSTRUCCIÓN DE LA NUEVA CAPTACIÓN-LÍNEA DE CONDUCCIÓN Y NUEVA PLANTA DE TRATAMIENTO DE AGUA POTABLE PARA LA CIUDAD DE PIÑAS"
CONSORCIO HIDRO PIÑAS EC
PROYECTO: CONSTRUCCIÓN DE LA NUEVA CAPTACIÓN-LÍNEA DE CONDUCCIÓN Y NUEVA PLANTA DE TRATAMIENTO DE AGUA POTABLE PARA LA CIUDAD DE PIÑAS"
CONSORCIO HIDRO PIÑAS EC
PROYECTO: CONSTRUCCIÓN DE LA NUEVA CAPTACIÓN-LÍNEA DE CONDUCCIÓN Y NUEVA PLANTA DE TRATAMIENTO DE AGUA POTABLE PARA LA CIUDAD DE PIÑAS"
CONSORCIO HIDRO PIÑAS EC
PROYECTO: CONSTRUCCIÓN DE LA NUEVA CAPTACIÓN-LÍNEA DE CONDUCCIÓN Y NUEVA PLANTA DE TRATAMIENTO DE AGUA POTABLE PARA LA CIUDAD DE PIÑAS"
CONSORCIO HIDRO PIÑAS EC
PROYECTO: CONSTRUCCIÓN DE LA NUEVA CAPTACIÓN-LÍNEA DE CONDUCCIÓN Y NUEVA PLANTA DE TRATAMIENTO DE AGUA POTABLE PARA LA CIUDAD DE PIÑAS"
CONSORCIO HIDRO PIÑAS EC
PROYECTO: CONSTRUCCIÓN DE LA NUEVA CAPTACIÓN-LÍNEA DE CONDUCCIÓN Y NUEVA PLANTA DE TRATAMIENTO DE AGUA POTABLE PARA LA CIUDAD DE PIÑAS"
CONSORCIO HIDRO PIÑAS EC
PROYECTO: CONSTRUCCIÓN DE LA NUEVA CAPTACIÓN-LÍNEA DE CONDUCCIÓN Y NUEVA PLANTA DE TRATAMIENTO DE AGUA POTABLE PARA LA CIUDAD DE PIÑAS"
CONSORCIO HIDRO PIÑAS EC
PROYECTO: CONSTRUCCIÓN DE LA NUEVA CAPTACIÓN-LÍNEA DE CONDUCCIÓN Y NUEVA PLANTA DE TRATAMIENTO DE AGUA POTABLE PARA LA CIUDAD DE PIÑAS"
CONSORCIO HIDRO PIÑAS EC
PROYECTO: CONSTRUCCIÓN DE LA NUEVA CAPTACIÓN-LÍNEA DE CONDUCCIÓN Y NUEVA PLANTA DE TRATAMIENTO DE AGUA POTABLE PARA LA CIUDAD DE PIÑAS"
CONSORCIO HIDRO PIÑAS EC
PROYECTO: CONSTRUCCIÓN DE LA NUEVA CAPTACIÓN-LÍNEA DE CONDUCCIÓN Y NUEVA PLANTA DE TRATAMIENTO DE AGUA POTABLE PARA LA CIUDAD DE PIÑAS"
CONSORCIO HIDRO PIÑAS EC
PROYECTO: CONSTRUCCIÓN DE LA NUEVA CAPTACIÓN-LÍNEA DE CONDUCCIÓN Y NUEVA PLANTA DE TRATAMIENTO DE AGUA POTABLE PARA LA CIUDAD DE PIÑAS"
CONSORCIO HIDRO PIÑAS EC
PROYECTO: CONSTRUCCIÓN DE LA NUEVA CAPTACIÓN-LÍNEA DE CONDUCCIÓN Y NUEVA PLANTA DE TRATAMIENTO DE AGUA POTABLE PARA LA CIUDAD DE PIÑAS"
CONSORCIO HIDRO PIÑAS EC
PROYECTO: CONSTRUCCIÓN DE LA NUEVA CAPTACIÓN-LÍNEA DE CONDUCCIÓN Y NUEVA PLANTA DE TRATAMIENTO DE AGUA POTABLE PARA LA CIUDAD DE PIÑAS"
CONSORCIO HIDRO PIÑAS EC
PROYECTO: CONSTRUCCIÓN DE LA NUEVA CAPTACIÓN-LÍNEA DE CONDUCCIÓN Y NUEVA PLANTA DE TRATAMIENTO DE AGUA POTABLE PARA LA CIUDAD DE PIÑAS"
CONSORCIO HIDRO PIÑAS EC
PROYECTO: CONSTRUCCIÓN DE LA NUEVA CAPTACIÓN-LÍNEA DE CONDUCCIÓN Y NUEVA PLANTA DE TRATAMIENTO DE AGUA POTABLE PARA LA CIUDAD DE PIÑAS"
CONSORCIO HIDRO PIÑAS EC
PROYECTO: CONSTRUCCIÓN DE LA NUEVA CAPTACIÓN-LÍNEA DE CONDUCCIÓN Y NUEVA PLANTA DE TRATAMIENTO DE AGUA POTABLE PARA LA CIUDAD DE PIÑAS"
CONSORCIO HIDRO PIÑAS EC
PROYECTO: CONSTRUCCIÓN DE LA NUEVA CAPTACIÓN-LÍNEA DE CONDUCCIÓN Y NUEVA PLANTA DE TRATAMIENTO DE AGUA POTABLE PARA LA CIUDAD DE PIÑAS"
CONSORCIO HIDRO PIÑAS EC
PROYECTO: CONSTRUCCIÓN DE LA NUEVA CAPTACIÓN-LÍNEA DE CONDUCCIÓN Y NUEVA PLANTA DE TRATAMIENTO DE AGUA POTABLE PARA LA CIUDAD DE PIÑAS"
CONSORCIO HIDRO PIÑAS EC
PROYECTO: CONSTRUCCIÓN DE LA NUEVA CAPTACIÓN-LÍNEA DE CONDUCCIÓN Y NUEVA PLANTA DE TRATAMIENTO DE AGUA POTABLE PARA LA CIUDAD DE PIÑAS"
CONSORCIO HIDRO PIÑAS EC
PROYECTO: CONSTRUCCIÓN DE LA NUEVA CAPTACIÓN-LÍNEA DE CONDUCCIÓN Y NUEVA PLANTA DE TRATAMIENTO DE AGUA POTABLE PARA LA CIUDAD DE PIÑAS"
CONSORCIO HIDRO PIÑAS EC
PROYECTO: CONSTRUCCIÓN DE LA NUEVA CAPTACIÓN-LÍNEA DE CONDUCCIÓN Y NUEVA PLANTA DE TRATAMIENTO DE AGUA POTABLE PARA LA CIUDAD DE PIÑAS"
CONSORCIO HIDRO PIÑAS EC
PROYECTO: CONSTRUCCIÓN DE LA NUEVA CAPTACIÓN-LÍNEA DE CONDUCCIÓN Y NUEVA PLANTA DE TRATAMIENTO DE AGUA POTABLE PARA LA CIUDAD DE PIÑAS"
CONSORCIO HIDRO PIÑAS EC
PROYECTO: CONSTRUCCIÓN DE LA NUEVA CAPTACIÓN-LÍNEA DE CONDUCCIÓN Y NUEVA PLANTA DE TRATAMIENTO DE AGUA POTABLE PARA LA CIUDAD DE PIÑAS"
CONSORCIO HIDRO PIÑAS EC
PROYECTO: CONSTRUCCIÓN DE LA NUEVA CAPTACIÓN-LÍNEA DE CONDUCCIÓN Y NUEVA PLANTA DE TRATAMIENTO DE AGUA POTABLE PARA LA CIUDAD DE PIÑAS"
CONSORCIO HIDRO PIÑAS EC
PROYECTO: CONSTRUCCIÓN DE LA NUEVA CAPTACIÓN-LÍNEA DE CONDUCCIÓN Y NUEVA PLANTA DE TRATAMIENTO DE AGUA POTABLE PARA LA CIUDAD DE PIÑAS"
CONSORCIO HIDRO PIÑAS EC
PROYECTO: CONSTRUCCIÓN DE LA NUEVA CAPTACIÓN-LÍNEA DE CONDUCCIÓN Y NUEVA PLANTA DE TRATAMIENTO DE AGUA POTABLE PARA LA CIUDAD DE PIÑAS"
CONSORCIO HIDRO PIÑAS EC
PROYECTO: CONSTRUCCIÓN DE LA NUEVA CAPTACIÓN-LÍNEA DE CONDUCCIÓN Y NUEVA PLANTA DE TRATAMIENTO DE AGUA POTABLE PARA LA CIUDAD DE PIÑAS"
CONSORCIO HIDRO PIÑAS EC
PROYECTO: CONSTRUCCIÓN DE LA NUEVA CAPTACIÓN-LÍNEA DE CONDUCCIÓN Y NUEVA PLANTA DE TRATAMIENTO DE AGUA POTABLE PARA LA CIUDAD DE PIÑAS"
CONSORCIO HIDRO PIÑAS EC
PROYECTO: CONSTRUCCIÓN DE LA NUEVA CAPTACIÓN-LÍNEA DE CONDUCCIÓN Y NUEVA PLANTA DE TRATAMIENTO DE AGUA POTABLE PARA LA CIUDAD DE PIÑAS"
CONSORCIO HIDRO PIÑAS EC
PROYECTO: CONSTRUCCIÓN DE LA NUEVA CAPTACIÓN-LÍNEA DE CONDUCCIÓN Y NUEVA PLANTA DE TRATAMIENTO DE AGUA POTABLE PARA LA CIUDAD DE PIÑAS"
CONSORCIO HIDRO PIÑAS EC
PROYECTO: CONSTRUCCIÓN DE LA NUEVA CAPTACIÓN-LÍNEA DE CONDUCCIÓN Y NUEVA PLANTA DE TRATAMIENTO DE AGUA POTABLE PARA LA CIUDAD DE PIÑAS"
CONSORCIO HIDRO PIÑAS EC
PROYECTO: CONSTRUCCIÓN DE LA NUEVA CAPTACIÓN-LÍNEA DE CONDUCCIÓN Y NUEVA PLANTA DE TRATAMIENTO DE AGUA POTABLE PARA LA CIUDAD DE PIÑAS"
CONSORCIO HIDRO PIÑAS EC
PROYECTO: CONSTRUCCIÓN DE LA NUEVA CAPTACIÓN-LÍNEA DE CONDUCCIÓN Y NUEVA PLANTA DE TRATAMIENTO DE AGUA POTABLE PARA LA CIUDAD DE PIÑAS"
CONSORCIO HIDRO PIÑAS EC
PROYECTO: CONSTRUCCIÓN DE LA NUEVA CAPTACIÓN-LÍNEA DE CONDUCCIÓN Y NUEVA PLANTA DE TRATAMIENTO DE AGUA POTABLE PARA LA CIUDAD DE PIÑAS"
CONSORCIO HIDRO PIÑAS EC
PROYECTO: CONSTRUCCIÓN DE LA NUEVA CAPTACIÓN-LÍNEA DE CONDUCCIÓN Y NUEVA PLANTA DE TRATAMIENTO DE AGUA POTABLE PARA LA CIUDAD DE PIÑAS"
CONSORCIO HIDRO PIÑAS EC
PROYECTO: CONSTRUCCIÓN DE LA NUEVA CAPTACIÓN-LÍNEA DE CONDUCCIÓN Y NUEVA PLANTA DE TRATAMIENTO DE AGUA POTABLE PARA LA CIUDAD DE PIÑAS"
CONSORCIO HIDRO PIÑAS EC
PROYECTO: CONSTRUCCIÓN DE LA NUEVA CAPTACIÓN-LÍNEA DE CONDUCCIÓN Y NUEVA PLANTA DE TRATAMIENTO DE AGUA POTABLE PARA LA CIUDAD DE PIÑAS"
CONSORCIO HIDRO PIÑAS EC
PROYECTO: CONSTRUCCIÓN DE LA NUEVA CAPTACIÓN-LÍNEA DE CONDUCCIÓN Y NUEVA PLANTA DE TRATAMIENTO DE AGUA POTABLE PARA LA CIUDAD DE PIÑAS"
CONSORCIO HIDRO PIÑAS EC
PROYECTO: CONSTRUCCIÓN DE LA NUEVA CAPTACIÓN-LÍNEA DE CONDUCCIÓN Y NUEVA PLANTA DE TRATAMIENTO DE AGUA POTABLE PARA LA CIUDAD DE PIÑAS"
CONSORCIO HIDRO PIÑAS EC
PROYECTO: CONSTRUCCIÓN DE LA NUEVA CAPTACIÓN-LÍNEA DE CONDUCCIÓN Y NUEVA PLANTA DE TRATAMIENTO DE AGUA POTABLE PARA LA CIUDAD DE PIÑAS"
CONSORCIO HIDRO PIÑAS EC
PROYECTO: CONSTRUCCIÓN DE LA NUEVA CAPTACIÓN-LÍNEA DE CONDUCCIÓN Y NUEVA PLANTA DE TRATAMIENTO DE AGUA POTABLE PARA LA CIUDAD DE PIÑAS"
CONSORCIO HIDRO PIÑAS EC
PROYECTO: CONSTRUCCIÓN DE LA NUEVA CAPTACIÓN-LÍNEA DE CONDUCCIÓN Y NUEVA PLANTA DE TRATAMIENTO DE AGUA POTABLE PARA LA CIUDAD DE PIÑAS"
CONSORCIO HIDRO PIÑAS EC
PROYECTO: CONSTRUCCIÓN DE LA NUEVA CAPTACIÓN-LÍNEA DE CONDUCCIÓN Y NUEVA PLANTA DE TRATAMIENTO DE AGUA POTABLE PARA LA CIUDAD DE PIÑAS"
CONSORCIO HIDRO PIÑAS EC
PROYECTO: CONSTRUCCIÓN DE LA NUEVA CAPTACIÓN-LÍNEA DE CONDUCCIÓN Y NUEVA PLANTA DE TRATAMIENTO DE AGUA POTABLE PARA LA CIUDAD DE PIÑAS"
CONSORCIO HIDRO PIÑAS EC
PROYECTO: CONSTRUCCIÓN DE LA NUEVA CAPTACIÓN-LÍNEA DE CONDUCCIÓN Y NUEVA PLANTA DE TRATAMIENTO DE AGUA POTABLE PARA LA CIUDAD DE PIÑAS"
CONSORCIO HIDRO PIÑAS EC
PROYECTO: CONSTRUCCIÓN DE LA NUEVA CAPTACIÓN-LÍNEA DE CONDUCCIÓN Y NUEVA PLANTA DE TRATAMIENTO DE AGUA POTABLE PARA LA CIUDAD DE PIÑAS"
CONSORCIO HIDRO PIÑAS EC
PROYECTO: CONSTRUCCIÓN DE LA NUEVA CAPTACIÓN-LÍNEA DE CONDUCCIÓN Y NUEVA PLANTA DE TRATAMIENTO DE AGUA POTABLE PARA LA CIUDAD DE PIÑAS"
CONSORCIO HIDRO PIÑAS EC
PROYECTO: CONSTRUCCIÓN DE LA NUEVA CAPTACIÓN-LÍNEA DE CONDUCCIÓN Y NUEVA PLANTA DE TRATAMIENTO DE AGUA POTABLE PARA LA CIUDAD DE PIÑAS"
CONSORCIO HIDRO PIÑAS EC
PROYECTO: CONSTRUCCIÓN DE LA NUEVA CAPTACIÓN-LÍNEA DE CONDUCCIÓN Y NUEVA PLANTA DE TRATAMIENTO DE AGUA POTABLE PARA LA CIUDAD DE PIÑAS"
CONSORCIO HIDRO PIÑAS EC
PROYECTO: CONSTRUCCIÓN DE LA NUEVA CAPTACIÓN-LÍNEA DE CONDUCCIÓN Y NUEVA PLANTA DE TRATAMIENTO DE AGUA POTABLE PARA LA CIUDAD DE PIÑAS"
CONSORCIO HIDRO PIÑAS EC
PROYECTO: CONSTRUCCIÓN DE LA NUEVA CAPTACIÓN-LÍNEA DE CONDUCCIÓN Y NUEVA PLANTA DE TRATAMIENTO DE AGUA POTABLE PARA LA CIUDAD DE PIÑAS"
CONSORCIO HIDRO PIÑAS EC
PROYECTO: CONSTRUCCIÓN DE LA NUEVA CAPTACIÓN-LÍNEA DE CONDUCCIÓN Y NUEVA PLANTA DE TRATAMIENTO DE AGUA POTABLE PARA LA CIUDAD DE PIÑAS"
CONSORCIO HIDRO PIÑAS EC
PROYECTO: CONSTRUCCIÓN DE LA NUEVA CAPTACIÓN-LÍNEA DE CONDUCCIÓN Y NUEVA PLANTA DE TRATAMIENTO DE AGUA POTABLE PARA LA CIUDAD DE PIÑAS"
CONSORCIO HIDRO PIÑAS EC
PROYECTO: CONSTRUCCIÓN DE LA NUEVA CAPTACIÓN-LÍNEA DE CONDUCCIÓN Y NUEVA PLANTA DE TRATAMIENTO DE AGUA POTABLE PARA LA CIUDAD DE PIÑAS"
CONSORCIO HIDRO PIÑAS EC
PROYECTO: CONSTRUCCIÓN DE LA NUEVA CAPTACIÓN-LÍNEA DE CONDUCCIÓN Y NUEVA PLANTA DE TRATAMIENTO DE AGUA POTABLE PARA LA CIUDAD DE PIÑAS"
CONSORCIO HIDRO PIÑAS EC
PROYECTO: CONSTRUCCIÓN DE LA NUEVA CAPTACIÓN-LÍNEA DE CONDUCCIÓN Y NUEVA PLANTA DE TRATAMIENTO DE AGUA POTABLE PARA LA CIUDAD DE PIÑAS"
CONSORCIO HIDRO PIÑAS EC
PROYECTO: CONSTRUCCIÓN DE LA NUEVA CAPTACIÓN-LÍNEA DE CONDUCCIÓN Y NUEVA PLANTA DE TRATAMIENTO DE AGUA POTABLE PARA LA CIUDAD DE PIÑAS"
CONSORCIO HIDRO PIÑAS EC
PROYECTO: CONSTRUCCIÓN DE LA NUEVA CAPTACIÓN-LÍNEA DE CONDUCCIÓN Y NUEVA PLANTA DE TRATAMIENTO DE AGUA POTABLE PARA LA CIUDAD DE PIÑAS"
CONSORCIO HIDRO PIÑAS EC
PROYECTO: CONSTRUCCIÓN DE LA NUEVA CAPTACIÓN-LÍNEA DE CONDUCCIÓN Y NUEVA PLANTA DE TRATAMIENTO DE AGUA POTABLE PARA LA CIUDAD DE PIÑAS"
CONSORCIO HIDRO PIÑAS EC
PROYECTO: CONSTRUCCIÓN DE LA NUEVA CAPTACIÓN-LÍNEA DE CONDUCCIÓN Y NUEVA PLANTA DE TRATAMIENTO DE AGUA POTABLE PARA LA CIUDAD DE PIÑAS"
CONSORCIO HIDRO PIÑAS EC
PROYECTO: CONSTRUCCIÓN DE LA NUEVA CAPTACIÓN-LÍNEA DE CONDUCCIÓN Y NUEVA PLANTA DE TRATAMIENTO DE AGUA POTABLE PARA LA CIUDAD DE PIÑAS"
CONSORCIO HIDRO PIÑAS EC
PROYECTO: CONSTRUCCIÓN DE LA NUEVA CAPTACIÓN-LÍNEA DE CONDUCCIÓN Y NUEVA PLANTA DE TRATAMIENTO DE AGUA POTABLE PARA LA CIUDAD DE PIÑAS"
CONSORCIO HIDRO PIÑAS EC
PROYECTO: CONSTRUCCIÓN DE LA NUEVA CAPTACIÓN-LÍNEA DE CONDUCCIÓN Y NUEVA PLANTA DE TRATAMIENTO DE AGUA POTABLE PARA LA CIUDAD DE PIÑAS"
CONSORCIO HIDRO PIÑAS EC
PROYECTO: CONSTRUCCIÓN DE LA NUEVA CAPTACIÓN-LÍNEA DE CONDUCCIÓN Y NUEVA PLANTA DE TRATAMIENTO DE AGUA POTABLE PARA LA CIUDAD DE PIÑAS"
CONSORCIO HIDRO PIÑAS EC
PROYECTO: CONSTRUCCIÓN DE LA NUEVA CAPTACIÓN-LÍNEA DE CONDUCCIÓN Y NUEVA PLANTA DE TRATAMIENTO DE AGUA POTABLE PARA LA CIUDAD DE PIÑAS"
CONSORCIO HIDRO PIÑAS EC
PROYECTO: CONSTRUCCIÓN DE LA NUEVA CAPTACIÓN-LÍNEA DE CONDUCCIÓN Y NUEVA PLANTA DE TRATAMIENTO DE AGUA POTABLE PARA LA CIUDAD DE PIÑAS"
CONSORCIO HIDRO PIÑAS EC
PROYECTO: CONSTRUCCIÓN DE LA NUEVA CAPTACIÓN-LÍNEA DE CONDUCCIÓN Y NUEVA PLANTA DE TRATAMIENTO DE AGUA POTABLE PARA LA CIUDAD DE PIÑAS"
CONSORCIO HIDRO PIÑAS EC
PROYECTO: CONSTRUCCIÓN DE LA NUEVA CAPTACIÓN-LÍNEA DE CONDUCCIÓN Y NUEVA PLANTA DE TRATAMIENTO DE AGUA POTABLE PARA LA CIUDAD DE PIÑAS"
CONSORCIO HIDRO PIÑAS EC
PROYECTO: CONSTRUCCIÓN DE LA NUEVA CAPTACIÓN-LÍNEA DE CONDUCCIÓN Y NUEVA PLANTA DE TRATAMIENTO DE AGUA POTABLE PARA LA CIUDAD DE PIÑAS"
CONSORCIO HIDRO PIÑAS EC
PROYECTO: CONSTRUCCIÓN DE LA NUEVA CAPTACIÓN-LÍNEA DE CONDUCCIÓN Y NUEVA PLANTA DE TRATAMIENTO DE AGUA POTABLE PARA LA CIUDAD DE PIÑAS"
CONSORCIO HIDRO PIÑAS EC
PROYECTO: CONSTRUCCIÓN DE LA NUEVA CAPTACIÓN-LÍNEA DE CONDUCCIÓN Y NUEVA PLANTA DE TRATAMIENTO DE AGUA POTABLE PARA LA CIUDAD DE PIÑAS"
CONSORCIO HIDRO PIÑAS EC
PROYECTO: CONSTRUCCIÓN DE LA NUEVA CAPTACIÓN-LÍNEA DE CONDUCCIÓN Y NUEVA PLANTA DE TRATAMIENTO DE AGUA POTABLE PARA LA CIUDAD DE PIÑAS"
CONSORCIO HIDRO PIÑAS EC
PROYECTO: CONSTRUCCIÓN DE LA NUEVA CAPTACIÓN-LÍNEA DE CONDUCCIÓN Y NUEVA PLANTA DE TRATAMIENTO DE AGUA POTABLE PARA LA CIUDAD DE PIÑAS"
CONSORCIO HIDRO PIÑAS EC
PROYECTO: CONSTRUCCIÓN DE LA NUEVA CAPTACIÓN-LÍNEA DE CONDUCCIÓN Y NUEVA PLANTA DE TRATAMIENTO DE AGUA POTABLE PARA LA CIUDAD DE PIÑAS"
CONSORCIO HIDRO PIÑAS EC
PROYECTO: CONSTRUCCIÓN DE LA NUEVA CAPTACIÓN-LÍNEA DE CONDUCCIÓN Y NUEVA PLANTA DE TRATAMIENTO DE AGUA POTABLE PARA LA CIUDAD DE PIÑAS"
CONSORCIO HIDRO PIÑAS EC
PROYECTO: CONSTRUCCIÓN DE LA NUEVA CAPTACIÓN-LÍNEA DE CONDUCCIÓN Y NUEVA PLANTA DE TRATAMIENTO DE AGUA POTABLE PARA LA CIUDAD DE PIÑAS"
CONSORCIO HIDRO PIÑAS EC
PROYECTO: CONSTRUCCIÓN DE LA NUEVA CAPTACIÓN-LÍNEA DE CONDUCCIÓN Y NUEVA PLANTA DE TRATAMIENTO DE AGUA POTABLE PARA LA CIUDAD DE PIÑAS"
CONSORCIO HIDRO PIÑAS EC
PROYECTO: CONSTRUCCIÓN DE LA NUEVA CAPTACIÓN-LÍNEA DE CONDUCCIÓN Y NUEVA PLANTA DE TRATAMIENTO DE AGUA POTABLE PARA LA CIUDAD DE PIÑAS"
CONSORCIO HIDRO PIÑAS EC
PROYECTO: CONSTRUCCIÓN DE LA NUEVA CAPTACIÓN-LÍNEA DE CONDUCCIÓN Y NUEVA PLANTA DE TRATAMIENTO DE AGUA POTABLE PARA LA CIUDAD DE PIÑAS"
CONSORCIO HIDRO PIÑAS EC
PROYECTO: CONSTRUCCIÓN DE LA NUEVA CAPTACIÓN-LÍNEA DE CONDUCCIÓN Y NUEVA PLANTA DE TRATAMIENTO DE AGUA POTABLE PARA LA CIUDAD DE PIÑAS"
CONSORCIO HIDRO PIÑAS EC
PROYECTO: CONSTRUCCIÓN DE LA NUEVA CAPTACIÓN-LÍNEA DE CONDUCCIÓN Y NUEVA PLANTA DE TRATAMIENTO DE AGUA POTABLE PARA LA CIUDAD DE PIÑAS"
CONSORCIO HIDRO PIÑAS EC
PROYECTO: CONSTRUCCIÓN DE LA NUEVA CAPTACIÓN-LÍNEA DE CONDUCCIÓN Y NUEVA PLANTA DE TRATAMIENTO DE AGUA POTABLE PARA LA CIUDAD DE PIÑAS"
CONSORCIO HIDRO PIÑAS EC
PROYECTO: CONSTRUCCIÓN DE LA NUEVA CAPTACIÓN-LÍNEA DE CONDUCCIÓN Y NUEVA PLANTA DE TRATAMIENTO DE AGUA POTABLE PARA LA CIUDAD DE PIÑAS"
CONSORCIO HIDRO PIÑAS EC
PROYECTO: CONSTRUCCIÓN DE LA NUEVA CAPTACIÓN-LÍNEA DE CONDUCCIÓN Y NUEVA PLANTA DE TRATAMIENTO DE AGUA POTABLE PARA LA CIUDAD DE PIÑAS"
CONSORCIO HIDRO PIÑAS EC
PROYECTO: CONSTRUCCIÓN DE LA NUEVA CAPTACIÓN-LÍNEA DE CONDUCCIÓN Y NUEVA PLANTA DE TRATAMIENTO DE AGUA POTABLE PARA LA CIUDAD DE PIÑAS"
CONSORCIO HIDRO PIÑAS EC
PROYECTO: CONSTRUCCIÓN DE LA NUEVA CAPTACIÓN-LÍNEA DE CONDUCCIÓN Y NUEVA PLANTA DE TRATAMIENTO DE AGUA POTABLE PARA LA CIUDAD DE PIÑAS"
CONSORCIO HIDRO PIÑAS EC
PROYECTO: CONSTRUCCIÓN DE LA NUEVA CAPTACIÓN-LÍNEA DE CONDUCCIÓN Y NUEVA PLANTA DE TRATAMIENTO DE AGUA POTABLE PARA LA CIUDAD DE PIÑAS"
CONSORCIO HIDRO PIÑAS EC
PROYECTO: CONSTRUCCIÓN DE LA NUEVA CAPTACIÓN-LÍNEA DE CONDUCCIÓN Y NUEVA PLANTA DE TRATAMIENTO DE AGUA POTABLE PARA LA CIUDAD DE PIÑAS"
CONSORCIO HIDRO PIÑAS EC
PROYECTO: CONSTRUCCIÓN DE LA NUEVA CAPTACIÓN-LÍNEA DE CONDUCCIÓN Y NUEVA PLANTA DE TRATAMIENTO DE AGUA POTABLE PARA LA CIUDAD DE PIÑAS"
CONSORCIO HIDRO PIÑAS EC
PROYECTO: CONSTRUCCIÓN DE LA NUEVA CAPTACIÓN-LÍNEA DE CONDUCCIÓN Y NUEVA PLANTA DE TRATAMIENTO DE AGUA POTABLE PARA LA CIUDAD DE PIÑAS"
CONSORCIO HIDRO PIÑAS EC
PROYECTO: CONSTRUCCIÓN DE LA NUEVA CAPTACIÓN-LÍNEA DE CONDUCCIÓN Y NUEVA PLANTA DE TRATAMIENTO DE AGUA POTABLE PARA LA CIUDAD DE PIÑAS"
CONSORCIO HIDRO PIÑAS EC
PROYECTO: CONSTRUCCIÓN DE LA NUEVA CAPTACIÓN-LÍNEA DE CONDUCCIÓN Y NUEVA PLANTA DE TRATAMIENTO DE AGUA POTABLE PARA LA CIUDAD DE PIÑAS"
CONSORCIO HIDRO PIÑAS EC
PROYECTO: CONSTRUCCIÓN DE LA NUEVA CAPTACIÓN-LÍNEA DE CONDUCCIÓN Y NUEVA PLANTA DE TRATAMIENTO DE AGUA POTABLE PARA LA CIUDAD DE PIÑAS"
CONSORCIO HIDRO PIÑAS EC
PROYECTO: CONSTRUCCIÓN DE LA NUEVA CAPTACIÓN-LÍNEA DE CONDUCCIÓN Y NUEVA PLANTA DE TRATAMIENTO DE AGUA POTABLE PARA LA CIUDAD DE PIÑAS"
CONSORCIO HIDRO PIÑAS EC
PROYECTO: CONSTRUCCIÓN DE LA NUEVA CAPTACIÓN-LÍNEA DE CONDUCCIÓN Y NUEVA PLANTA DE TRATAMIENTO DE AGUA POTABLE PARA LA CIUDAD DE PIÑAS"
CONSORCIO HIDRO PIÑAS EC
PROYECTO: CONSTRUCCIÓN DE LA NUEVA CAPTACIÓN-LÍNEA DE CONDUCCIÓN Y NUEVA PLANTA DE TRATAMIENTO DE AGUA POTABLE PARA LA CIUDAD DE PIÑAS"
CONSORCIO HIDRO PIÑAS EC
PROYECTO: CONSTRUCCIÓN DE LA NUEVA CAPTACIÓN-LÍNEA DE CONDUCCIÓN Y NUEVA PLANTA DE TRATAMIENTO DE AGUA POTABLE PARA LA CIUDAD DE PIÑAS"
CONSORCIO HIDRO PIÑAS EC
PROYECTO: CONSTRUCCIÓN DE LA NUEVA CAPTACIÓN-LÍNEA DE CONDUCCIÓN Y NUEVA PLANTA DE TRATAMIENTO DE AGUA POTABLE PARA LA CIUDAD DE PIÑAS"
CONSORCIO HIDRO PIÑAS EC
PROYECTO: CONSTRUCCIÓN DE LA NUEVA CAPTACIÓN-LÍNEA DE CONDUCCIÓN Y NUEVA PLANTA DE TRATAMIENTO DE AGUA POTABLE PARA LA CIUDAD DE PIÑAS"
CONSORCIO HIDRO PIÑAS EC
PROYECTO: CONSTRUCCIÓN DE LA NUEVA CAPTACIÓN-LÍNEA DE CONDUCCIÓN Y NUEVA PLANTA DE TRATAMIENTO DE AGUA POTABLE PARA LA CIUDAD DE PIÑAS"
CONSORCIO HIDRO PIÑAS EC
PROYECTO: CONSTRUCCIÓN DE LA NUEVA CAPTACIÓN-LÍNEA DE CONDUCCIÓN Y NUEVA PLANTA DE TRATAMIENTO DE AGUA POTABLE PARA LA CIUDAD DE PIÑAS"
CONSORCIO HIDRO PIÑAS EC
PROYECTO: CONSTRUCCIÓN DE LA NUEVA CAPTACIÓN-LÍNEA DE CONDUCCIÓN Y NUEVA PLANTA DE TRATAMIENTO DE AGUA POTABLE PARA LA CIUDAD DE PIÑAS"
CONSORCIO HIDRO PIÑAS EC
PROYECTO: CONSTRUCCIÓN DE LA NUEVA CAPTACIÓN-LÍNEA DE CONDUCCIÓN Y NUEVA PLANTA DE TRATAMIENTO DE AGUA POTABLE PARA LA CIUDAD DE PIÑAS"
CONSORCIO HIDRO PIÑAS EC
PROYECTO: CONSTRUCCIÓN DE LA NUEVA CAPTACIÓN-LÍNEA DE CONDUCCIÓN Y NUEVA PLANTA DE TRATAMIENTO DE AGUA POTABLE PARA LA CIUDAD DE PIÑAS"
CONSORCIO HIDRO PIÑAS EC
PROYECTO: CONSTRUCCIÓN DE LA NUEVA CAPTACIÓN-LÍNEA DE CONDUCCIÓN Y NUEVA PLANTA DE TRATAMIENTO DE AGUA POTABLE PARA LA CIUDAD DE PIÑAS"
CONSORCIO HIDRO PIÑAS EC
PROYECTO: CONSTRUCCIÓN DE LA NUEVA CAPTACIÓN-LÍNEA DE CONDUCCIÓN Y NUEVA PLANTA DE TRATAMIENTO DE AGUA POTABLE PARA LA CIUDAD DE PIÑAS"
CONSORCIO HIDRO PIÑAS EC
PROYECTO: CONSTRUCCIÓN DE LA NUEVA CAPTACIÓN-LÍNEA DE CONDUCCIÓN Y NUEVA PLANTA DE TRATAMIENTO DE AGUA POTABLE PARA LA CIUDAD DE PIÑAS"
CONSORCIO HIDRO PIÑAS EC
PROYECTO: CONSTRUCCIÓN DE LA NUEVA CAPTACIÓN-LÍNEA DE CONDUCCIÓN Y NUEVA PLANTA DE TRATAMIENTO DE AGUA POTABLE PARA LA CIUDAD DE PIÑAS"
CONSORCIO HIDRO PIÑAS EC
PROYECTO: CONSTRUCCIÓN DE LA NUEVA CAPTACIÓN-LÍNEA DE CONDUCCIÓN Y NUEVA PLANTA DE TRATAMIENTO DE AGUA POTABLE PARA LA CIUDAD DE PIÑAS"
CONSORCIO HIDRO PIÑAS EC
PROYECTO: CONSTRUCCIÓN DE LA NUEVA CAPTACIÓN-LÍNEA DE CONDUCCIÓN Y NUEVA PLANTA DE TRATAMIENTO DE AGUA POTABLE PARA LA CIUDAD DE PIÑAS"
CONSORCIO HIDRO PIÑAS EC
PROYECTO: CONSTRUCCIÓN DE LA NUEVA CAPTACIÓN-LÍNEA DE CONDUCCIÓN Y NUEVA PLANTA DE TRATAMIENTO DE AGUA POTABLE PARA LA CIUDAD DE PIÑAS"
CONSORCIO HIDRO PIÑAS EC
PROYECTO: CONSTRUCCIÓN DE LA NUEVA CAPTACIÓN-LÍNEA DE CONDUCCIÓN Y NUEVA PLANTA DE TRATAMIENTO DE AGUA POTABLE PARA LA CIUDAD DE PIÑAS"
CONSORCIO HIDRO PIÑAS EC
PROYECTO: CONSTRUCCIÓN DE LA NUEVA CAPTACIÓN-LÍNEA DE CONDUCCIÓN Y NUEVA PLANTA DE TRATAMIENTO DE AGUA POTABLE PARA LA CIUDAD DE PIÑAS"
CONSORCIO HIDRO PIÑAS EC
PROYECTO: CONSTRUCCIÓN DE LA NUEVA CAPTACIÓN-LÍNEA DE CONDUCCIÓN Y NUEVA PLANTA DE TRATAMIENTO DE AGUA POTABLE PARA LA CIUDAD DE PIÑAS"
CONSORCIO HIDRO PIÑAS EC
PROYECTO: CONSTRUCCIÓN DE LA NUEVA CAPTACIÓN-LÍNEA DE CONDUCCIÓN Y NUEVA PLANTA DE TRATAMIENTO DE AGUA POTABLE PARA LA CIUDAD DE PIÑAS"
CONSORCIO HIDRO PIÑAS EC
PROYECTO: CONSTRUCCIÓN DE LA NUEVA CAPTACIÓN-LÍNEA DE CONDUCCIÓN Y NUEVA PLANTA DE TRATAMIENTO DE AGUA POTABLE PARA LA CIUDAD DE PIÑAS"
CONSORCIO HIDRO PIÑAS EC
PROYECTO: CONSTRUCCIÓN DE LA NUEVA CAPTACIÓN-LÍNEA DE CONDUCCIÓN Y NUEVA PLANTA DE TRATAMIENTO DE AGUA POTABLE PARA LA CIUDAD DE PIÑAS"
CONSORCIO HIDRO PIÑAS EC
PROYECTO: CONSTRUCCIÓN DE LA NUEVA CAPTACIÓN-LÍNEA DE CONDUCCIÓN Y NUEVA PLANTA DE TRATAMIENTO DE AGUA POTABLE PARA LA CIUDAD DE PIÑAS"
CONSORCIO HIDRO PIÑAS EC
PROYECTO: CONSTRUCCIÓN DE LA NUEVA CAPTACIÓN-LÍNEA DE CONDUCCIÓN Y NUEVA PLANTA DE TRATAMIENTO DE AGUA POTABLE PARA LA CIUDAD DE PIÑAS"
CONSORCIO HIDRO PIÑAS EC
PROYECTO: CONSTRUCCIÓN DE LA NUEVA CAPTACIÓN-LÍNEA DE CONDUCCIÓN Y NUEVA PLANTA DE TRATAMIENTO DE AGUA POTABLE PARA LA CIUDAD DE PIÑAS"
CONSORCIO HIDRO PIÑAS EC
PROYECTO: CONSTRUCCIÓN DE LA NUEVA CAPTACIÓN-LÍNEA DE CONDUCCIÓN Y NUEVA PLANTA DE TRATAMIENTO DE AGUA POTABLE PARA LA CIUDAD DE PIÑAS"
CONSORCIO HIDRO PIÑAS EC
PROYECTO: CONSTRUCCIÓN DE LA NUEVA CAPTACIÓN-LÍNEA DE CONDUCCIÓN Y NUEVA PLANTA DE TRATAMIENTO DE AGUA POTABLE PARA LA CIUDAD DE PIÑAS"
CONSORCIO HIDRO PIÑAS EC
PROYECTO: CONSTRUCCIÓN DE LA NUEVA CAPTACIÓN-LÍNEA DE CONDUCCIÓN Y NUEVA PLANTA DE TRATAMIENTO DE AGUA POTABLE PARA LA CIUDAD DE PIÑAS"
CONSORCIO HIDRO PIÑAS EC
PROYECTO: CONSTRUCCIÓN DE LA NUEVA CAPTACIÓN-LÍNEA DE CONDUCCIÓN Y NUEVA PLANTA DE TRATAMIENTO DE AGUA POTABLE PARA LA CIUDAD DE PIÑAS"
CONSORCIO HIDRO PIÑAS EC
PROYECTO: CONSTRUCCIÓN DE LA NUEVA CAPTACIÓN-LÍNEA DE CONDUCCIÓN Y NUEVA PLANTA DE TRATAMIENTO DE AGUA POTABLE PARA LA CIUDAD DE PIÑAS"
CONSORCIO HIDRO PIÑAS EC
PROYECTO: CONSTRUCCIÓN DE LA NUEVA CAPTACIÓN-LÍNEA DE CONDUCCIÓN Y NUEVA PLANTA DE TRATAMIENTO DE AGUA POTABLE PARA LA CIUDAD DE PIÑAS"
CONSORCIO HIDRO PIÑAS EC
PROYECTO: CONSTRUCCIÓN DE LA NUEVA CAPTACIÓN-LÍNEA DE CONDUCCIÓN Y NUEVA PLANTA DE TRATAMIENTO DE AGUA POTABLE PARA LA CIUDAD DE PIÑAS"
CONSORCIO HIDRO PIÑAS EC
PROYECTO: CONSTRUCCIÓN DE LA NUEVA CAPTACIÓN-LÍNEA DE CONDUCCIÓN Y NUEVA PLANTA DE TRATAMIENTO DE AGUA POTABLE PARA LA CIUDAD DE PIÑAS"
CONSORCIO HIDRO PIÑAS EC
PROYECTO: CONSTRUCCIÓN DE LA NUEVA CAPTACIÓN-LÍNEA DE CONDUCCIÓN Y NUEVA PLANTA DE TRATAMIENTO DE AGUA POTABLE PARA LA CIUDAD DE PIÑAS"
CONSORCIO HIDRO PIÑAS EC
PROYECTO: CONSTRUCCIÓN DE LA NUEVA CAPTACIÓN-LÍNEA DE CONDUCCIÓN Y NUEVA PLANTA DE TRATAMIENTO DE AGUA POTABLE PARA LA CIUDAD DE PIÑAS"
CONSORCIO HIDRO PIÑAS EC
PROYECTO: CONSTRUCCIÓN DE LA NUEVA CAPTACIÓN-LÍNEA DE CONDUCCIÓN Y NUEVA PLANTA DE TRATAMIENTO DE AGUA POTABLE PARA LA CIUDAD DE PIÑAS"
CONSORCIO HIDRO PIÑAS EC
PROYECTO: CONSTRUCCIÓN DE LA NUEVA CAPTACIÓN-LÍNEA DE CONDUCCIÓN Y NUEVA PLANTA DE TRATAMIENTO DE AGUA POTABLE PARA LA CIUDAD DE PIÑAS"
CONSORCIO HIDRO PIÑAS EC
PROYECTO: CONSTRUCCIÓN DE LA NUEVA CAPTACIÓN-LÍNEA DE CONDUCCIÓN Y NUEVA PLANTA DE TRATAMIENTO DE AGUA POTABLE PARA LA CIUDAD DE PIÑAS"
CONSORCIO HIDRO PIÑAS EC
PROYECTO: CONSTRUCCIÓN DE LA NUEVA CAPTACIÓN-LÍNEA DE CONDUCCIÓN Y NUEVA PLANTA DE TRATAMIENTO DE AGUA POTABLE PARA LA CIUDAD DE PIÑAS"
CONSORCIO HIDRO PIÑAS EC
PROYECTO: CONSTRUCCIÓN DE LA NUEVA CAPTACIÓN-LÍNEA DE CONDUCCIÓN Y NUEVA PLANTA DE TRATAMIENTO DE AGUA POTABLE PARA LA CIUDAD DE PIÑAS"
CONSORCIO HIDRO PIÑAS EC
PROYECTO: CONSTRUCCIÓN DE LA NUEVA CAPTACIÓN-LÍNEA DE CONDUCCIÓN Y NUEVA PLANTA DE TRATAMIENTO DE AGUA POTABLE PARA LA CIUDAD DE PIÑAS"
CONSORCIO HIDRO PIÑAS EC
PROYECTO: CONSTRUCCIÓN DE LA NUEVA CAPTACIÓN-LÍNEA DE CONDUCCIÓN Y NUEVA PLANTA DE TRATAMIENTO DE AGUA POTABLE PARA LA CIUDAD DE PIÑAS"
CONSORCIO HIDRO PIÑAS EC
PROYECTO: CONSTRUCCIÓN DE LA NUEVA CAPTACIÓN-LÍNEA DE CONDUCCIÓN Y NUEVA PLANTA DE TRATAMIENTO DE AGUA POTABLE PARA LA CIUDAD DE PIÑAS"
CONSORCIO HIDRO PIÑAS EC
PROYECTO: CONSTRUCCIÓN DE LA NUEVA CAPTACIÓN-LÍNEA DE CONDUCCIÓN Y NUEVA PLANTA DE TRATAMIENTO DE AGUA POTABLE PARA LA CIUDAD DE PIÑAS"
CONSORCIO HIDRO PIÑAS EC
PROYECTO: CONSTRUCCIÓN DE LA NUEVA CAPTACIÓN-LÍNEA DE CONDUCCIÓN Y NUEVA PLANTA DE TRATAMIENTO DE AGUA POTABLE PARA LA CIUDAD DE PIÑAS"
CONSORCIO HIDRO PIÑAS EC
PROYECTO: CONSTRUCCIÓN DE LA NUEVA CAPTACIÓN-LÍNEA DE CONDUCCIÓN Y NUEVA PLANTA DE TRATAMIENTO DE AGUA POTABLE PARA LA CIUDAD DE PIÑAS"
CONSORCIO HIDRO PIÑAS EC
PROYECTO: CONSTRUCCIÓN DE LA NUEVA CAPTACIÓN-LÍNEA DE CONDUCCIÓN Y NUEVA PLANTA DE TRATAMIENTO DE AGUA POTABLE PARA LA CIUDAD DE PIÑAS"
CONSORCIO HIDRO PIÑAS EC
PROYECTO: CONSTRUCCIÓN DE LA NUEVA CAPTACIÓN-LÍNEA DE CONDUCCIÓN Y NUEVA PLANTA DE TRATAMIENTO DE AGUA POTABLE PARA LA CIUDAD DE PIÑAS"
CONSORCIO HIDRO PIÑAS EC
PROYECTO: CONSTRUCCIÓN DE LA NUEVA CAPTACIÓN-LÍNEA DE CONDUCCIÓN Y NUEVA PLANTA DE TRATAMIENTO DE AGUA POTABLE PARA LA CIUDAD DE PIÑAS"
CONSORCIO HIDRO PIÑAS EC
PROYECTO: CONSTRUCCIÓN DE LA NUEVA CAPTACIÓN-LÍNEA DE CONDUCCIÓN Y NUEVA PLANTA DE TRATAMIENTO DE AGUA POTABLE PARA LA CIUDAD DE PIÑAS"
CONSORCIO HIDRO PIÑAS EC
PROYECTO: CONSTRUCCIÓN DE LA NUEVA CAPTACIÓN-LÍNEA DE CONDUCCIÓN Y NUEVA PLANTA DE TRATAMIENTO DE AGUA POTABLE PARA LA CIUDAD DE PIÑAS"
CONSORCIO HIDRO PIÑAS EC
PROYECTO: CONSTRUCCIÓN DE LA NUEVA CAPTACIÓN-LÍNEA DE CONDUCCIÓN Y NUEVA PLANTA DE TRATAMIENTO DE AGUA POTABLE PARA LA CIUDAD DE PIÑAS"
CONSORCIO HIDRO PIÑAS EC
PROYECTO: CONSTRUCCIÓN DE LA NUEVA CAPTACIÓN-LÍNEA DE CONDUCCIÓN Y NUEVA PLANTA DE TRATAMIENTO DE AGUA POTABLE PARA LA CIUDAD DE PIÑAS"
CONSORCIO HIDRO PIÑAS EC
PROYECTO: CONSTRUCCIÓN DE LA NUEVA CAPTACIÓN-LÍNEA DE CONDUCCIÓN Y NUEVA PLANTA DE TRATAMIENTO DE AGUA POTABLE PARA LA CIUDAD DE PIÑAS"
CONSORCIO HIDRO PIÑAS EC
PROYECTO: CONSTRUCCIÓN DE LA NUEVA CAPTACIÓN-LÍNEA DE CONDUCCIÓN Y NUEVA PLANTA DE TRATAMIENTO DE AGUA POTABLE PARA LA CIUDAD DE PIÑAS"
CONSORCIO HIDRO PIÑAS EC
PROYECTO: CONSTRUCCIÓN DE LA NUEVA CAPTACIÓN-LÍNEA DE CONDUCCIÓN Y NUEVA PLANTA DE TRATAMIENTO DE AGUA POTABLE PARA LA CIUDAD DE PIÑAS"
CONSORCIO HIDRO PIÑAS EC
PROYECTO: CONSTRUCCIÓN DE LA NUEVA CAPTACIÓN-LÍNEA DE CONDUCCIÓN Y NUEVA PLANTA DE TRATAMIENTO DE AGUA POTABLE PARA LA CIUDAD DE PIÑAS"
CONSORCIO HIDRO PIÑAS EC
PROYECTO: CONSTRUCCIÓN DE LA NUEVA CAPTACIÓN-LÍNEA DE CONDUCCIÓN Y NUEVA PLANTA DE TRATAMIENTO DE AGUA POTABLE PARA LA CIUDAD DE PIÑAS"
CONSORCIO HIDRO PIÑAS EC
PROYECTO: CONSTRUCCIÓN DE LA NUEVA CAPTACIÓN-LÍNEA DE CONDUCCIÓN Y NUEVA PLANTA DE TRATAMIENTO DE AGUA POTABLE PARA LA CIUDAD DE PIÑAS"
CONSORCIO HIDRO PIÑAS EC
PROYECTO: CONSTRUCCIÓN DE LA NUEVA CAPTACIÓN-LÍNEA DE CONDUCCIÓN Y NUEVA PLANTA DE TRATAMIENTO DE AGUA POTABLE PARA LA CIUDAD DE PIÑAS"
CONSORCIO HIDRO PIÑAS EC
PROYECTO: CONSTRUCCIÓN DE LA NUEVA CAPTACIÓN-LÍNEA DE CONDUCCIÓN Y NUEVA PLANTA DE TRATAMIENTO DE AGUA POTABLE PARA LA CIUDAD DE PIÑAS"
CONSORCIO HIDRO PIÑAS EC
PROYECTO: CONSTRUCCIÓN DE LA NUEVA CAPTACIÓN-LÍNEA DE CONDUCCIÓN Y NUEVA PLANTA DE TRATAMIENTO DE AGUA POTABLE PARA LA CIUDAD DE PIÑAS"
CONSORCIO HIDRO PIÑAS EC
PROYECTO: CONSTRUCCIÓN DE LA NUEVA CAPTACIÓN-LÍNEA DE CONDUCCIÓN Y NUEVA PLANTA DE TRATAMIENTO DE AGUA POTABLE PARA LA CIUDAD DE PIÑAS"
CONSORCIO HIDRO PIÑAS EC
PROYECTO: CONSTRUCCIÓN DE LA NUEVA CAPTACIÓN-LÍNEA DE CONDUCCIÓN Y NUEVA PLANTA DE TRATAMIENTO DE AGUA POTABLE PARA LA CIUDAD DE PIÑAS"
CONSORCIO HIDRO PIÑAS EC
PROYECTO: CONSTRUCCIÓN DE LA NUEVA CAPTACIÓN-LÍNEA DE CONDUCCIÓN Y NUEVA PLANTA DE TRATAMIENTO DE AGUA POTABLE PARA LA CIUDAD DE PIÑAS"
CONSORCIO HIDRO PIÑAS EC
PROYECTO: CONSTRUCCIÓN DE LA NUEVA CAPTACIÓN-LÍNEA DE CONDUCCIÓN Y NUEVA PLANTA DE TRATAMIENTO DE AGUA POTABLE PARA LA CIUDAD DE PIÑAS"
CONSORCIO HIDRO PIÑAS EC
PROYECTO: CONSTRUCCIÓN DE LA NUEVA CAPTACIÓN-LÍNEA DE CONDUCCIÓN Y NUEVA PLANTA DE TRATAMIENTO DE AGUA POTABLE PARA LA CIUDAD DE PIÑAS"
CONSORCIO HIDRO PIÑAS EC
PROYECTO: CONSTRUCCIÓN DE LA NUEVA CAPTACIÓN-LÍNEA DE CONDUCCIÓN Y NUEVA PLANTA DE TRATAMIENTO DE AGUA POTABLE PARA LA CIUDAD DE PIÑAS"
CONSORCIO HIDRO PIÑAS EC
PROYECTO: CONSTRUCCIÓN DE LA NUEVA CAPTACIÓN-LÍNEA DE CONDUCCIÓN Y NUEVA PLANTA DE TRATAMIENTO DE AGUA POTABLE PARA LA CIUDAD DE PIÑAS"
CONSORCIO HIDRO PIÑAS EC
PROYECTO: CONSTRUCCIÓN DE LA NUEVA CAPTACIÓN-LÍNEA DE CONDUCCIÓN Y NUEVA PLANTA DE TRATAMIENTO DE AGUA POTABLE PARA LA CIUDAD DE PIÑAS"
CONSORCIO HIDRO PIÑAS EC
PROYECTO: CONSTRUCCIÓN DE LA NUEVA CAPTACIÓN-LÍNEA DE CONDUCCIÓN Y NUEVA PLANTA DE TRATAMIENTO DE AGUA POTABLE PARA LA CIUDAD DE PIÑAS"
CONSORCIO HIDRO PIÑAS EC
PROYECTO: CONSTRUCCIÓN DE LA NUEVA CAPTACIÓN-LÍNEA DE CONDUCCIÓN Y NUEVA PLANTA DE TRATAMIENTO DE AGUA POTABLE PARA LA CIUDAD DE PIÑAS"
CONSORCIO HIDRO PIÑAS EC
PROYECTO: CONSTRUCCIÓN DE LA NUEVA CAPTACIÓN-LÍNEA DE CONDUCCIÓN Y NUEVA PLANTA DE TRATAMIENTO DE AGUA POTABLE PARA LA CIUDAD DE PIÑAS"
CONSORCIO HIDRO PIÑAS EC
PROYECTO: CONSTRUCCIÓN DE LA NUEVA CAPTACIÓN-LÍNEA DE CONDUCCIÓN Y NUEVA PLANTA DE TRATAMIENTO DE AGUA POTABLE PARA LA CIUDAD DE PIÑAS"
CONSORCIO HIDRO PIÑAS EC
PROYECTO: CONSTRUCCIÓN DE LA NUEVA CAPTACIÓN-LÍNEA DE CONDUCCIÓN Y NUEVA PLANTA DE TRATAMIENTO DE AGUA POTABLE PARA LA CIUDAD DE PIÑAS"
CONSORCIO HIDRO PIÑAS EC
PROYECTO: CONSTRUCCIÓN DE LA NUEVA CAPTACIÓN-LÍNEA DE CONDUCCIÓN Y NUEVA PLANTA DE TRATAMIENTO DE AGUA POTABLE PARA LA CIUDAD DE PIÑAS"
CONSORCIO HIDRO PIÑAS EC
PROYECTO: CONSTRUCCIÓN DE LA NUEVA CAPTACIÓN-LÍNEA DE CONDUCCIÓN Y NUEVA PLANTA DE TRATAMIENTO DE AGUA POTABLE PARA LA CIUDAD DE PIÑAS"
CONSORCIO HIDRO PIÑAS EC
PROYECTO: CONSTRUCCIÓN DE LA NUEVA CAPTACIÓN-LÍNEA DE CONDUCCIÓN Y NUEVA PLANTA DE TRATAMIENTO DE AGUA POTABLE PARA LA CIUDAD DE PIÑAS"
CONSORCIO HIDRO PIÑAS EC
PROYECTO: CONSTRUCCIÓN DE LA NUEVA CAPTACIÓN-LÍNEA DE CONDUCCIÓN Y NUEVA PLANTA DE TRATAMIENTO DE AGUA POTABLE PARA LA CIUDAD DE PIÑAS"
CONSORCIO HIDRO PIÑAS EC
PROYECTO: CONSTRUCCIÓN DE LA NUEVA CAPTACIÓN-LÍNEA DE CONDUCCIÓN Y NUEVA PLANTA DE TRATAMIENTO DE AGUA POTABLE PARA LA CIUDAD DE PIÑAS"
CONSORCIO HIDRO PIÑAS EC
PROYECTO: CONSTRUCCIÓN DE LA NUEVA CAPTACIÓN-LÍNEA DE CONDUCCIÓN Y NUEVA PLANTA DE TRATAMIENTO DE AGUA POTABLE PARA LA CIUDAD DE PIÑAS"
CONSORCIO HIDRO PIÑAS EC
PROYECTO: CONSTRUCCIÓN DE LA NUEVA CAPTACIÓN-LÍNEA DE CONDUCCIÓN Y NUEVA PLANTA DE TRATAMIENTO DE AGUA POTABLE PARA LA CIUDAD DE PIÑAS"
CONSORCIO HIDRO PIÑAS EC
PROYECTO: CONSTRUCCIÓN DE LA NUEVA CAPTACIÓN-LÍNEA DE CONDUCCIÓN Y NUEVA PLANTA DE TRATAMIENTO DE AGUA POTABLE PARA LA CIUDAD DE PIÑAS"
CONSORCIO HIDRO PIÑAS EC
PROYECTO: CONSTRUCCIÓN DE LA NUEVA CAPTACIÓN-LÍNEA DE CONDUCCIÓN Y NUEVA PLANTA DE TRATAMIENTO DE AGUA POTABLE PARA LA CIUDAD DE PIÑAS"
CONSORCIO HIDRO PIÑAS EC
PROYECTO: CONSTRUCCIÓN DE LA NUEVA CAPTACIÓN-LÍNEA DE CONDUCCIÓN Y NUEVA PLANTA DE TRATAMIENTO DE AGUA POTABLE PARA LA CIUDAD DE PIÑAS"
CONSORCIO HIDRO PIÑAS EC
PROYECTO: CONSTRUCCIÓN DE LA NUEVA CAPTACIÓN-LÍNEA DE CONDUCCIÓN Y NUEVA PLANTA DE TRATAMIENTO DE AGUA POTABLE PARA LA CIUDAD DE PIÑAS"
CONSORCIO HIDRO PIÑAS EC
PROYECTO: CONSTRUCCIÓN DE LA NUEVA CAPTACIÓN-LÍNEA DE CONDUCCIÓN Y NUEVA PLANTA DE TRATAMIENTO DE AGUA POTABLE PARA LA CIUDAD DE PIÑAS"
CONSORCIO HIDRO PIÑAS EC
PROYECTO: CONSTRUCCIÓN DE LA NUEVA CAPTACIÓN-LÍNEA DE CONDUCCIÓN Y NUEVA PLANTA DE TRATAMIENTO DE AGUA POTABLE PARA LA CIUDAD DE PIÑAS"
CONSORCIO HIDRO PIÑAS EC
PROYECTO: CONSTRUCCIÓN DE LA NUEVA CAPTACIÓN-LÍNEA DE CONDUCCIÓN Y NUEVA PLANTA DE TRATAMIENTO DE AGUA POTABLE PARA LA CIUDAD DE PIÑAS"
CONSORCIO HIDRO PIÑAS EC
PROYECTO: CONSTRUCCIÓN DE LA NUEVA CAPTACIÓN-LÍNEA DE CONDUCCIÓN Y NUEVA PLANTA DE TRATAMIENTO DE AGUA POTABLE PARA LA CIUDAD DE PIÑAS"
CONSORCIO HIDRO PIÑAS EC
PROYECTO: CONSTRUCCIÓN DE LA NUEVA CAPTACIÓN-LÍNEA DE CONDUCCIÓN Y NUEVA PLANTA DE TRATAMIENTO DE AGUA POTABLE PARA LA CIUDAD DE PIÑAS"
CONSORCIO HIDRO PIÑAS EC
PROYECTO: CONSTRUCCIÓN DE LA NUEVA CAPTACIÓN-LÍNEA DE CONDUCCIÓN Y NUEVA PLANTA DE TRATAMIENTO DE AGUA POTABLE PARA LA CIUDAD DE PIÑAS"
CONSORCIO HIDRO PIÑAS EC
PROYECTO: CONSTRUCCIÓN DE LA NUEVA CAPTACIÓN-LÍNEA DE CONDUCCIÓN Y NUEVA PLANTA DE TRATAMIENTO DE AGUA POTABLE PARA LA CIUDAD DE PIÑAS"
CONSORCIO HIDRO PIÑAS EC
PROYECTO: CONSTRUCCIÓN DE LA NUEVA CAPTACIÓN-LÍNEA DE CONDUCCIÓN Y NUEVA PLANTA DE TRATAMIENTO DE AGUA POTABLE PARA LA CIUDAD DE PIÑAS"
CONSORCIO HIDRO PIÑAS EC
PROYECTO: CONSTRUCCIÓN DE LA NUEVA CAPTACIÓN-LÍNEA DE CONDUCCIÓN Y NUEVA PLANTA DE TRATAMIENTO DE AGUA POTABLE PARA LA CIUDAD DE PIÑAS"
CONSORCIO HIDRO PIÑAS EC
PROYECTO: CONSTRUCCIÓN DE LA NUEVA CAPTACIÓN-LÍNEA DE CONDUCCIÓN Y NUEVA PLANTA DE TRATAMIENTO DE AGUA POTABLE PARA LA CIUDAD DE PIÑAS"
CONSORCIO HIDRO PIÑAS EC
PROYECTO: CONSTRUCCIÓN DE LA NUEVA CAPTACIÓN-LÍNEA DE CONDUCCIÓN Y NUEVA PLANTA DE TRATAMIENTO DE AGUA POTABLE PARA LA CIUDAD DE PIÑAS"
CONSORCIO HIDRO PIÑAS EC
PROYECTO: CONSTRUCCIÓN DE LA NUEVA CAPTACIÓN-LÍNEA DE CONDUCCIÓN Y NUEVA PLANTA DE TRATAMIENTO DE AGUA POTABLE PARA LA CIUDAD DE PIÑAS"
CONSORCIO HIDRO PIÑAS EC
PROYECTO: CONSTRUCCIÓN DE LA NUEVA CAPTACIÓN-LÍNEA DE CONDUCCIÓN Y NUEVA PLANTA DE TRATAMIENTO DE AGUA POTABLE PARA LA CIUDAD DE PIÑAS"
CONSORCIO HIDRO PIÑAS EC
PROYECTO: CONSTRUCCIÓN DE LA NUEVA CAPTACIÓN-LÍNEA DE CONDUCCIÓN Y NUEVA PLANTA DE TRATAMIENTO DE AGUA POTABLE PARA LA CIUDAD DE PIÑAS"
CONSORCIO HIDRO PIÑAS EC
PROYECTO: CONSTRUCCIÓN DE LA NUEVA CAPTACIÓN-LÍNEA DE CONDUCCIÓN Y NUEVA PLANTA DE TRATAMIENTO DE AGUA POTABLE PARA LA CIUDAD DE PIÑAS"
CONSORCIO HIDRO PIÑAS EC
PROYECTO: CONSTRUCCIÓN DE LA NUEVA CAPTACIÓN-LÍNEA DE CONDUCCIÓN Y NUEVA PLANTA DE TRATAMIENTO DE AGUA POTABLE PARA LA CIUDAD DE PIÑAS"
CONSORCIO HIDRO PIÑAS EC
PROYECTO: CONSTRUCCIÓN DE LA NUEVA CAPTACIÓN-LÍNEA DE CONDUCCIÓN Y NUEVA PLANTA DE TRATAMIENTO DE AGUA POTABLE PARA LA CIUDAD DE PIÑAS"
CONSORCIO HIDRO PIÑAS EC
PROYECTO: CONSTRUCCIÓN DE LA NUEVA CAPTACIÓN-LÍNEA DE CONDUCCIÓN Y NUEVA PLANTA DE TRATAMIENTO DE AGUA POTABLE PARA LA CIUDAD DE PIÑAS"
CONSORCIO HIDRO PIÑAS EC
PROYECTO: CONSTRUCCIÓN DE LA NUEVA CAPTACIÓN-LÍNEA DE CONDUCCIÓN Y NUEVA PLANTA DE TRATAMIENTO DE AGUA POTABLE PARA LA CIUDAD DE PIÑAS"
CONSORCIO HIDRO PIÑAS EC
PROYECTO: CONSTRUCCIÓN DE LA NUEVA CAPTACIÓN-LÍNEA DE CONDUCCIÓN Y NUEVA PLANTA DE TRATAMIENTO DE AGUA POTABLE PARA LA CIUDAD DE PIÑAS"
CONSORCIO HIDRO PIÑAS EC
PROYECTO: CONSTRUCCIÓN DE LA NUEVA CAPTACIÓN-LÍNEA DE CONDUCCIÓN Y NUEVA PLANTA DE TRATAMIENTO DE AGUA POTABLE PARA LA CIUDAD DE PIÑAS"
CONSORCIO HIDRO PIÑAS EC
PROYECTO: CONSTRUCCIÓN DE LA NUEVA CAPTACIÓN-LÍNEA DE CONDUCCIÓN Y NUEVA PLANTA DE TRATAMIENTO DE AGUA POTABLE PARA LA CIUDAD DE PIÑAS"
CONSORCIO HIDRO PIÑAS EC
PROYECTO: CONSTRUCCIÓN DE LA NUEVA CAPTACIÓN-LÍNEA DE CONDUCCIÓN Y NUEVA PLANTA DE TRATAMIENTO DE AGUA POTABLE PARA LA CIUDAD DE PIÑAS"
CONSORCIO HIDRO PIÑAS EC
PROYECTO: CONSTRUCCIÓN DE LA NUEVA CAPTACIÓN-LÍNEA DE CONDUCCIÓN Y NUEVA PLANTA DE TRATAMIENTO DE AGUA POTABLE PARA LA CIUDAD DE PIÑAS"
CONSORCIO HIDRO PIÑAS EC
PROYECTO: CONSTRUCCIÓN DE LA NUEVA CAPTACIÓN-LÍNEA DE CONDUCCIÓN Y NUEVA PLANTA DE TRATAMIENTO DE AGUA POTABLE PARA LA CIUDAD DE PIÑAS"
CONSORCIO HIDRO PIÑAS EC
PROYECTO: CONSTRUCCIÓN DE LA NUEVA CAPTACIÓN-LÍNEA DE CONDUCCIÓN Y NUEVA PLANTA DE TRATAMIENTO DE AGUA POTABLE PARA LA CIUDAD DE PIÑAS"
CONSORCIO HIDRO PIÑAS EC
PROYECTO: CONSTRUCCIÓN DE LA NUEVA CAPTACIÓN-LÍNEA DE CONDUCCIÓN Y NUEVA PLANTA DE TRATAMIENTO DE AGUA POTABLE PARA LA CIUDAD DE PIÑAS"
CONSORCIO HIDRO PIÑAS EC
PROYECTO: CONSTRUCCIÓN DE LA NUEVA CAPTACIÓN-LÍNEA DE CONDUCCIÓN Y NUEVA PLANTA DE TRATAMIENTO DE AGUA POTABLE PARA LA CIUDAD DE PIÑAS"
CONSORCIO HIDRO PIÑAS EC
PROYECTO: CONSTRUCCIÓN DE LA NUEVA CAPTACIÓN-LÍNEA DE CONDUCCIÓN Y NUEVA PLANTA DE TRATAMIENTO DE AGUA POTABLE PARA LA CIUDAD DE PIÑAS"
CONSORCIO HIDRO PIÑAS EC
PROYECTO: CONSTRUCCIÓN DE LA NUEVA CAPTACIÓN-LÍNEA DE CONDUCCIÓN Y NUEVA PLANTA DE TRATAMIENTO DE AGUA POTABLE PARA LA CIUDAD DE PIÑAS"
CONSORCIO HIDRO PIÑAS EC
PROYECTO: CONSTRUCCIÓN DE LA NUEVA CAPTACIÓN-LÍNEA DE CONDUCCIÓN Y NUEVA PLANTA DE TRATAMIENTO DE AGUA POTABLE PARA LA CIUDAD DE PIÑAS"
CONSORCIO HIDRO PIÑAS EC
PROYECTO: CONSTRUCCIÓN DE LA NUEVA CAPTACIÓN-LÍNEA DE CONDUCCIÓN Y NUEVA PLANTA DE TRATAMIENTO DE AGUA POTABLE PARA LA CIUDAD DE PIÑAS"
CONSORCIO HIDRO PIÑAS EC
PROYECTO: CONSTRUCCIÓN DE LA NUEVA CAPTACIÓN-LÍNEA DE CONDUCCIÓN Y NUEVA PLANTA DE TRATAMIENTO DE AGUA POTABLE PARA LA CIUDAD DE PIÑAS"
CONSORCIO HIDRO PIÑAS EC
PROYECTO: CONSTRUCCIÓN DE LA NUEVA CAPTACIÓN-LÍNEA DE CONDUCCIÓN Y NUEVA PLANTA DE TRATAMIENTO DE AGUA POTABLE PARA LA CIUDAD DE PIÑAS"
CONSORCIO HIDRO PIÑAS EC
PROYECTO: CONSTRUCCIÓN DE LA NUEVA CAPTACIÓN-LÍNEA DE CONDUCCIÓN Y NUEVA PLANTA DE TRATAMIENTO DE AGUA POTABLE PARA LA CIUDAD DE PIÑAS"
CONSORCIO HIDRO PIÑAS EC
PROYECTO: CONSTRUCCIÓN DE LA NUEVA CAPTACIÓN-LÍNEA DE CONDUCCIÓN Y NUEVA PLANTA DE TRATAMIENTO DE AGUA POTABLE PARA LA CIUDAD DE PIÑAS"
CONSORCIO HIDRO PIÑAS EC
PROYECTO: CONSTRUCCIÓN DE LA NUEVA CAPTACIÓN-LÍNEA DE CONDUCCIÓN Y NUEVA PLANTA DE TRATAMIENTO DE AGUA POTABLE PARA LA CIUDAD DE PIÑAS"
CONSORCIO HIDRO PIÑAS EC
PROYECTO: CONSTRUCCIÓN DE LA NUEVA CAPTACIÓN-LÍNEA DE CONDUCCIÓN Y NUEVA PLANTA DE TRATAMIENTO DE AGUA POTABLE PARA LA CIUDAD DE PIÑAS"
CONSORCIO HIDRO PIÑAS EC
PROYECTO: CONSTRUCCIÓN DE LA NUEVA CAPTACIÓN-LÍNEA DE CONDUCCIÓN Y NUEVA PLANTA DE TRATAMIENTO DE AGUA POTABLE PARA LA CIUDAD DE PIÑAS"
CONSORCIO HIDRO PIÑAS EC
PROYECTO: CONSTRUCCIÓN DE LA NUEVA CAPTACIÓN-LÍNEA DE CONDUCCIÓN Y NUEVA PLANTA DE TRATAMIENTO DE AGUA POTABLE PARA LA CIUDAD DE PIÑAS"
CONSORCIO HIDRO PIÑAS EC
PROYECTO: CONSTRUCCIÓN DE LA NUEVA CAPTACIÓN-LÍNEA DE CONDUCCIÓN Y NUEVA PLANTA DE TRATAMIENTO DE AGUA POTABLE PARA LA CIUDAD DE PIÑAS"
CONSORCIO HIDRO PIÑAS EC
PROYECTO: CONSTRUCCIÓN DE LA NUEVA CAPTACIÓN-LÍNEA DE CONDUCCIÓN Y NUEVA PLANTA DE TRATAMIENTO DE AGUA POTABLE PARA LA CIUDAD DE PIÑAS"
CONSORCIO HIDRO PIÑAS EC
PROYECTO: CONSTRUCCIÓN DE LA NUEVA CAPTACIÓN-LÍNEA DE CONDUCCIÓN Y NUEVA PLANTA DE TRATAMIENTO DE AGUA POTABLE PARA LA CIUDAD DE PIÑAS"
CONSORCIO HIDRO PIÑAS EC
PROYECTO: CONSTRUCCIÓN DE LA NUEVA CAPTACIÓN-LÍNEA DE CONDUCCIÓN Y NUEVA PLANTA DE TRATAMIENTO DE AGUA POTABLE PARA LA CIUDAD DE PIÑAS"
CONSORCIO HIDRO PIÑAS EC
PROYECTO: CONSTRUCCIÓN DE LA NUEVA CAPTACIÓN-LÍNEA DE CONDUCCIÓN Y NUEVA PLANTA DE TRATAMIENTO DE AGUA POTABLE PARA LA CIUDAD DE PIÑAS"
CONSORCIO HIDRO PIÑAS EC
PROYECTO: CONSTRUCCIÓN DE LA NUEVA CAPTACIÓN-LÍNEA DE CONDUCCIÓN Y NUEVA PLANTA DE TRATAMIENTO DE AGUA POTABLE PARA LA CIUDAD DE PIÑAS"
CONSORCIO HIDRO PIÑAS EC
PROYECTO: CONSTRUCCIÓN DE LA NUEVA CAPTACIÓN-LÍNEA DE CONDUCCIÓN Y NUEVA PLANTA DE TRATAMIENTO DE AGUA POTABLE PARA LA CIUDAD DE PIÑAS"
CONSORCIO HIDRO PIÑAS EC
PROYECTO: CONSTRUCCIÓN DE LA NUEVA CAPTACIÓN-LÍNEA DE CONDUCCIÓN Y NUEVA PLANTA DE TRATAMIENTO DE AGUA POTABLE PARA LA CIUDAD DE PIÑAS"
CONSORCIO HIDRO PIÑAS EC
PROYECTO: CONSTRUCCIÓN DE LA NUEVA CAPTACIÓN-LÍNEA DE CONDUCCIÓN Y NUEVA PLANTA DE TRATAMIENTO DE AGUA POTABLE PARA LA CIUDAD DE PIÑAS"
CONSORCIO HIDRO PIÑAS EC
PROYECTO: CONSTRUCCIÓN DE LA NUEVA CAPTACIÓN-LÍNEA DE CONDUCCIÓN Y NUEVA PLANTA DE TRATAMIENTO DE AGUA POTABLE PARA LA CIUDAD DE PIÑAS"
CONSORCIO HIDRO PIÑAS EC
PROYECTO: CONSTRUCCIÓN DE LA NUEVA CAPTACIÓN-LÍNEA DE CONDUCCIÓN Y NUEVA PLANTA DE TRATAMIENTO DE AGUA POTABLE PARA LA CIUDAD DE PIÑAS"
CONSORCIO HIDRO PIÑAS EC
PROYECTO: CONSTRUCCIÓN DE LA NUEVA CAPTACIÓN-LÍNEA DE CONDUCCIÓN Y NUEVA PLANTA DE TRATAMIENTO DE AGUA POTABLE PARA LA CIUDAD DE PIÑAS"
CONSORCIO HIDRO PIÑAS EC
PROYECTO: CONSTRUCCIÓN DE LA NUEVA CAPTACIÓN-LÍNEA DE CONDUCCIÓN Y NUEVA PLANTA DE TRATAMIENTO DE AGUA POTABLE PARA LA CIUDAD DE PIÑAS"
CONSORCIO HIDRO PIÑAS EC
PROYECTO: CONSTRUCCIÓN DE LA NUEVA CAPTACIÓN-LÍNEA DE CONDUCCIÓN Y NUEVA PLANTA DE TRATAMIENTO DE AGUA POTABLE PARA LA CIUDAD DE PIÑAS"
CONSORCIO HIDRO PIÑAS EC
PROYECTO: CONSTRUCCIÓN DE LA NUEVA CAPTACIÓN-LÍNEA DE CONDUCCIÓN Y NUEVA PLANTA DE TRATAMIENTO DE AGUA POTABLE PARA LA CIUDAD DE PIÑAS"
CONSORCIO HIDRO PIÑAS EC
PROYECTO: CONSTRUCCIÓN DE LA NUEVA CAPTACIÓN-LÍNEA DE CONDUCCIÓN Y NUEVA PLANTA DE TRATAMIENTO DE AGUA POTABLE PARA LA CIUDAD DE PIÑAS"
CONSORCIO HIDRO PIÑAS EC
PROYECTO: CONSTRUCCIÓN DE LA NUEVA CAPTACIÓN-LÍNEA DE CONDUCCIÓN Y NUEVA PLANTA DE TRATAMIENTO DE AGUA POTABLE PARA LA CIUDAD DE PIÑAS"
CONSORCIO HIDRO PIÑAS EC
PROYECTO: CONSTRUCCIÓN DE LA NUEVA CAPTACIÓN-LÍNEA DE CONDUCCIÓN Y NUEVA PLANTA DE TRATAMIENTO DE AGUA POTABLE PARA LA CIUDAD DE PIÑAS"
CONSORCIO HIDRO PIÑAS EC
PROYECTO: CONSTRUCCIÓN DE LA NUEVA CAPTACIÓN-LÍNEA DE CONDUCCIÓN Y NUEVA PLANTA DE TRATAMIENTO DE AGUA POTABLE PARA LA CIUDAD DE PIÑAS"
CONSORCIO HIDRO PIÑAS EC
PROYECTO: CONSTRUCCIÓN DE LA NUEVA CAPTACIÓN-LÍNEA DE CONDUCCIÓN Y NUEVA PLANTA DE TRATAMIENTO DE AGUA POTABLE PARA LA CIUDAD DE PIÑAS"
CONSORCIO HIDRO PIÑAS EC
PROYECTO: CONSTRUCCIÓN DE LA NUEVA CAPTACIÓN-LÍNEA DE CONDUCCIÓN Y NUEVA PLANTA DE TRATAMIENTO DE AGUA POTABLE PARA LA CIUDAD DE PIÑAS"
CONSORCIO HIDRO PIÑAS EC
PROYECTO: CONSTRUCCIÓN DE LA NUEVA CAPTACIÓN-LÍNEA DE CONDUCCIÓN Y NUEVA PLANTA DE TRATAMIENTO DE AGUA POTABLE PARA LA CIUDAD DE PIÑAS"
CONSORCIO HIDRO PIÑAS EC
PROYECTO: CONSTRUCCIÓN DE LA NUEVA CAPTACIÓN-LÍNEA DE CONDUCCIÓN Y NUEVA PLANTA DE TRATAMIENTO DE AGUA POTABLE PARA LA CIUDAD DE PIÑAS"
CONSORCIO HIDRO PIÑAS EC
PROYECTO: CONSTRUCCIÓN DE LA NUEVA CAPTACIÓN-LÍNEA DE CONDUCCIÓN Y NUEVA PLANTA DE TRATAMIENTO DE AGUA POTABLE PARA LA CIUDAD DE PIÑAS"
CONSORCIO HIDRO PIÑAS EC
PROYECTO: CONSTRUCCIÓN DE LA NUEVA CAPTACIÓN-LÍNEA DE CONDUCCIÓN Y NUEVA PLANTA DE TRATAMIENTO DE AGUA POTABLE PARA LA CIUDAD DE PIÑAS"
CONSORCIO HIDRO PIÑAS EC
PROYECTO: CONSTRUCCIÓN DE LA NUEVA CAPTACIÓN-LÍNEA DE CONDUCCIÓN Y NUEVA PLANTA DE TRATAMIENTO DE AGUA POTABLE PARA LA CIUDAD DE PIÑAS"
CONSORCIO HIDRO PIÑAS EC
PROYECTO: CONSTRUCCIÓN DE LA NUEVA CAPTACIÓN-LÍNEA DE CONDUCCIÓN Y NUEVA PLANTA DE TRATAMIENTO DE AGUA POTABLE PARA LA CIUDAD DE PIÑAS"
CONSORCIO HIDRO PIÑAS EC
PROYECTO: CONSTRUCCIÓN DE LA NUEVA CAPTACIÓN-LÍNEA DE CONDUCCIÓN Y NUEVA PLANTA DE TRATAMIENTO DE AGUA POTABLE PARA LA CIUDAD DE PIÑAS"
CONSORCIO HIDRO PIÑAS EC
PROYECTO: CONSTRUCCIÓN DE LA NUEVA CAPTACIÓN-LÍNEA DE CONDUCCIÓN Y NUEVA PLANTA DE TRATAMIENTO DE AGUA POTABLE PARA LA CIUDAD DE PIÑAS"
CONSORCIO HIDRO PIÑAS EC
PROYECTO: CONSTRUCCIÓN DE LA NUEVA CAPTACIÓN-LÍNEA DE CONDUCCIÓN Y NUEVA PLANTA DE TRATAMIENTO DE AGUA POTABLE PARA LA CIUDAD DE PIÑAS"
CONSORCIO HIDRO PIÑAS EC
PROYECTO: CONSTRUCCIÓN DE LA NUEVA CAPTACIÓN-LÍNEA DE CONDUCCIÓN Y NUEVA PLANTA DE TRATAMIENTO DE AGUA POTABLE PARA LA CIUDAD DE PIÑAS"
CONSORCIO HIDRO PIÑAS EC
PROYECTO: CONSTRUCCIÓN DE LA NUEVA CAPTACIÓN-LÍNEA DE CONDUCCIÓN Y NUEVA PLANTA DE TRATAMIENTO DE AGUA POTABLE PARA LA CIUDAD DE PIÑAS"
CONSORCIO HIDRO PIÑAS EC
PROYECTO: CONSTRUCCIÓN DE LA NUEVA CAPTACIÓN-LÍNEA DE CONDUCCIÓN Y NUEVA PLANTA DE TRATAMIENTO DE AGUA POTABLE PARA LA CIUDAD DE PIÑAS"
CONSORCIO HIDRO PIÑAS EC
PROYECTO: CONSTRUCCIÓN DE LA NUEVA CAPTACIÓN-LÍNEA DE CONDUCCIÓN Y NUEVA PLANTA DE TRATAMIENTO DE AGUA POTABLE PARA LA CIUDAD DE PIÑAS"
CONSORCIO HIDRO PIÑAS EC
PROYECTO: CONSTRUCCIÓN DE LA NUEVA CAPTACIÓN-LÍNEA DE CONDUCCIÓN Y NUEVA PLANTA DE TRATAMIENTO DE AGUA POTABLE PARA LA CIUDAD DE PIÑAS"
CONSORCIO HIDRO PIÑAS EC
PROYECTO: CONSTRUCCIÓN DE LA NUEVA CAPTACIÓN-LÍNEA DE CONDUCCIÓN Y NUEVA PLANTA DE TRATAMIENTO DE AGUA POTABLE PARA LA CIUDAD DE PIÑAS"
CONSORCIO HIDRO PIÑAS EC
PROYECTO: CONSTRUCCIÓN DE LA NUEVA CAPTACIÓN-LÍNEA DE CONDUCCIÓN Y NUEVA PLANTA DE TRATAMIENTO DE AGUA POTABLE PARA LA CIUDAD DE PIÑAS"
CONSORCIO HIDRO PIÑAS EC
PROYECTO: CONSTRUCCIÓN DE LA NUEVA CAPTACIÓN-LÍNEA DE CONDUCCIÓN Y NUEVA PLANTA DE TRATAMIENTO DE AGUA POTABLE PARA LA CIUDAD DE PIÑAS"
CONSORCIO HIDRO PIÑAS EC
PROYECTO: CONSTRUCCIÓN DE LA NUEVA CAPTACIÓN-LÍNEA DE CONDUCCIÓN Y NUEVA PLANTA DE TRATAMIENTO DE AGUA POTABLE PARA LA CIUDAD DE PIÑAS"
CONSORCIO HIDRO PIÑAS EC
PROYECTO: CONSTRUCCIÓN DE LA NUEVA CAPTACIÓN-LÍNEA DE CONDUCCIÓN Y NUEVA PLANTA DE TRATAMIENTO DE AGUA POTABLE PARA LA CIUDAD DE PIÑAS"
CONSORCIO HIDRO PIÑAS EC
PROYECTO: CONSTRUCCIÓN DE LA NUEVA CAPTACIÓN-LÍNEA DE CONDUCCIÓN Y NUEVA PLANTA DE TRATAMIENTO DE AGUA POTABLE PARA LA CIUDAD DE PIÑAS"
CONSORCIO HIDRO PIÑAS EC
PROYECTO: CONSTRUCCIÓN DE LA NUEVA CAPTACIÓN-LÍNEA DE CONDUCCIÓN Y NUEVA PLANTA DE TRATAMIENTO DE AGUA POTABLE PARA LA CIUDAD DE PIÑAS"
CONSORCIO HIDRO PIÑAS EC
PROYECTO: CONSTRUCCIÓN DE LA NUEVA CAPTACIÓN-LÍNEA DE CONDUCCIÓN Y NUEVA PLANTA DE TRATAMIENTO DE AGUA POTABLE PARA LA CIUDAD DE PIÑAS"
CONSORCIO HIDRO PIÑAS EC
PROYECTO: CONSTRUCCIÓN DE LA NUEVA CAPTACIÓN-LÍNEA DE CONDUCCIÓN Y NUEVA PLANTA DE TRATAMIENTO DE AGUA POTABLE PARA LA CIUDAD DE PIÑAS"
CONSORCIO HIDRO PIÑAS EC
PROYECTO: CONSTRUCCIÓN DE LA NUEVA CAPTACIÓN-LÍNEA DE CONDUCCIÓN Y NUEVA PLANTA DE TRATAMIENTO DE AGUA POTABLE PARA LA CIUDAD DE PIÑAS"
CONSORCIO HIDRO PIÑAS EC
PROYECTO: CONSTRUCCIÓN DE LA NUEVA CAPTACIÓN-LÍNEA DE CONDUCCIÓN Y NUEVA PLANTA DE TRATAMIENTO DE AGUA POTABLE PARA LA CIUDAD DE PIÑAS"
CONSORCIO HIDRO PIÑAS EC
PROYECTO: CONSTRUCCIÓN DE LA NUEVA CAPTACIÓN-LÍNEA DE CONDUCCIÓN Y NUEVA PLANTA DE TRATAMIENTO DE AGUA POTABLE PARA LA CIUDAD DE PIÑAS"
CONSORCIO HIDRO PIÑAS EC
PROYECTO: CONSTRUCCIÓN DE LA NUEVA CAPTACIÓN-LÍNEA DE CONDUCCIÓN Y NUEVA PLANTA DE TRATAMIENTO DE AGUA POTABLE PARA LA CIUDAD DE PIÑAS"
CONSORCIO HIDRO PIÑAS EC
PROYECTO: CONSTRUCCIÓN DE LA NUEVA CAPTACIÓN-LÍNEA DE CONDUCCIÓN Y NUEVA PLANTA DE TRATAMIENTO DE AGUA POTABLE PARA LA CIUDAD DE PIÑAS"
CONSORCIO HIDRO PIÑAS EC
PROYECTO: CONSTRUCCIÓN DE LA NUEVA CAPTACIÓN-LÍNEA DE CONDUCCIÓN Y NUEVA PLANTA DE TRATAMIENTO DE AGUA POTABLE PARA LA CIUDAD DE PIÑAS"
CONSORCIO HIDRO PIÑAS EC
PROYECTO: CONSTRUCCIÓN DE LA NUEVA CAPTACIÓN-LÍNEA DE CONDUCCIÓN Y NUEVA PLANTA DE TRATAMIENTO DE AGUA POTABLE PARA LA CIUDAD DE PIÑAS"
CONSORCIO HIDRO PIÑAS EC
PROYECTO: CONSTRUCCIÓN DE LA NUEVA CAPTACIÓN-LÍNEA DE CONDUCCIÓN Y NUEVA PLANTA DE TRATAMIENTO DE AGUA POTABLE PARA LA CIUDAD DE PIÑAS"
CONSORCIO HIDRO PIÑAS EC
PROYECTO: CONSTRUCCIÓN DE LA NUEVA CAPTACIÓN-LÍNEA DE CONDUCCIÓN Y NUEVA PLANTA DE TRATAMIENTO DE AGUA POTABLE PARA LA CIUDAD DE PIÑAS"
CONSORCIO HIDRO PIÑAS EC
PROYECTO: CONSTRUCCIÓN DE LA NUEVA CAPTACIÓN-LÍNEA DE CONDUCCIÓN Y NUEVA PLANTA DE TRATAMIENTO DE AGUA POTABLE PARA LA CIUDAD DE PIÑAS"
CONSORCIO HIDRO PIÑAS EC
PROYECTO: CONSTRUCCIÓN DE LA NUEVA CAPTACIÓN-LÍNEA DE CONDUCCIÓN Y NUEVA PLANTA DE TRATAMIENTO DE AGUA POTABLE PARA LA CIUDAD DE PIÑAS"
CONSORCIO HIDRO PIÑAS EC
PROYECTO: CONSTRUCCIÓN DE LA NUEVA CAPTACIÓN-LÍNEA DE CONDUCCIÓN Y NUEVA PLANTA DE TRATAMIENTO DE AGUA POTABLE PARA LA CIUDAD DE PIÑAS"
CONSORCIO HIDRO PIÑAS EC
PROYECTO: CONSTRUCCIÓN DE LA NUEVA CAPTACIÓN-LÍNEA DE CONDUCCIÓN Y NUEVA PLANTA DE TRATAMIENTO DE AGUA POTABLE PARA LA CIUDAD DE PIÑAS"
CONSORCIO HIDRO PIÑAS EC
PROYECTO: CONSTRUCCIÓN DE LA NUEVA CAPTACIÓN-LÍNEA DE CONDUCCIÓN Y NUEVA PLANTA DE TRATAMIENTO DE AGUA POTABLE PARA LA CIUDAD DE PIÑAS"
CONSORCIO HIDRO PIÑAS EC
PROYECTO: CONSTRUCCIÓN DE LA NUEVA CAPTACIÓN-LÍNEA DE CONDUCCIÓN Y NUEVA PLANTA DE TRATAMIENTO DE AGUA POTABLE PARA LA CIUDAD DE PIÑAS"
CONSORCIO HIDRO PIÑAS EC
PROYECTO: CONSTRUCCIÓN DE LA NUEVA CAPTACIÓN-LÍNEA DE CONDUCCIÓN Y NUEVA PLANTA DE TRATAMIENTO DE AGUA POTABLE PARA LA CIUDAD DE PIÑAS"
CONSORCIO HIDRO PIÑAS EC
PROYECTO: CONSTRUCCIÓN DE LA NUEVA CAPTACIÓN-LÍNEA DE CONDUCCIÓN Y NUEVA PLANTA DE TRATAMIENTO DE AGUA POTABLE PARA LA CIUDAD DE PIÑAS"
CONSORCIO HIDRO PIÑAS EC
PROYECTO: CONSTRUCCIÓN DE LA NUEVA CAPTACIÓN-LÍNEA DE CONDUCCIÓN Y NUEVA PLANTA DE TRATAMIENTO DE AGUA POTABLE PARA LA CIUDAD DE PIÑAS"
CONSORCIO HIDRO PIÑAS EC
PROYECTO: CONSTRUCCIÓN DE LA NUEVA CAPTACIÓN-LÍNEA DE CONDUCCIÓN Y NUEVA PLANTA DE TRATAMIENTO DE AGUA POTABLE PARA LA CIUDAD DE PIÑAS"
CONSORCIO HIDRO PIÑAS EC
PROYECTO: CONSTRUCCIÓN DE LA NUEVA CAPTACIÓN-LÍNEA DE CONDUCCIÓN Y NUEVA PLANTA DE TRATAMIENTO DE AGUA POTABLE PARA LA CIUDAD DE PIÑAS"
CONSORCIO HIDRO PIÑAS EC
PROYECTO: CONSTRUCCIÓN DE LA NUEVA CAPTACIÓN-LÍNEA DE CONDUCCIÓN Y NUEVA PLANTA DE TRATAMIENTO DE AGUA POTABLE PARA LA CIUDAD DE PIÑAS"
CONSORCIO HIDRO PIÑAS EC
PROYECTO: CONSTRUCCIÓN DE LA NUEVA CAPTACIÓN-LÍNEA DE CONDUCCIÓN Y NUEVA PLANTA DE TRATAMIENTO DE AGUA POTABLE PARA LA CIUDAD DE PIÑAS"
CONSORCIO HIDRO PIÑAS EC
PROYECTO: CONSTRUCCIÓN DE LA NUEVA CAPTACIÓN-LÍNEA DE CONDUCCIÓN Y NUEVA PLANTA DE TRATAMIENTO DE AGUA POTABLE PARA LA CIUDAD DE PIÑAS"
CONSORCIO HIDRO PIÑAS EC
PROYECTO: CONSTRUCCIÓN DE LA NUEVA CAPTACIÓN-LÍNEA DE CONDUCCIÓN Y NUEVA PLANTA DE TRATAMIENTO DE AGUA POTABLE PARA LA CIUDAD DE PIÑAS"
CONSORCIO HIDRO PIÑAS EC
PROYECTO: CONSTRUCCIÓN DE LA NUEVA CAPTACIÓN-LÍNEA DE CONDUCCIÓN Y NUEVA PLANTA DE TRATAMIENTO DE AGUA POTABLE PARA LA CIUDAD DE PIÑAS"
CONSORCIO HIDRO PIÑAS EC
PROYECTO: CONSTRUCCIÓN DE LA NUEVA CAPTACIÓN-LÍNEA DE CONDUCCIÓN Y NUEVA PLANTA DE TRATAMIENTO DE AGUA POTABLE PARA LA CIUDAD DE PIÑAS"
CONSORCIO HIDRO PIÑAS EC
PROYECTO: CONSTRUCCIÓN DE LA NUEVA CAPTACIÓN-LÍNEA DE CONDUCCIÓN Y NUEVA PLANTA DE TRATAMIENTO DE AGUA POTABLE PARA LA CIUDAD DE PIÑAS"
CONSORCIO HIDRO PIÑAS EC
PROYECTO: CONSTRUCCIÓN DE LA NUEVA CAPTACIÓN-LÍNEA DE CONDUCCIÓN Y NUEVA PLANTA DE TRATAMIENTO DE AGUA POTABLE PARA LA CIUDAD DE PIÑAS"
CONSORCIO HIDRO PIÑAS EC
PROYECTO: CONSTRUCCIÓN DE LA NUEVA CAPTACIÓN-LÍNEA DE CONDUCCIÓN Y NUEVA PLANTA DE TRATAMIENTO DE AGUA POTABLE PARA LA CIUDAD DE PIÑAS"
CONSORCIO HIDRO PIÑAS EC
PROYECTO: CONSTRUCCIÓN DE LA NUEVA CAPTACIÓN-LÍNEA DE CONDUCCIÓN Y NUEVA PLANTA DE TRATAMIENTO DE AGUA POTABLE PARA LA CIUDAD DE PIÑAS"
CONSORCIO HIDRO PIÑAS EC
PROYECTO: CONSTRUCCIÓN DE LA NUEVA CAPTACIÓN-LÍNEA DE CONDUCCIÓN Y NUEVA PLANTA DE TRATAMIENTO DE AGUA POTABLE PARA LA CIUDAD DE PIÑAS"
CONSORCIO HIDRO PIÑAS EC
PROYECTO: CONSTRUCCIÓN DE LA NUEVA CAPTACIÓN-LÍNEA DE CONDUCCIÓN Y NUEVA PLANTA DE TRATAMIENTO DE AGUA POTABLE PARA LA CIUDAD DE PIÑAS"
CONSORCIO HIDRO PIÑAS EC
PROYECTO: CONSTRUCCIÓN DE LA NUEVA CAPTACIÓN-LÍNEA DE CONDUCCIÓN Y NUEVA PLANTA DE TRATAMIENTO DE AGUA POTABLE PARA LA CIUDAD DE PIÑAS"
CONSORCIO HIDRO PIÑAS EC
PROYECTO: CONSTRUCCIÓN DE LA NUEVA CAPTACIÓN-LÍNEA DE CONDUCCIÓN Y NUEVA PLANTA DE TRATAMIENTO DE AGUA POTABLE PARA LA CIUDAD DE PIÑAS"
CONSORCIO HIDRO PIÑAS EC
PROYECTO: CONSTRUCCIÓN DE LA NUEVA CAPTACIÓN-LÍNEA DE CONDUCCIÓN Y NUEVA PLANTA DE TRATAMIENTO DE AGUA POTABLE PARA LA CIUDAD DE PIÑAS"
CONSORCIO HIDRO PIÑAS EC
PROYECTO: CONSTRUCCIÓN DE LA NUEVA CAPTACIÓN-LÍNEA DE CONDUCCIÓN Y NUEVA PLANTA DE TRATAMIENTO DE AGUA POTABLE PARA LA CIUDAD DE PIÑAS"
CONSORCIO HIDRO PIÑAS EC
PROYECTO: CONSTRUCCIÓN DE LA NUEVA CAPTACIÓN-LÍNEA DE CONDUCCIÓN Y NUEVA PLANTA DE TRATAMIENTO DE AGUA POTABLE PARA LA CIUDAD DE PIÑAS"
CONSORCIO HIDRO PIÑAS EC
PROYECTO: CONSTRUCCIÓN DE LA NUEVA CAPTACIÓN-LÍNEA DE CONDUCCIÓN Y NUEVA PLANTA DE TRATAMIENTO DE AGUA POTABLE PARA LA CIUDAD DE PIÑAS"
CONSORCIO HIDRO PIÑAS EC
PROYECTO: CONSTRUCCIÓN DE LA NUEVA CAPTACIÓN-LÍNEA DE CONDUCCIÓN Y NUEVA PLANTA DE TRATAMIENTO DE AGUA POTABLE PARA LA CIUDAD DE PIÑAS"
CONSORCIO HIDRO PIÑAS EC
PROYECTO: CONSTRUCCIÓN DE LA NUEVA CAPTACIÓN-LÍNEA DE CONDUCCIÓN Y NUEVA PLANTA DE TRATAMIENTO DE AGUA POTABLE PARA LA CIUDAD DE PIÑAS"
CONSORCIO HIDRO PIÑAS EC
PROYECTO: CONSTRUCCIÓN DE LA NUEVA CAPTACIÓN-LÍNEA DE CONDUCCIÓN Y NUEVA PLANTA DE TRATAMIENTO DE AGUA POTABLE PARA LA CIUDAD DE PIÑAS"
CONSORCIO HIDRO PIÑAS EC
PROYECTO: CONSTRUCCIÓN DE LA NUEVA CAPTACIÓN-LÍNEA DE CONDUCCIÓN Y NUEVA PLANTA DE TRATAMIENTO DE AGUA POTABLE PARA LA CIUDAD DE PIÑAS"
CONSORCIO HIDRO PIÑAS EC
PROYECTO: CONSTRUCCIÓN DE LA NUEVA CAPTACIÓN-LÍNEA DE CONDUCCIÓN Y NUEVA PLANTA DE TRATAMIENTO DE AGUA POTABLE PARA LA CIUDAD DE PIÑAS"
CONSORCIO HIDRO PIÑAS EC
PROYECTO: CONSTRUCCIÓN DE LA NUEVA CAPTACIÓN-LÍNEA DE CONDUCCIÓN Y NUEVA PLANTA DE TRATAMIENTO DE AGUA POTABLE PARA LA CIUDAD DE PIÑAS"
CONSORCIO HIDRO PIÑAS EC
PROYECTO: CONSTRUCCIÓN DE LA NUEVA CAPTACIÓN-LÍNEA DE CONDUCCIÓN Y NUEVA PLANTA DE TRATAMIENTO DE AGUA POTABLE PARA LA CIUDAD DE PIÑAS"
CONSORCIO HIDRO PIÑAS EC
PROYECTO: CONSTRUCCIÓN DE LA NUEVA CAPTACIÓN-LÍNEA DE CONDUCCIÓN Y NUEVA PLANTA DE TRATAMIENTO DE AGUA POTABLE PARA LA CIUDAD DE PIÑAS"
CONSORCIO HIDRO PIÑAS EC
PROYECTO: CONSTRUCCIÓN DE LA NUEVA CAPTACIÓN-LÍNEA DE CONDUCCIÓN Y NUEVA PLANTA DE TRATAMIENTO DE AGUA POTABLE PARA LA CIUDAD DE PIÑAS"
CONSORCIO HIDRO PIÑAS EC
PROYECTO: CONSTRUCCIÓN DE LA NUEVA CAPTACIÓN-LÍNEA DE CONDUCCIÓN Y NUEVA PLANTA DE TRATAMIENTO DE AGUA POTABLE PARA LA CIUDAD DE PIÑAS"
CONSORCIO HIDRO PIÑAS EC
PROYECTO: CONSTRUCCIÓN DE LA NUEVA CAPTACIÓN-LÍNEA DE CONDUCCIÓN Y NUEVA PLANTA DE TRATAMIENTO DE AGUA POTABLE PARA LA CIUDAD DE PIÑAS"
CONSORCIO HIDRO PIÑAS EC
PROYECTO: CONSTRUCCIÓN DE LA NUEVA CAPTACIÓN-LÍNEA DE CONDUCCIÓN Y NUEVA PLANTA DE TRATAMIENTO DE AGUA POTABLE PARA LA CIUDAD DE PIÑAS"
CONSORCIO HIDRO PIÑAS EC
PROYECTO: CONSTRUCCIÓN DE LA NUEVA CAPTACIÓN-LÍNEA DE CONDUCCIÓN Y NUEVA PLANTA DE TRATAMIENTO DE AGUA POTABLE PARA LA CIUDAD DE PIÑAS"
CONSORCIO HIDRO PIÑAS EC
PROYECTO: CONSTRUCCIÓN DE LA NUEVA CAPTACIÓN-LÍNEA DE CONDUCCIÓN Y NUEVA PLANTA DE TRATAMIENTO DE AGUA POTABLE PARA LA CIUDAD DE PIÑAS"
CONSORCIO HIDRO PIÑAS EC
PROYECTO: CONSTRUCCIÓN DE LA NUEVA CAPTACIÓN-LÍNEA DE CONDUCCIÓN Y NUEVA PLANTA DE TRATAMIENTO DE AGUA POTABLE PARA LA CIUDAD DE PIÑAS"
CONSORCIO HIDRO PIÑAS EC
PROYECTO: CONSTRUCCIÓN DE LA NUEVA CAPTACIÓN-LÍNEA DE CONDUCCIÓN Y NUEVA PLANTA DE TRATAMIENTO DE AGUA POTABLE PARA LA CIUDAD DE PIÑAS"
CONSORCIO HIDRO PIÑAS EC
PROYECTO: CONSTRUCCIÓN DE LA NUEVA CAPTACIÓN-LÍNEA DE CONDUCCIÓN Y NUEVA PLANTA DE TRATAMIENTO DE AGUA POTABLE PARA LA CIUDAD DE PIÑAS"
CONSORCIO HIDRO PIÑAS EC
PROYECTO: CONSTRUCCIÓN DE LA NUEVA CAPTACIÓN-LÍNEA DE CONDUCCIÓN Y NUEVA PLANTA DE TRATAMIENTO DE AGUA POTABLE PARA LA CIUDAD DE PIÑAS"
CONSORCIO HIDRO PIÑAS EC
PROYECTO: CONSTRUCCIÓN DE LA NUEVA CAPTACIÓN-LÍNEA DE CONDUCCIÓN Y NUEVA PLANTA DE TRATAMIENTO DE AGUA POTABLE PARA LA CIUDAD DE PIÑAS"
CONSORCIO HIDRO PIÑAS EC
PROYECTO: CONSTRUCCIÓN DE LA NUEVA CAPTACIÓN-LÍNEA DE CONDUCCIÓN Y NUEVA PLANTA DE TRATAMIENTO DE AGUA POTABLE PARA LA CIUDAD DE PIÑAS"
CONSORCIO HIDRO PIÑAS EC
PROYECTO: CONSTRUCCIÓN DE LA NUEVA CAPTACIÓN-LÍNEA DE CONDUCCIÓN Y NUEVA PLANTA DE TRATAMIENTO DE AGUA POTABLE PARA LA CIUDAD DE PIÑAS"
CONSORCIO HIDRO PIÑAS EC
PROYECTO: CONSTRUCCIÓN DE LA NUEVA CAPTACIÓN-LÍNEA DE CONDUCCIÓN Y NUEVA PLANTA DE TRATAMIENTO DE AGUA POTABLE PARA LA CIUDAD DE PIÑAS"
CONSORCIO HIDRO PIÑAS EC
PROYECTO: CONSTRUCCIÓN DE LA NUEVA CAPTACIÓN-LÍNEA DE CONDUCCIÓN Y NUEVA PLANTA DE TRATAMIENTO DE AGUA POTABLE PARA LA CIUDAD DE PIÑAS"
CONSORCIO HIDRO PIÑAS EC
PROYECTO: CONSTRUCCIÓN DE LA NUEVA CAPTACIÓN-LÍNEA DE CONDUCCIÓN Y NUEVA PLANTA DE TRATAMIENTO DE AGUA POTABLE PARA LA CIUDAD DE PIÑAS"
CONSORCIO HIDRO PIÑAS EC
PROYECTO: CONSTRUCCIÓN DE LA NUEVA CAPTACIÓN-LÍNEA DE CONDUCCIÓN Y NUEVA PLANTA DE TRATAMIENTO DE AGUA POTABLE PARA LA CIUDAD DE PIÑAS"
CONSORCIO HIDRO PIÑAS EC
PROYECTO: CONSTRUCCIÓN DE LA NUEVA CAPTACIÓN-LÍNEA DE CONDUCCIÓN Y NUEVA PLANTA DE TRATAMIENTO DE AGUA POTABLE PARA LA CIUDAD DE PIÑAS"
CONSORCIO HIDRO PIÑAS EC
PROYECTO: CONSTRUCCIÓN DE LA NUEVA CAPTACIÓN-LÍNEA DE CONDUCCIÓN Y NUEVA PLANTA DE TRATAMIENTO DE AGUA POTABLE PARA LA CIUDAD DE PIÑAS"
CONSORCIO HIDRO PIÑAS EC
PROYECTO: CONSTRUCCIÓN DE LA NUEVA CAPTACIÓN-LÍNEA DE CONDUCCIÓN Y NUEVA PLANTA DE TRATAMIENTO DE AGUA POTABLE PARA LA CIUDAD DE PIÑAS"
CONSORCIO HIDRO PIÑAS EC
PROYECTO: CONSTRUCCIÓN DE LA NUEVA CAPTACIÓN-LÍNEA DE CONDUCCIÓN Y NUEVA PLANTA DE TRATAMIENTO DE AGUA POTABLE PARA LA CIUDAD DE PIÑAS"
CONSORCIO HIDRO PIÑAS EC
PROYECTO: CONSTRUCCIÓN DE LA NUEVA CAPTACIÓN-LÍNEA DE CONDUCCIÓN Y NUEVA PLANTA DE TRATAMIENTO DE AGUA POTABLE PARA LA CIUDAD DE PIÑAS"
CONSORCIO HIDRO PIÑAS EC
PROYECTO: CONSTRUCCIÓN DE LA NUEVA CAPTACIÓN-LÍNEA DE CONDUCCIÓN Y NUEVA PLANTA DE TRATAMIENTO DE AGUA POTABLE PARA LA CIUDAD DE PIÑAS"
CONSORCIO HIDRO PIÑAS EC
PROYECTO: CONSTRUCCIÓN DE LA NUEVA CAPTACIÓN-LÍNEA DE CONDUCCIÓN Y NUEVA PLANTA DE TRATAMIENTO DE AGUA POTABLE PARA LA CIUDAD DE PIÑAS"
CONSORCIO HIDRO PIÑAS EC
PROYECTO: CONSTRUCCIÓN DE LA NUEVA CAPTACIÓN-LÍNEA DE CONDUCCIÓN Y NUEVA PLANTA DE TRATAMIENTO DE AGUA POTABLE PARA LA CIUDAD DE PIÑAS"
CONSORCIO HIDRO PIÑAS EC
PROYECTO: CONSTRUCCIÓN DE LA NUEVA CAPTACIÓN-LÍNEA DE CONDUCCIÓN Y NUEVA PLANTA DE TRATAMIENTO DE AGUA POTABLE PARA LA CIUDAD DE PIÑAS"
CONSORCIO HIDRO PIÑAS EC
PROYECTO: CONSTRUCCIÓN DE LA NUEVA CAPTACIÓN-LÍNEA DE CONDUCCIÓN Y NUEVA PLANTA DE TRATAMIENTO DE AGUA POTABLE PARA LA CIUDAD DE PIÑAS"
CONSORCIO HIDRO PIÑAS EC
PROYECTO: CONSTRUCCIÓN DE LA NUEVA CAPTACIÓN-LÍNEA DE CONDUCCIÓN Y NUEVA PLANTA DE TRATAMIENTO DE AGUA POTABLE PARA LA CIUDAD DE PIÑAS"
CONSORCIO HIDRO PIÑAS EC
PROYECTO: CONSTRUCCIÓN DE LA NUEVA CAPTACIÓN-LÍNEA DE CONDUCCIÓN Y NUEVA PLANTA DE TRATAMIENTO DE AGUA POTABLE PARA LA CIUDAD DE PIÑAS"
CONSORCIO HIDRO PIÑAS EC
PROYECTO: CONSTRUCCIÓN DE LA NUEVA CAPTACIÓN-LÍNEA DE CONDUCCIÓN Y NUEVA PLANTA DE TRATAMIENTO DE AGUA POTABLE PARA LA CIUDAD DE PIÑAS"
CONSORCIO HIDRO PIÑAS EC
PROYECTO: CONSTRUCCIÓN DE LA NUEVA CAPTACIÓN-LÍNEA DE CONDUCCIÓN Y NUEVA PLANTA DE TRATAMIENTO DE AGUA POTABLE PARA LA CIUDAD DE PIÑAS"
CONSORCIO HIDRO PIÑAS EC
PROYECTO: CONSTRUCCIÓN DE LA NUEVA CAPTACIÓN-LÍNEA DE CONDUCCIÓN Y NUEVA PLANTA DE TRATAMIENTO DE AGUA POTABLE PARA LA CIUDAD DE PIÑAS"
CONSORCIO HIDRO PIÑAS EC
PROYECTO: CONSTRUCCIÓN DE LA NUEVA CAPTACIÓN-LÍNEA DE CONDUCCIÓN Y NUEVA PLANTA DE TRATAMIENTO DE AGUA POTABLE PARA LA CIUDAD DE PIÑAS"
CONSORCIO HIDRO PIÑAS EC
PROYECTO: CONSTRUCCIÓN DE LA NUEVA CAPTACIÓN-LÍNEA DE CONDUCCIÓN Y NUEVA PLANTA DE TRATAMIENTO DE AGUA POTABLE PARA LA CIUDAD DE PIÑAS"
CONSORCIO HIDRO PIÑAS EC
PROYECTO: CONSTRUCCIÓN DE LA NUEVA CAPTACIÓN-LÍNEA DE CONDUCCIÓN Y NUEVA PLANTA DE TRATAMIENTO DE AGUA POTABLE PARA LA CIUDAD DE PIÑAS"
CONSORCIO HIDRO PIÑAS EC
PROYECTO: CONSTRUCCIÓN DE LA NUEVA CAPTACIÓN-LÍNEA DE CONDUCCIÓN Y NUEVA PLANTA DE TRATAMIENTO DE AGUA POTABLE PARA LA CIUDAD DE PIÑAS"
CONSORCIO HIDRO PIÑAS EC
PROYECTO: CONSTRUCCIÓN DE LA NUEVA CAPTACIÓN-LÍNEA DE CONDUCCIÓN Y NUEVA PLANTA DE TRATAMIENTO DE AGUA POTABLE PARA LA CIUDAD DE PIÑAS"
CONSORCIO HIDRO PIÑAS EC
PROYECTO: CONSTRUCCIÓN DE LA NUEVA CAPTACIÓN-LÍNEA DE CONDUCCIÓN Y NUEVA PLANTA DE TRATAMIENTO DE AGUA POTABLE PARA LA CIUDAD DE PIÑAS"
CONSORCIO HIDRO PIÑAS EC
PROYECTO: CONSTRUCCIÓN DE LA NUEVA CAPTACIÓN-LÍNEA DE CONDUCCIÓN Y NUEVA PLANTA DE TRATAMIENTO DE AGUA POTABLE PARA LA CIUDAD DE PIÑAS"
CONSORCIO HIDRO PIÑAS EC
PROYECTO: CONSTRUCCIÓN DE LA NUEVA CAPTACIÓN-LÍNEA DE CONDUCCIÓN Y NUEVA PLANTA DE TRATAMIENTO DE AGUA POTABLE PARA LA CIUDAD DE PIÑAS"
CONSORCIO HIDRO PIÑAS EC
PROYECTO: CONSTRUCCIÓN DE LA NUEVA CAPTACIÓN-LÍNEA DE CONDUCCIÓN Y NUEVA PLANTA DE TRATAMIENTO DE AGUA POTABLE PARA LA CIUDAD DE PIÑAS"
CONSORCIO HIDRO PIÑAS EC
PROYECTO: CONSTRUCCIÓN DE LA NUEVA CAPTACIÓN-LÍNEA DE CONDUCCIÓN Y NUEVA PLANTA DE TRATAMIENTO DE AGUA POTABLE PARA LA CIUDAD DE PIÑAS"
CONSORCIO HIDRO PIÑAS EC
PROYECTO: CONSTRUCCIÓN DE LA NUEVA CAPTACIÓN-LÍNEA DE CONDUCCIÓN Y NUEVA PLANTA DE TRATAMIENTO DE AGUA POTABLE PARA LA CIUDAD DE PIÑAS"
CONSORCIO HIDRO PIÑAS EC
PROYECTO: CONSTRUCCIÓN DE LA NUEVA CAPTACIÓN-LÍNEA DE CONDUCCIÓN Y NUEVA PLANTA DE TRATAMIENTO DE AGUA POTABLE PARA LA CIUDAD DE PIÑAS"
CONSORCIO HIDRO PIÑAS EC
PROYECTO: CONSTRUCCIÓN DE LA NUEVA CAPTACIÓN-LÍNEA DE CONDUCCIÓN Y NUEVA PLANTA DE TRATAMIENTO DE AGUA POTABLE PARA LA CIUDAD DE PIÑAS"
CONSORCIO HIDRO PIÑAS EC
PROYECTO: CONSTRUCCIÓN DE LA NUEVA CAPTACIÓN-LÍNEA DE CONDUCCIÓN Y NUEVA PLANTA DE TRATAMIENTO DE AGUA POTABLE PARA LA CIUDAD DE PIÑAS"
CONSORCIO HIDRO PIÑAS EC
PROYECTO: CONSTRUCCIÓN DE LA NUEVA CAPTACIÓN-LÍNEA DE CONDUCCIÓN Y NUEVA PLANTA DE TRATAMIENTO DE AGUA POTABLE PARA LA CIUDAD DE PIÑAS"
CONSORCIO HIDRO PIÑAS EC
PROYECTO: CONSTRUCCIÓN DE LA NUEVA CAPTACIÓN-LÍNEA DE CONDUCCIÓN Y NUEVA PLANTA DE TRATAMIENTO DE AGUA POTABLE PARA LA CIUDAD DE PIÑAS"
CONSORCIO HIDRO PIÑAS EC
PROYECTO: CONSTRUCCIÓN DE LA NUEVA CAPTACIÓN-LÍNEA DE CONDUCCIÓN Y NUEVA PLANTA DE TRATAMIENTO DE AGUA POTABLE PARA LA CIUDAD DE PIÑAS"
CONSORCIO HIDRO PIÑAS EC
PROYECTO: CONSTRUCCIÓN DE LA NUEVA CAPTACIÓN-LÍNEA DE CONDUCCIÓN Y NUEVA PLANTA DE TRATAMIENTO DE AGUA POTABLE PARA LA CIUDAD DE PIÑAS"
CONSORCIO HIDRO PIÑAS EC
PROYECTO: CONSTRUCCIÓN DE LA NUEVA CAPTACIÓN-LÍNEA DE CONDUCCIÓN Y NUEVA PLANTA DE TRATAMIENTO DE AGUA POTABLE PARA LA CIUDAD DE PIÑAS"
CONSORCIO HIDRO PIÑAS EC
PROYECTO: CONSTRUCCIÓN DE LA NUEVA CAPTACIÓN-LÍNEA DE CONDUCCIÓN Y NUEVA PLANTA DE TRATAMIENTO DE AGUA POTABLE PARA LA CIUDAD DE PIÑAS"
CONSORCIO HIDRO PIÑAS EC
PROYECTO: CONSTRUCCIÓN DE LA NUEVA CAPTACIÓN-LÍNEA DE CONDUCCIÓN Y NUEVA PLANTA DE TRATAMIENTO DE AGUA POTABLE PARA LA CIUDAD DE PIÑAS"
CONSORCIO HIDRO PIÑAS EC
PROYECTO: CONSTRUCCIÓN DE LA NUEVA CAPTACIÓN-LÍNEA DE CONDUCCIÓN Y NUEVA PLANTA DE TRATAMIENTO DE AGUA POTABLE PARA LA CIUDAD DE PIÑAS"
CONSORCIO HIDRO PIÑAS EC
PROYECTO: CONSTRUCCIÓN DE LA NUEVA CAPTACIÓN-LÍNEA DE CONDUCCIÓN Y NUEVA PLANTA DE TRATAMIENTO DE AGUA POTABLE PARA LA CIUDAD DE PIÑAS"
CONSORCIO HIDRO PIÑAS EC
PROYECTO: CONSTRUCCIÓN DE LA NUEVA CAPTACIÓN-LÍNEA DE CONDUCCIÓN Y NUEVA PLANTA DE TRATAMIENTO DE AGUA POTABLE PARA LA CIUDAD DE PIÑAS"
CONSORCIO HIDRO PIÑAS EC
PROYECTO: CONSTRUCCIÓN DE LA NUEVA CAPTACIÓN-LÍNEA DE CONDUCCIÓN Y NUEVA PLANTA DE TRATAMIENTO DE AGUA POTABLE PARA LA CIUDAD DE PIÑAS"
CONSORCIO HIDRO PIÑAS EC
PROYECTO: CONSTRUCCIÓN DE LA NUEVA CAPTACIÓN-LÍNEA DE CONDUCCIÓN Y NUEVA PLANTA DE TRATAMIENTO DE AGUA POTABLE PARA LA CIUDAD DE PIÑAS"
CONSORCIO HIDRO PIÑAS EC
PROYECTO: CONSTRUCCIÓN DE LA NUEVA CAPTACIÓN-LÍNEA DE CONDUCCIÓN Y NUEVA PLANTA DE TRATAMIENTO DE AGUA POTABLE PARA LA CIUDAD DE PIÑAS"
CONSORCIO HIDRO PIÑAS EC
PROYECTO: CONSTRUCCIÓN DE LA NUEVA CAPTACIÓN-LÍNEA DE CONDUCCIÓN Y NUEVA PLANTA DE TRATAMIENTO DE AGUA POTABLE PARA LA CIUDAD DE PIÑAS"
CONSORCIO HIDRO PIÑAS EC
PROYECTO: CONSTRUCCIÓN DE LA NUEVA CAPTACIÓN-LÍNEA DE CONDUCCIÓN Y NUEVA PLANTA DE TRATAMIENTO DE AGUA POTABLE PARA LA CIUDAD DE PIÑAS"
CONSORCIO HIDRO PIÑAS EC
PROYECTO: CONSTRUCCIÓN DE LA NUEVA CAPTACIÓN-LÍNEA DE CONDUCCIÓN Y NUEVA PLANTA DE TRATAMIENTO DE AGUA POTABLE PARA LA CIUDAD DE PIÑAS"
CONSORCIO HIDRO PIÑAS EC
PROYECTO: CONSTRUCCIÓN DE LA NUEVA CAPTACIÓN-LÍNEA DE CONDUCCIÓN Y NUEVA PLANTA DE TRATAMIENTO DE AGUA POTABLE PARA LA CIUDAD DE PIÑAS"
CONSORCIO HIDRO PIÑAS EC
PROYECTO: CONSTRUCCIÓN DE LA NUEVA CAPTACIÓN-LÍNEA DE CONDUCCIÓN Y NUEVA PLANTA DE TRATAMIENTO DE AGUA POTABLE PARA LA CIUDAD DE PIÑAS"
CONSORCIO HIDRO PIÑAS EC
PROYECTO: CONSTRUCCIÓN DE LA NUEVA CAPTACIÓN-LÍNEA DE CONDUCCIÓN Y NUEVA PLANTA DE TRATAMIENTO DE AGUA POTABLE PARA LA CIUDAD DE PIÑAS"
CONSORCIO HIDRO PIÑAS EC
PROYECTO: CONSTRUCCIÓN DE LA NUEVA CAPTACIÓN-LÍNEA DE CONDUCCIÓN Y NUEVA PLANTA DE TRATAMIENTO DE AGUA POTABLE PARA LA CIUDAD DE PIÑAS"
CONSORCIO HIDRO PIÑAS EC
PROYECTO: CONSTRUCCIÓN DE LA NUEVA CAPTACIÓN-LÍNEA DE CONDUCCIÓN Y NUEVA PLANTA DE TRATAMIENTO DE AGUA POTABLE PARA LA CIUDAD DE PIÑAS"
CONSORCIO HIDRO PIÑAS EC
PROYECTO: CONSTRUCCIÓN DE LA NUEVA CAPTACIÓN-LÍNEA DE CONDUCCIÓN Y NUEVA PLANTA DE TRATAMIENTO DE AGUA POTABLE PARA LA CIUDAD DE PIÑAS"
CONSORCIO HIDRO PIÑAS EC
PROYECTO: CONSTRUCCIÓN DE LA NUEVA CAPTACIÓN-LÍNEA DE CONDUCCIÓN Y NUEVA PLANTA DE TRATAMIENTO DE AGUA POTABLE PARA LA CIUDAD DE PIÑAS"
CONSORCIO HIDRO PIÑAS EC
PROYECTO: CONSTRUCCIÓN DE LA NUEVA CAPTACIÓN-LÍNEA DE CONDUCCIÓN Y NUEVA PLANTA DE TRATAMIENTO DE AGUA POTABLE PARA LA CIUDAD DE PIÑAS"
CONSORCIO HIDRO PIÑAS EC
PROYECTO: CONSTRUCCIÓN DE LA NUEVA CAPTACIÓN-LÍNEA DE CONDUCCIÓN Y NUEVA PLANTA DE TRATAMIENTO DE AGUA POTABLE PARA LA CIUDAD DE PIÑAS"
CONSORCIO HIDRO PIÑAS EC
PROYECTO: CONSTRUCCIÓN DE LA NUEVA CAPTACIÓN-LÍNEA DE CONDUCCIÓN Y NUEVA PLANTA DE TRATAMIENTO DE AGUA POTABLE PARA LA CIUDAD DE PIÑAS"
CONSORCIO HIDRO PIÑAS EC
PROYECTO: CONSTRUCCIÓN DE LA NUEVA CAPTACIÓN-LÍNEA DE CONDUCCIÓN Y NUEVA PLANTA DE TRATAMIENTO DE AGUA POTABLE PARA LA CIUDAD DE PIÑAS"
CONSORCIO HIDRO PIÑAS EC
PROYECTO: CONSTRUCCIÓN DE LA NUEVA CAPTACIÓN-LÍNEA DE CONDUCCIÓN Y NUEVA PLANTA DE TRATAMIENTO DE AGUA POTABLE PARA LA CIUDAD DE PIÑAS"
CONSORCIO HIDRO PIÑAS EC
PROYECTO: CONSTRUCCIÓN DE LA NUEVA CAPTACIÓN-LÍNEA DE CONDUCCIÓN Y NUEVA PLANTA DE TRATAMIENTO DE AGUA POTABLE PARA LA CIUDAD DE PIÑAS"
CONSORCIO HIDRO PIÑAS EC
PROYECTO: CONSTRUCCIÓN DE LA NUEVA CAPTACIÓN-LÍNEA DE CONDUCCIÓN Y NUEVA PLANTA DE TRATAMIENTO DE AGUA POTABLE PARA LA CIUDAD DE PIÑAS"
CONSORCIO HIDRO PIÑAS EC
PROYECTO: CONSTRUCCIÓN DE LA NUEVA CAPTACIÓN-LÍNEA DE CONDUCCIÓN Y NUEVA PLANTA DE TRATAMIENTO DE AGUA POTABLE PARA LA CIUDAD DE PIÑAS"
CONSORCIO HIDRO PIÑAS EC
PROYECTO: CONSTRUCCIÓN DE LA NUEVA CAPTACIÓN-LÍNEA DE CONDUCCIÓN Y NUEVA PLANTA DE TRATAMIENTO DE AGUA POTABLE PARA LA CIUDAD DE PIÑAS"
CONSORCIO HIDRO PIÑAS EC
PROYECTO: CONSTRUCCIÓN DE LA NUEVA CAPTACIÓN-LÍNEA DE CONDUCCIÓN Y NUEVA PLANTA DE TRATAMIENTO DE AGUA POTABLE PARA LA CIUDAD DE PIÑAS"
CONSORCIO HIDRO PIÑAS EC
PROYECTO: CONSTRUCCIÓN DE LA NUEVA CAPTACIÓN-LÍNEA DE CONDUCCIÓN Y NUEVA PLANTA DE TRATAMIENTO DE AGUA POTABLE PARA LA CIUDAD DE PIÑAS"
CONSORCIO HIDRO PIÑAS EC
PROYECTO: CONSTRUCCIÓN DE LA NUEVA CAPTACIÓN-LÍNEA DE CONDUCCIÓN Y NUEVA PLANTA DE TRATAMIENTO DE AGUA POTABLE PARA LA CIUDAD DE PIÑAS"
CONSORCIO HIDRO PIÑAS EC
PROYECTO: CONSTRUCCIÓN DE LA NUEVA CAPTACIÓN-LÍNEA DE CONDUCCIÓN Y NUEVA PLANTA DE TRATAMIENTO DE AGUA POTABLE PARA LA CIUDAD DE PIÑAS"
CONSORCIO HIDRO PIÑAS EC
PROYECTO: CONSTRUCCIÓN DE LA NUEVA CAPTACIÓN-LÍNEA DE CONDUCCIÓN Y NUEVA PLANTA DE TRATAMIENTO DE AGUA POTABLE PARA LA CIUDAD DE PIÑAS"
CONSORCIO HIDRO PIÑAS EC
PROYECTO: CONSTRUCCIÓN DE LA NUEVA CAPTACIÓN-LÍNEA DE CONDUCCIÓN Y NUEVA PLANTA DE TRATAMIENTO DE AGUA POTABLE PARA LA CIUDAD DE PIÑAS"
CONSORCIO HIDRO PIÑAS EC
PROYECTO: CONSTRUCCIÓN DE LA NUEVA CAPTACIÓN-LÍNEA DE CONDUCCIÓN Y NUEVA PLANTA DE TRATAMIENTO DE AGUA POTABLE PARA LA CIUDAD DE PIÑAS"
CONSORCIO HIDRO PIÑAS EC
PROYECTO: CONSTRUCCIÓN DE LA NUEVA CAPTACIÓN-LÍNEA DE CONDUCCIÓN Y NUEVA PLANTA DE TRATAMIENTO DE AGUA POTABLE PARA LA CIUDAD DE PIÑAS"
CONSORCIO HIDRO PIÑAS EC
PROYECTO: CONSTRUCCIÓN DE LA NUEVA CAPTACIÓN-LÍNEA DE CONDUCCIÓN Y NUEVA PLANTA DE TRATAMIENTO DE AGUA POTABLE PARA LA CIUDAD DE PIÑAS"
CONSORCIO HIDRO PIÑAS EC
PROYECTO: CONSTRUCCIÓN DE LA NUEVA CAPTACIÓN-LÍNEA DE CONDUCCIÓN Y NUEVA PLANTA DE TRATAMIENTO DE AGUA POTABLE PARA LA CIUDAD DE PIÑAS"
CONSORCIO HIDRO PIÑAS EC
PROYECTO: CONSTRUCCIÓN DE LA NUEVA CAPTACIÓN-LÍNEA DE CONDUCCIÓN Y NUEVA PLANTA DE TRATAMIENTO DE AGUA POTABLE PARA LA CIUDAD DE PIÑAS"
CONSORCIO HIDRO PIÑAS EC
PROYECTO: CONSTRUCCIÓN DE LA NUEVA CAPTACIÓN-LÍNEA DE CONDUCCIÓN Y NUEVA PLANTA DE TRATAMIENTO DE AGUA POTABLE PARA LA CIUDAD DE PIÑAS"
CONSORCIO HIDRO PIÑAS EC
PROYECTO: CONSTRUCCIÓN DE LA NUEVA CAPTACIÓN-LÍNEA DE CONDUCCIÓN Y NUEVA PLANTA DE TRATAMIENTO DE AGUA POTABLE PARA LA CIUDAD DE PIÑAS"
CONSORCIO HIDRO PIÑAS EC
PROYECTO: CONSTRUCCIÓN DE LA NUEVA CAPTACIÓN-LÍNEA DE CONDUCCIÓN Y NUEVA PLANTA DE TRATAMIENTO DE AGUA POTABLE PARA LA CIUDAD DE PIÑAS"
CONSORCIO HIDRO PIÑAS EC
PROYECTO: CONSTRUCCIÓN DE LA NUEVA CAPTACIÓN-LÍNEA DE CONDUCCIÓN Y NUEVA PLANTA DE TRATAMIENTO DE AGUA POTABLE PARA LA CIUDAD DE PIÑAS"
CONSORCIO HIDRO PIÑAS EC
PROYECTO: CONSTRUCCIÓN DE LA NUEVA CAPTACIÓN-LÍNEA DE CONDUCCIÓN Y NUEVA PLANTA DE TRATAMIENTO DE AGUA POTABLE PARA LA CIUDAD DE PIÑAS"
CONSORCIO HIDRO PIÑAS EC
PROYECTO: CONSTRUCCIÓN DE LA NUEVA CAPTACIÓN-LÍNEA DE CONDUCCIÓN Y NUEVA PLANTA DE TRATAMIENTO DE AGUA POTABLE PARA LA CIUDAD DE PIÑAS"
CONSORCIO HIDRO PIÑAS EC
PROYECTO: CONSTRUCCIÓN DE LA NUEVA CAPTACIÓN-LÍNEA DE CONDUCCIÓN Y NUEVA PLANTA DE TRATAMIENTO DE AGUA POTABLE PARA LA CIUDAD DE PIÑAS"
CONSORCIO HIDRO PIÑAS EC
PROYECTO: CONSTRUCCIÓN DE LA NUEVA CAPTACIÓN-LÍNEA DE CONDUCCIÓN Y NUEVA PLANTA DE TRATAMIENTO DE AGUA POTABLE PARA LA CIUDAD DE PIÑAS"
CONSORCIO HIDRO PIÑAS EC
PROYECTO: CONSTRUCCIÓN DE LA NUEVA CAPTACIÓN-LÍNEA DE CONDUCCIÓN Y NUEVA PLANTA DE TRATAMIENTO DE AGUA POTABLE PARA LA CIUDAD DE PIÑAS"
CONSORCIO HIDRO PIÑAS EC
PROYECTO: CONSTRUCCIÓN DE LA NUEVA CAPTACIÓN-LÍNEA DE CONDUCCIÓN Y NUEVA PLANTA DE TRATAMIENTO DE AGUA POTABLE PARA LA CIUDAD DE PIÑAS"
CONSORCIO HIDRO PIÑAS EC
PROYECTO: CONSTRUCCIÓN DE LA NUEVA CAPTACIÓN-LÍNEA DE CONDUCCIÓN Y NUEVA PLANTA DE TRATAMIENTO DE AGUA POTABLE PARA LA CIUDAD DE PIÑAS"
CONSORCIO HIDRO PIÑAS EC
PROYECTO: CONSTRUCCIÓN DE LA NUEVA CAPTACIÓN-LÍNEA DE CONDUCCIÓN Y NUEVA PLANTA DE TRATAMIENTO DE AGUA POTABLE PARA LA CIUDAD DE PIÑAS"
CONSORCIO HIDRO PIÑAS EC
PROYECTO: CONSTRUCCIÓN DE LA NUEVA CAPTACIÓN-LÍNEA DE CONDUCCIÓN Y NUEVA PLANTA DE TRATAMIENTO DE AGUA POTABLE PARA LA CIUDAD DE PIÑAS"
CONSORCIO HIDRO PIÑAS EC
PROYECTO: CONSTRUCCIÓN DE LA NUEVA CAPTACIÓN-LÍNEA DE CONDUCCIÓN Y NUEVA PLANTA DE TRATAMIENTO DE AGUA POTABLE PARA LA CIUDAD DE PIÑAS"
CONSORCIO HIDRO PIÑAS EC
PROYECTO: CONSTRUCCIÓN DE LA NUEVA CAPTACIÓN-LÍNEA DE CONDUCCIÓN Y NUEVA PLANTA DE TRATAMIENTO DE AGUA POTABLE PARA LA CIUDAD DE PIÑAS"
CONSORCIO HIDRO PIÑAS EC
PROYECTO: CONSTRUCCIÓN DE LA NUEVA CAPTACIÓN-LÍNEA DE CONDUCCIÓN Y NUEVA PLANTA DE TRATAMIENTO DE AGUA POTABLE PARA LA CIUDAD DE PIÑAS"
CONSORCIO HIDRO PIÑAS EC
PROYECTO: CONSTRUCCIÓN DE LA NUEVA CAPTACIÓN-LÍNEA DE CONDUCCIÓN Y NUEVA PLANTA DE TRATAMIENTO DE AGUA POTABLE PARA LA CIUDAD DE PIÑAS"
CONSORCIO HIDRO PIÑAS EC
PROYECTO: CONSTRUCCIÓN DE LA NUEVA CAPTACIÓN-LÍNEA DE CONDUCCIÓN Y NUEVA PLANTA DE TRATAMIENTO DE AGUA POTABLE PARA LA CIUDAD DE PIÑAS"
CONSORCIO HIDRO PIÑAS EC
PROYECTO: CONSTRUCCIÓN DE LA NUEVA CAPTACIÓN-LÍNEA DE CONDUCCIÓN Y NUEVA PLANTA DE TRATAMIENTO DE AGUA POTABLE PARA LA CIUDAD DE PIÑAS"
CONSORCIO HIDRO PIÑAS EC
PROYECTO: CONSTRUCCIÓN DE LA NUEVA CAPTACIÓN-LÍNEA DE CONDUCCIÓN Y NUEVA PLANTA DE TRATAMIENTO DE AGUA POTABLE PARA LA CIUDAD DE PIÑAS"
CONSORCIO HIDRO PIÑAS EC
PROYECTO: CONSTRUCCIÓN DE LA NUEVA CAPTACIÓN-LÍNEA DE CONDUCCIÓN Y NUEVA PLANTA DE TRATAMIENTO DE AGUA POTABLE PARA LA CIUDAD DE PIÑAS"
CONSORCIO HIDRO PIÑAS EC
PROYECTO: CONSTRUCCIÓN DE LA NUEVA CAPTACIÓN-LÍNEA DE CONDUCCIÓN Y NUEVA PLANTA DE TRATAMIENTO DE AGUA POTABLE PARA LA CIUDAD DE PIÑAS"
CONSORCIO HIDRO PIÑAS EC
PROYECTO: CONSTRUCCIÓN DE LA NUEVA CAPTACIÓN-LÍNEA DE CONDUCCIÓN Y NUEVA PLANTA DE TRATAMIENTO DE AGUA POTABLE PARA LA CIUDAD DE PIÑAS"
CONSORCIO HIDRO PIÑAS EC
PROYECTO: CONSTRUCCIÓN DE LA NUEVA CAPTACIÓN-LÍNEA DE CONDUCCIÓN Y NUEVA PLANTA DE TRATAMIENTO DE AGUA POTABLE PARA LA CIUDAD DE PIÑAS"
CONSORCIO HIDRO PIÑAS EC
PROYECTO: CONSTRUCCIÓN DE LA NUEVA CAPTACIÓN-LÍNEA DE CONDUCCIÓN Y NUEVA PLANTA DE TRATAMIENTO DE AGUA POTABLE PARA LA CIUDAD DE PIÑAS"
CONSORCIO HIDRO PIÑAS EC
PROYECTO: CONSTRUCCIÓN DE LA NUEVA CAPTACIÓN-LÍNEA DE CONDUCCIÓN Y NUEVA PLANTA DE TRATAMIENTO DE AGUA POTABLE PARA LA CIUDAD DE PIÑAS"
CONSORCIO HIDRO PIÑAS EC
PROYECTO: CONSTRUCCIÓN DE LA NUEVA CAPTACIÓN-LÍNEA DE CONDUCCIÓN Y NUEVA PLANTA DE TRATAMIENTO DE AGUA POTABLE PARA LA CIUDAD DE PIÑAS"
CONSORCIO HIDRO PIÑAS EC
PROYECTO: CONSTRUCCIÓN DE LA NUEVA CAPTACIÓN-LÍNEA DE CONDUCCIÓN Y NUEVA PLANTA DE TRATAMIENTO DE AGUA POTABLE PARA LA CIUDAD DE PIÑAS"
CONSORCIO HIDRO PIÑAS EC
PROYECTO: CONSTRUCCIÓN DE LA NUEVA CAPTACIÓN-LÍNEA DE CONDUCCIÓN Y NUEVA PLANTA DE TRATAMIENTO DE AGUA POTABLE PARA LA CIUDAD DE PIÑAS"
CONSORCIO HIDRO PIÑAS EC
PROYECTO: CONSTRUCCIÓN DE LA NUEVA CAPTACIÓN-LÍNEA DE CONDUCCIÓN Y NUEVA PLANTA DE TRATAMIENTO DE AGUA POTABLE PARA LA CIUDAD DE PIÑAS"
CONSORCIO HIDRO PIÑAS EC
PROYECTO: CONSTRUCCIÓN DE LA NUEVA CAPTACIÓN-LÍNEA DE CONDUCCIÓN Y NUEVA PLANTA DE TRATAMIENTO DE AGUA POTABLE PARA LA CIUDAD DE PIÑAS"
CONSORCIO HIDRO PIÑAS EC
PROYECTO: CONSTRUCCIÓN DE LA NUEVA CAPTACIÓN-LÍNEA DE CONDUCCIÓN Y NUEVA PLANTA DE TRATAMIENTO DE AGUA POTABLE PARA LA CIUDAD DE PIÑAS"
CONSORCIO HIDRO PIÑAS EC
PROYECTO: CONSTRUCCIÓN DE LA NUEVA CAPTACIÓN-LÍNEA DE CONDUCCIÓN Y NUEVA PLANTA DE TRATAMIENTO DE AGUA POTABLE PARA LA CIUDAD DE PIÑAS"
CONSORCIO HIDRO PIÑAS EC
PROYECTO: CONSTRUCCIÓN DE LA NUEVA CAPTACIÓN-LÍNEA DE CONDUCCIÓN Y NUEVA PLANTA DE TRATAMIENTO DE AGUA POTABLE PARA LA CIUDAD DE PIÑAS"
CONSORCIO HIDRO PIÑAS EC
PROYECTO: CONSTRUCCIÓN DE LA NUEVA CAPTACIÓN-LÍNEA DE CONDUCCIÓN Y NUEVA PLANTA DE TRATAMIENTO DE AGUA POTABLE PARA LA CIUDAD DE PIÑAS"
CONSORCIO HIDRO PIÑAS EC
PROYECTO: CONSTRUCCIÓN DE LA NUEVA CAPTACIÓN-LÍNEA DE CONDUCCIÓN Y NUEVA PLANTA DE TRATAMIENTO DE AGUA POTABLE PARA LA CIUDAD DE PIÑAS"
CONSORCIO HIDRO PIÑAS EC
PROYECTO: CONSTRUCCIÓN DE LA NUEVA CAPTACIÓN-LÍNEA DE CONDUCCIÓN Y NUEVA PLANTA DE TRATAMIENTO DE AGUA POTABLE PARA LA CIUDAD DE PIÑAS"
CONSORCIO HIDRO PIÑAS EC
PROYECTO: CONSTRUCCIÓN DE LA NUEVA CAPTACIÓN-LÍNEA DE CONDUCCIÓN Y NUEVA PLANTA DE TRATAMIENTO DE AGUA POTABLE PARA LA CIUDAD DE PIÑAS"
CONSORCIO HIDRO PIÑAS EC
PROYECTO: CONSTRUCCIÓN DE LA NUEVA CAPTACIÓN-LÍNEA DE CONDUCCIÓN Y NUEVA PLANTA DE TRATAMIENTO DE AGUA POTABLE PARA LA CIUDAD DE PIÑAS"
CONSORCIO HIDRO PIÑAS EC
PROYECTO: CONSTRUCCIÓN DE LA NUEVA CAPTACIÓN-LÍNEA DE CONDUCCIÓN Y NUEVA PLANTA DE TRATAMIENTO DE AGUA POTABLE PARA LA CIUDAD DE PIÑAS"
CONSORCIO HIDRO PIÑAS EC
PROYECTO: CONSTRUCCIÓN DE LA NUEVA CAPTACIÓN-LÍNEA DE CONDUCCIÓN Y NUEVA PLANTA DE TRATAMIENTO DE AGUA POTABLE PARA LA CIUDAD DE PIÑAS"
CONSORCIO HIDRO PIÑAS EC
PROYECTO: CONSTRUCCIÓN DE LA NUEVA CAPTACIÓN-LÍNEA DE CONDUCCIÓN Y NUEVA PLANTA DE TRATAMIENTO DE AGUA POTABLE PARA LA CIUDAD DE PIÑAS"
CONSORCIO HIDRO PIÑAS EC
PROYECTO: CONSTRUCCIÓN DE LA NUEVA CAPTACIÓN-LÍNEA DE CONDUCCIÓN Y NUEVA PLANTA DE TRATAMIENTO DE AGUA POTABLE PARA LA CIUDAD DE PIÑAS"
CONSORCIO HIDRO PIÑAS EC
PROYECTO: CONSTRUCCIÓN DE LA NUEVA CAPTACIÓN-LÍNEA DE CONDUCCIÓN Y NUEVA PLANTA DE TRATAMIENTO DE AGUA POTABLE PARA LA CIUDAD DE PIÑAS"
CONSORCIO HIDRO PIÑAS EC
PROYECTO: CONSTRUCCIÓN DE LA NUEVA CAPTACIÓN-LÍNEA DE CONDUCCIÓN Y NUEVA PLANTA DE TRATAMIENTO DE AGUA POTABLE PARA LA CIUDAD DE PIÑAS"
CONSORCIO HIDRO PIÑAS EC
PROYECTO: CONSTRUCCIÓN DE LA NUEVA CAPTACIÓN-LÍNEA DE CONDUCCIÓN Y NUEVA PLANTA DE TRATAMIENTO DE AGUA POTABLE PARA LA CIUDAD DE PIÑAS"
CONSORCIO HIDRO PIÑAS EC
PROYECTO: CONSTRUCCIÓN DE LA NUEVA CAPTACIÓN-LÍNEA DE CONDUCCIÓN Y NUEVA PLANTA DE TRATAMIENTO DE AGUA POTABLE PARA LA CIUDAD DE PIÑAS"
CONSORCIO HIDRO PIÑAS EC
PROYECTO: CONSTRUCCIÓN DE LA NUEVA CAPTACIÓN-LÍNEA DE CONDUCCIÓN Y NUEVA PLANTA DE TRATAMIENTO DE AGUA POTABLE PARA LA CIUDAD DE PIÑAS"
CONSORCIO HIDRO PIÑAS EC
PROYECTO: CONSTRUCCIÓN DE LA NUEVA CAPTACIÓN-LÍNEA DE CONDUCCIÓN Y NUEVA PLANTA DE TRATAMIENTO DE AGUA POTABLE PARA LA CIUDAD DE PIÑAS"
CONSORCIO HIDRO PIÑAS EC
PROYECTO: CONSTRUCCIÓN DE LA NUEVA CAPTACIÓN-LÍNEA DE CONDUCCIÓN Y NUEVA PLANTA DE TRATAMIENTO DE AGUA POTABLE PARA LA CIUDAD DE PIÑAS"
CONSORCIO HIDRO PIÑAS EC
PROYECTO: CONSTRUCCIÓN DE LA NUEVA CAPTACIÓN-LÍNEA DE CONDUCCIÓN Y NUEVA PLANTA DE TRATAMIENTO DE AGUA POTABLE PARA LA CIUDAD DE PIÑAS"
CONSORCIO HIDRO PIÑAS EC
PROYECTO: CONSTRUCCIÓN DE LA NUEVA CAPTACIÓN-LÍNEA DE CONDUCCIÓN Y NUEVA PLANTA DE TRATAMIENTO DE AGUA POTABLE PARA LA CIUDAD DE PIÑAS"
CONSORCIO HIDRO PIÑAS EC
PROYECTO: CONSTRUCCIÓN DE LA NUEVA CAPTACIÓN-LÍNEA DE CONDUCCIÓN Y NUEVA PLANTA DE TRATAMIENTO DE AGUA POTABLE PARA LA CIUDAD DE PIÑAS"
CONSORCIO HIDRO PIÑAS EC
PROYECTO: CONSTRUCCIÓN DE LA NUEVA CAPTACIÓN-LÍNEA DE CONDUCCIÓN Y NUEVA PLANTA DE TRATAMIENTO DE AGUA POTABLE PARA LA CIUDAD DE PIÑAS"
CONSORCIO HIDRO PIÑAS EC
PROYECTO: CONSTRUCCIÓN DE LA NUEVA CAPTACIÓN-LÍNEA DE CONDUCCIÓN Y NUEVA PLANTA DE TRATAMIENTO DE AGUA POTABLE PARA LA CIUDAD DE PIÑAS"
CONSORCIO HIDRO PIÑAS EC
PROYECTO: CONSTRUCCIÓN DE LA NUEVA CAPTACIÓN-LÍNEA DE CONDUCCIÓN Y NUEVA PLANTA DE TRATAMIENTO DE AGUA POTABLE PARA LA CIUDAD DE PIÑAS"
CONSORCIO HIDRO PIÑAS EC
PROYECTO: CONSTRUCCIÓN DE LA NUEVA CAPTACIÓN-LÍNEA DE CONDUCCIÓN Y NUEVA PLANTA DE TRATAMIENTO DE AGUA POTABLE PARA LA CIUDAD DE PIÑAS"
CONSORCIO HIDRO PIÑAS EC
PROYECTO: CONSTRUCCIÓN DE LA NUEVA CAPTACIÓN-LÍNEA DE CONDUCCIÓN Y NUEVA PLANTA DE TRATAMIENTO DE AGUA POTABLE PARA LA CIUDAD DE PIÑAS"
CONSORCIO HIDRO PIÑAS EC
PROYECTO: CONSTRUCCIÓN DE LA NUEVA CAPTACIÓN-LÍNEA DE CONDUCCIÓN Y NUEVA PLANTA DE TRATAMIENTO DE AGUA POTABLE PARA LA CIUDAD DE PIÑAS"
CONSORCIO HIDRO PIÑAS EC
PROYECTO: CONSTRUCCIÓN DE LA NUEVA CAPTACIÓN-LÍNEA DE CONDUCCIÓN Y NUEVA PLANTA DE TRATAMIENTO DE AGUA POTABLE PARA LA CIUDAD DE PIÑAS"
CONSORCIO HIDRO PIÑAS EC
PROYECTO: CONSTRUCCIÓN DE LA NUEVA CAPTACIÓN-LÍNEA DE CONDUCCIÓN Y NUEVA PLANTA DE TRATAMIENTO DE AGUA POTABLE PARA LA CIUDAD DE PIÑAS"
CONSORCIO HIDRO PIÑAS EC
PROYECTO: CONSTRUCCIÓN DE LA NUEVA CAPTACIÓN-LÍNEA DE CONDUCCIÓN Y NUEVA PLANTA DE TRATAMIENTO DE AGUA POTABLE PARA LA CIUDAD DE PIÑAS"
CONSORCIO HIDRO PIÑAS EC
PROYECTO: CONSTRUCCIÓN DE LA NUEVA CAPTACIÓN-LÍNEA DE CONDUCCIÓN Y NUEVA PLANTA DE TRATAMIENTO DE AGUA POTABLE PARA LA CIUDAD DE PIÑAS"
CONSORCIO HIDRO PIÑAS EC
PROYECTO: CONSTRUCCIÓN DE LA NUEVA CAPTACIÓN-LÍNEA DE CONDUCCIÓN Y NUEVA PLANTA DE TRATAMIENTO DE AGUA POTABLE PARA LA CIUDAD DE PIÑAS"
CONSORCIO HIDRO PIÑAS EC
PROYECTO: CONSTRUCCIÓN DE LA NUEVA CAPTACIÓN-LÍNEA DE CONDUCCIÓN Y NUEVA PLANTA DE TRATAMIENTO DE AGUA POTABLE PARA LA CIUDAD DE PIÑAS"
CONSORCIO HIDRO PIÑAS EC
PROYECTO: CONSTRUCCIÓN DE LA NUEVA CAPTACIÓN-LÍNEA DE CONDUCCIÓN Y NUEVA PLANTA DE TRATAMIENTO DE AGUA POTABLE PARA LA CIUDAD DE PIÑAS"
CONSORCIO HIDRO PIÑAS EC
PROYECTO: CONSTRUCCIÓN DE LA NUEVA CAPTACIÓN-LÍNEA DE CONDUCCIÓN Y NUEVA PLANTA DE TRATAMIENTO DE AGUA POTABLE PARA LA CIUDAD DE PIÑAS"
CONSORCIO HIDRO PIÑAS EC
PROYECTO: CONSTRUCCIÓN DE LA NUEVA CAPTACIÓN-LÍNEA DE CONDUCCIÓN Y NUEVA PLANTA DE TRATAMIENTO DE AGUA POTABLE PARA LA CIUDAD DE PIÑAS"
CONSORCIO HIDRO PIÑAS EC
PROYECTO: CONSTRUCCIÓN DE LA NUEVA CAPTACIÓN-LÍNEA DE CONDUCCIÓN Y NUEVA PLANTA DE TRATAMIENTO DE AGUA POTABLE PARA LA CIUDAD DE PIÑAS"
CONSORCIO HIDRO PIÑAS EC
PROYECTO: CONSTRUCCIÓN DE LA NUEVA CAPTACIÓN-LÍNEA DE CONDUCCIÓN Y NUEVA PLANTA DE TRATAMIENTO DE AGUA POTABLE PARA LA CIUDAD DE PIÑAS"
CONSORCIO HIDRO PIÑAS EC
PROYECTO: CONSTRUCCIÓN DE LA NUEVA CAPTACIÓN-LÍNEA DE CONDUCCIÓN Y NUEVA PLANTA DE TRATAMIENTO DE AGUA POTABLE PARA LA CIUDAD DE PIÑAS"
CONSORCIO HIDRO PIÑAS EC
PROYECTO: CONSTRUCCIÓN DE LA NUEVA CAPTACIÓN-LÍNEA DE CONDUCCIÓN Y NUEVA PLANTA DE TRATAMIENTO DE AGUA POTABLE PARA LA CIUDAD DE PIÑAS"
CONSORCIO HIDRO PIÑAS EC
PROYECTO: CONSTRUCCIÓN DE LA NUEVA CAPTACIÓN-LÍNEA DE CONDUCCIÓN Y NUEVA PLANTA DE TRATAMIENTO DE AGUA POTABLE PARA LA CIUDAD DE PIÑAS"
CONSORCIO HIDRO PIÑAS EC
PROYECTO: CONSTRUCCIÓN DE LA NUEVA CAPTACIÓN-LÍNEA DE CONDUCCIÓN Y NUEVA PLANTA DE TRATAMIENTO DE AGUA POTABLE PARA LA CIUDAD DE PIÑAS"
CONSORCIO HIDRO PIÑAS EC
PROYECTO: CONSTRUCCIÓN DE LA NUEVA CAPTACIÓN-LÍNEA DE CONDUCCIÓN Y NUEVA PLANTA DE TRATAMIENTO DE AGUA POTABLE PARA LA CIUDAD DE PIÑAS"
CONSORCIO HIDRO PIÑAS EC
PROYECTO: CONSTRUCCIÓN DE LA NUEVA CAPTACIÓN-LÍNEA DE CONDUCCIÓN Y NUEVA PLANTA DE TRATAMIENTO DE AGUA POTABLE PARA LA CIUDAD DE PIÑAS"
CONSORCIO HIDRO PIÑAS EC
PROYECTO: CONSTRUCCIÓN DE LA NUEVA CAPTACIÓN-LÍNEA DE CONDUCCIÓN Y NUEVA PLANTA DE TRATAMIENTO DE AGUA POTABLE PARA LA CIUDAD DE PIÑAS"
CONSORCIO HIDRO PIÑAS EC
PROYECTO: CONSTRUCCIÓN DE LA NUEVA CAPTACIÓN-LÍNEA DE CONDUCCIÓN Y NUEVA PLANTA DE TRATAMIENTO DE AGUA POTABLE PARA LA CIUDAD DE PIÑAS"
CONSORCIO HIDRO PIÑAS EC
PROYECTO: CONSTRUCCIÓN DE LA NUEVA CAPTACIÓN-LÍNEA DE CONDUCCIÓN Y NUEVA PLANTA DE TRATAMIENTO DE AGUA POTABLE PARA LA CIUDAD DE PIÑAS"
CONSORCIO HIDRO PIÑAS EC
PROYECTO: CONSTRUCCIÓN DE LA NUEVA CAPTACIÓN-LÍNEA DE CONDUCCIÓN Y NUEVA PLANTA DE TRATAMIENTO DE AGUA POTABLE PARA LA CIUDAD DE PIÑAS"
CONSORCIO HIDRO PIÑAS EC
PROYECTO: CONSTRUCCIÓN DE LA NUEVA CAPTACIÓN-LÍNEA DE CONDUCCIÓN Y NUEVA PLANTA DE TRATAMIENTO DE AGUA POTABLE PARA LA CIUDAD DE PIÑAS"
CONSORCIO HIDRO PIÑAS EC
PROYECTO: CONSTRUCCIÓN DE LA NUEVA CAPTACIÓN-LÍNEA DE CONDUCCIÓN Y NUEVA PLANTA DE TRATAMIENTO DE AGUA POTABLE PARA LA CIUDAD DE PIÑAS"
CONSORCIO HIDRO PIÑAS EC
PROYECTO: CONSTRUCCIÓN DE LA NUEVA CAPTACIÓN-LÍNEA DE CONDUCCIÓN Y NUEVA PLANTA DE TRATAMIENTO DE AGUA POTABLE PARA LA CIUDAD DE PIÑAS"
CONSORCIO HIDRO PIÑAS EC
PROYECTO: CONSTRUCCIÓN DE LA NUEVA CAPTACIÓN-LÍNEA DE CONDUCCIÓN Y NUEVA PLANTA DE TRATAMIENTO DE AGUA POTABLE PARA LA CIUDAD DE PIÑAS"
CONSORCIO HIDRO PIÑAS EC
PROYECTO: CONSTRUCCIÓN DE LA NUEVA CAPTACIÓN-LÍNEA DE CONDUCCIÓN Y NUEVA PLANTA DE TRATAMIENTO DE AGUA POTABLE PARA LA CIUDAD DE PIÑAS"
CONSORCIO HIDRO PIÑAS EC
PROYECTO: CONSTRUCCIÓN DE LA NUEVA CAPTACIÓN-LÍNEA DE CONDUCCIÓN Y NUEVA PLANTA DE TRATAMIENTO DE AGUA POTABLE PARA LA CIUDAD DE PIÑAS"
CONSORCIO HIDRO PIÑAS EC
PROYECTO: CONSTRUCCIÓN DE LA NUEVA CAPTACIÓN-LÍNEA DE CONDUCCIÓN Y NUEVA PLANTA DE TRATAMIENTO DE AGUA POTABLE PARA LA CIUDAD DE PIÑAS"
CONSORCIO HIDRO PIÑAS EC
PROYECTO: CONSTRUCCIÓN DE LA NUEVA CAPTACIÓN-LÍNEA DE CONDUCCIÓN Y NUEVA PLANTA DE TRATAMIENTO DE AGUA POTABLE PARA LA CIUDAD DE PIÑAS"
CONSORCIO HIDRO PIÑAS EC
PROYECTO: CONSTRUCCIÓN DE LA NUEVA CAPTACIÓN-LÍNEA DE CONDUCCIÓN Y NUEVA PLANTA DE TRATAMIENTO DE AGUA POTABLE PARA LA CIUDAD DE PIÑAS"
CONSORCIO HIDRO PIÑAS EC
PROYECTO: CONSTRUCCIÓN DE LA NUEVA CAPTACIÓN-LÍNEA DE CONDUCCIÓN Y NUEVA PLANTA DE TRATAMIENTO DE AGUA POTABLE PARA LA CIUDAD DE PIÑAS"
CONSORCIO HIDRO PIÑAS EC
PROYECTO: CONSTRUCCIÓN DE LA NUEVA CAPTACIÓN-LÍNEA DE CONDUCCIÓN Y NUEVA PLANTA DE TRATAMIENTO DE AGUA POTABLE PARA LA CIUDAD DE PIÑAS"
CONSORCIO HIDRO PIÑAS EC
PROYECTO: CONSTRUCCIÓN DE LA NUEVA CAPTACIÓN-LÍNEA DE CONDUCCIÓN Y NUEVA PLANTA DE TRATAMIENTO DE AGUA POTABLE PARA LA CIUDAD DE PIÑAS"
CONSORCIO HIDRO PIÑAS EC
PROYECTO: CONSTRUCCIÓN DE LA NUEVA CAPTACIÓN-LÍNEA DE CONDUCCIÓN Y NUEVA PLANTA DE TRATAMIENTO DE AGUA POTABLE PARA LA CIUDAD DE PIÑAS"
CONSORCIO HIDRO PIÑAS EC
PROYECTO: CONSTRUCCIÓN DE LA NUEVA CAPTACIÓN-LÍNEA DE CONDUCCIÓN Y NUEVA PLANTA DE TRATAMIENTO DE AGUA POTABLE PARA LA CIUDAD DE PIÑAS"
CONSORCIO HIDRO PIÑAS EC
PROYECTO: CONSTRUCCIÓN DE LA NUEVA CAPTACIÓN-LÍNEA DE CONDUCCIÓN Y NUEVA PLANTA DE TRATAMIENTO DE AGUA POTABLE PARA LA CIUDAD DE PIÑAS"
CONSORCIO HIDRO PIÑAS EC
PROYECTO: CONSTRUCCIÓN DE LA NUEVA CAPTACIÓN-LÍNEA DE CONDUCCIÓN Y NUEVA PLANTA DE TRATAMIENTO DE AGUA POTABLE PARA LA CIUDAD DE PIÑAS"
CONSORCIO HIDRO PIÑAS EC
PROYECTO: CONSTRUCCIÓN DE LA NUEVA CAPTACIÓN-LÍNEA DE CONDUCCIÓN Y NUEVA PLANTA DE TRATAMIENTO DE AGUA POTABLE PARA LA CIUDAD DE PIÑAS"
CONSORCIO HIDRO PIÑAS EC
PROYECTO: CONSTRUCCIÓN DE LA NUEVA CAPTACIÓN-LÍNEA DE CONDUCCIÓN Y NUEVA PLANTA DE TRATAMIENTO DE AGUA POTABLE PARA LA CIUDAD DE PIÑAS"
CONSORCIO HIDRO PIÑAS EC
PROYECTO: CONSTRUCCIÓN DE LA NUEVA CAPTACIÓN-LÍNEA DE CONDUCCIÓN Y NUEVA PLANTA DE TRATAMIENTO DE AGUA POTABLE PARA LA CIUDAD DE PIÑAS"
CONSORCIO HIDRO PIÑAS EC
PROYECTO: CONSTRUCCIÓN DE LA NUEVA CAPTACIÓN-LÍNEA DE CONDUCCIÓN Y NUEVA PLANTA DE TRATAMIENTO DE AGUA POTABLE PARA LA CIUDAD DE PIÑAS"
CONSORCIO HIDRO PIÑAS EC
PROYECTO: CONSTRUCCIÓN DE LA NUEVA CAPTACIÓN-LÍNEA DE CONDUCCIÓN Y NUEVA PLANTA DE TRATAMIENTO DE AGUA POTABLE PARA LA CIUDAD DE PIÑAS"
CONSORCIO HIDRO PIÑAS EC
PROYECTO: CONSTRUCCIÓN DE LA NUEVA CAPTACIÓN-LÍNEA DE CONDUCCIÓN Y NUEVA PLANTA DE TRATAMIENTO DE AGUA POTABLE PARA LA CIUDAD DE PIÑAS"
CONSORCIO HIDRO PIÑAS EC
PROYECTO: CONSTRUCCIÓN DE LA NUEVA CAPTACIÓN-LÍNEA DE CONDUCCIÓN Y NUEVA PLANTA DE TRATAMIENTO DE AGUA POTABLE PARA LA CIUDAD DE PIÑAS"
CONSORCIO HIDRO PIÑAS EC
PROYECTO: CONSTRUCCIÓN DE LA NUEVA CAPTACIÓN-LÍNEA DE CONDUCCIÓN Y NUEVA PLANTA DE TRATAMIENTO DE AGUA POTABLE PARA LA CIUDAD DE PIÑAS"
CONSORCIO HIDRO PIÑAS EC
PROYECTO: CONSTRUCCIÓN DE LA NUEVA CAPTACIÓN-LÍNEA DE CONDUCCIÓN Y NUEVA PLANTA DE TRATAMIENTO DE AGUA POTABLE PARA LA CIUDAD DE PIÑAS"
CONSORCIO HIDRO PIÑAS EC
PROYECTO: CONSTRUCCIÓN DE LA NUEVA CAPTACIÓN-LÍNEA DE CONDUCCIÓN Y NUEVA PLANTA DE TRATAMIENTO DE AGUA POTABLE PARA LA CIUDAD DE PIÑAS"
CONSORCIO HIDRO PIÑAS EC
PROYECTO: CONSTRUCCIÓN DE LA NUEVA CAPTACIÓN-LÍNEA DE CONDUCCIÓN Y NUEVA PLANTA DE TRATAMIENTO DE AGUA POTABLE PARA LA CIUDAD DE PIÑAS"
CONSORCIO HIDRO PIÑAS EC
PROYECTO: CONSTRUCCIÓN DE LA NUEVA CAPTACIÓN-LÍNEA DE CONDUCCIÓN Y NUEVA PLANTA DE TRATAMIENTO DE AGUA POTABLE PARA LA CIUDAD DE PIÑAS"
CONSORCIO HIDRO PIÑAS EC
PROYECTO: CONSTRUCCIÓN DE LA NUEVA CAPTACIÓN-LÍNEA DE CONDUCCIÓN Y NUEVA PLANTA DE TRATAMIENTO DE AGUA POTABLE PARA LA CIUDAD DE PIÑAS"
CONSORCIO HIDRO PIÑAS EC
PROYECTO: CONSTRUCCIÓN DE LA NUEVA CAPTACIÓN-LÍNEA DE CONDUCCIÓN Y NUEVA PLANTA DE TRATAMIENTO DE AGUA POTABLE PARA LA CIUDAD DE PIÑAS"
CONSORCIO HIDRO PIÑAS EC
PROYECTO: CONSTRUCCIÓN DE LA NUEVA CAPTACIÓN-LÍNEA DE CONDUCCIÓN Y NUEVA PLANTA DE TRATAMIENTO DE AGUA POTABLE PARA LA CIUDAD DE PIÑAS"
CONSORCIO HIDRO PIÑAS EC
PROYECTO: CONSTRUCCIÓN DE LA NUEVA CAPTACIÓN-LÍNEA DE CONDUCCIÓN Y NUEVA PLANTA DE TRATAMIENTO DE AGUA POTABLE PARA LA CIUDAD DE PIÑAS"
CONSORCIO HIDRO PIÑAS EC
PROYECTO: CONSTRUCCIÓN DE LA NUEVA CAPTACIÓN-LÍNEA DE CONDUCCIÓN Y NUEVA PLANTA DE TRATAMIENTO DE AGUA POTABLE PARA LA CIUDAD DE PIÑAS"
CONSORCIO HIDRO PIÑAS EC
PROYECTO: CONSTRUCCIÓN DE LA NUEVA CAPTACIÓN-LÍNEA DE CONDUCCIÓN Y NUEVA PLANTA DE TRATAMIENTO DE AGUA POTABLE PARA LA CIUDAD DE PIÑAS"
CONSORCIO HIDRO PIÑAS EC
PROYECTO: CONSTRUCCIÓN DE LA NUEVA CAPTACIÓN-LÍNEA DE CONDUCCIÓN Y NUEVA PLANTA DE TRATAMIENTO DE AGUA POTABLE PARA LA CIUDAD DE PIÑAS"
CONSORCIO HIDRO PIÑAS EC
PROYECTO: CONSTRUCCIÓN DE LA NUEVA CAPTACIÓN-LÍNEA DE CONDUCCIÓN Y NUEVA PLANTA DE TRATAMIENTO DE AGUA POTABLE PARA LA CIUDAD DE PIÑAS"
CONSORCIO HIDRO PIÑAS EC
PROYECTO: CONSTRUCCIÓN DE LA NUEVA CAPTACIÓN-LÍNEA DE CONDUCCIÓN Y NUEVA PLANTA DE TRATAMIENTO DE AGUA POTABLE PARA LA CIUDAD DE PIÑAS"
CONSORCIO HIDRO PIÑAS EC
PROYECTO: CONSTRUCCIÓN DE LA NUEVA CAPTACIÓN-LÍNEA DE CONDUCCIÓN Y NUEVA PLANTA DE TRATAMIENTO DE AGUA POTABLE PARA LA CIUDAD DE PIÑAS"
CONSORCIO HIDRO PIÑAS EC
PROYECTO: CONSTRUCCIÓN DE LA NUEVA CAPTACIÓN-LÍNEA DE CONDUCCIÓN Y NUEVA PLANTA DE TRATAMIENTO DE AGUA POTABLE PARA LA CIUDAD DE PIÑAS"
CONSORCIO HIDRO PIÑAS EC
PROYECTO: CONSTRUCCIÓN DE LA NUEVA CAPTACIÓN-LÍNEA DE CONDUCCIÓN Y NUEVA PLANTA DE TRATAMIENTO DE AGUA POTABLE PARA LA CIUDAD DE PIÑAS"
CONSORCIO HIDRO PIÑAS EC
PROYECTO: CONSTRUCCIÓN DE LA NUEVA CAPTACIÓN-LÍNEA DE CONDUCCIÓN Y NUEVA PLANTA DE TRATAMIENTO DE AGUA POTABLE PARA LA CIUDAD DE PIÑAS"
CONSORCIO HIDRO PIÑAS EC
PROYECTO: CONSTRUCCIÓN DE LA NUEVA CAPTACIÓN-LÍNEA DE CONDUCCIÓN Y NUEVA PLANTA DE TRATAMIENTO DE AGUA POTABLE PARA LA CIUDAD DE PIÑAS"
CONSORCIO HIDRO PIÑAS EC
PROYECTO: CONSTRUCCIÓN DE LA NUEVA CAPTACIÓN-LÍNEA DE CONDUCCIÓN Y NUEVA PLANTA DE TRATAMIENTO DE AGUA POTABLE PARA LA CIUDAD DE PIÑAS"
CONSORCIO HIDRO PIÑAS EC
PROYECTO: CONSTRUCCIÓN DE LA NUEVA CAPTACIÓN-LÍNEA DE CONDUCCIÓN Y NUEVA PLANTA DE TRATAMIENTO DE AGUA POTABLE PARA LA CIUDAD DE PIÑAS"
CONSORCIO HIDRO PIÑAS EC
PROYECTO: CONSTRUCCIÓN DE LA NUEVA CAPTACIÓN-LÍNEA DE CONDUCCIÓN Y NUEVA PLANTA DE TRATAMIENTO DE AGUA POTABLE PARA LA CIUDAD DE PIÑAS"
CONSORCIO HIDRO PIÑAS EC
PROYECTO: CONSTRUCCIÓN DE LA NUEVA CAPTACIÓN-LÍNEA DE CONDUCCIÓN Y NUEVA PLANTA DE TRATAMIENTO DE AGUA POTABLE PARA LA CIUDAD DE PIÑAS"
CONSORCIO HIDRO PIÑAS EC
PROYECTO: CONSTRUCCIÓN DE LA NUEVA CAPTACIÓN-LÍNEA DE CONDUCCIÓN Y NUEVA PLANTA DE TRATAMIENTO DE AGUA POTABLE PARA LA CIUDAD DE PIÑAS"
CONSORCIO HIDRO PIÑAS EC
PROYECTO: CONSTRUCCIÓN DE LA NUEVA CAPTACIÓN-LÍNEA DE CONDUCCIÓN Y NUEVA PLANTA DE TRATAMIENTO DE AGUA POTABLE PARA LA CIUDAD DE PIÑAS"
CONSORCIO HIDRO PIÑAS EC
PROYECTO: CONSTRUCCIÓN DE LA NUEVA CAPTACIÓN-LÍNEA DE CONDUCCIÓN Y NUEVA PLANTA DE TRATAMIENTO DE AGUA POTABLE PARA LA CIUDAD DE PIÑAS"
CONSORCIO HIDRO PIÑAS EC
PROYECTO: CONSTRUCCIÓN DE LA NUEVA CAPTACIÓN-LÍNEA DE CONDUCCIÓN Y NUEVA PLANTA DE TRATAMIENTO DE AGUA POTABLE PARA LA CIUDAD DE PIÑAS"
CONSORCIO HIDRO PIÑAS EC
PROYECTO: CONSTRUCCIÓN DE LA NUEVA CAPTACIÓN-LÍNEA DE CONDUCCIÓN Y NUEVA PLANTA DE TRATAMIENTO DE AGUA POTABLE PARA LA CIUDAD DE PIÑAS"
CONSORCIO HIDRO PIÑAS EC
PROYECTO: CONSTRUCCIÓN DE LA NUEVA CAPTACIÓN-LÍNEA DE CONDUCCIÓN Y NUEVA PLANTA DE TRATAMIENTO DE AGUA POTABLE PARA LA CIUDAD DE PIÑAS"
CONSORCIO HIDRO PIÑAS EC
PROYECTO: CONSTRUCCIÓN DE LA NUEVA CAPTACIÓN-LÍNEA DE CONDUCCIÓN Y NUEVA PLANTA DE TRATAMIENTO DE AGUA POTABLE PARA LA CIUDAD DE PIÑAS"
CONSORCIO HIDRO PIÑAS EC
PROYECTO: CONSTRUCCIÓN DE LA NUEVA CAPTACIÓN-LÍNEA DE CONDUCCIÓN Y NUEVA PLANTA DE TRATAMIENTO DE AGUA POTABLE PARA LA CIUDAD DE PIÑAS"
CONSORCIO HIDRO PIÑAS EC
PROYECTO: CONSTRUCCIÓN DE LA NUEVA CAPTACIÓN-LÍNEA DE CONDUCCIÓN Y NUEVA PLANTA DE TRATAMIENTO DE AGUA POTABLE PARA LA CIUDAD DE PIÑAS"
CONSORCIO HIDRO PIÑAS EC
PROYECTO: CONSTRUCCIÓN DE LA NUEVA CAPTACIÓN-LÍNEA DE CONDUCCIÓN Y NUEVA PLANTA DE TRATAMIENTO DE AGUA POTABLE PARA LA CIUDAD DE PIÑAS"
CONSORCIO HIDRO PIÑAS EC
PROYECTO: CONSTRUCCIÓN DE LA NUEVA CAPTACIÓN-LÍNEA DE CONDUCCIÓN Y NUEVA PLANTA DE TRATAMIENTO DE AGUA POTABLE PARA LA CIUDAD DE PIÑAS"
CONSORCIO HIDRO PIÑAS EC
PROYECTO: CONSTRUCCIÓN DE LA NUEVA CAPTACIÓN-LÍNEA DE CONDUCCIÓN Y NUEVA PLANTA DE TRATAMIENTO DE AGUA POTABLE PARA LA CIUDAD DE PIÑAS"
CONSORCIO HIDRO PIÑAS EC
PROYECTO: CONSTRUCCIÓN DE LA NUEVA CAPTACIÓN-LÍNEA DE CONDUCCIÓN Y NUEVA PLANTA DE TRATAMIENTO DE AGUA POTABLE PARA LA CIUDAD DE PIÑAS"
CONSORCIO HIDRO PIÑAS EC
PROYECTO: CONSTRUCCIÓN DE LA NUEVA CAPTACIÓN-LÍNEA DE CONDUCCIÓN Y NUEVA PLANTA DE TRATAMIENTO DE AGUA POTABLE PARA LA CIUDAD DE PIÑAS"
CONSORCIO HIDRO PIÑAS EC
PROYECTO: CONSTRUCCIÓN DE LA NUEVA CAPTACIÓN-LÍNEA DE CONDUCCIÓN Y NUEVA PLANTA DE TRATAMIENTO DE AGUA POTABLE PARA LA CIUDAD DE PIÑAS"
CONSORCIO HIDRO PIÑAS EC
PROYECTO: CONSTRUCCIÓN DE LA NUEVA CAPTACIÓN-LÍNEA DE CONDUCCIÓN Y NUEVA PLANTA DE TRATAMIENTO DE AGUA POTABLE PARA LA CIUDAD DE PIÑAS"
CONSORCIO HIDRO PIÑAS EC
PROYECTO: CONSTRUCCIÓN DE LA NUEVA CAPTACIÓN-LÍNEA DE CONDUCCIÓN Y NUEVA PLANTA DE TRATAMIENTO DE AGUA POTABLE PARA LA CIUDAD DE PIÑAS"
CONSORCIO HIDRO PIÑAS EC
PROYECTO: CONSTRUCCIÓN DE LA NUEVA CAPTACIÓN-LÍNEA DE CONDUCCIÓN Y NUEVA PLANTA DE TRATAMIENTO DE AGUA POTABLE PARA LA CIUDAD DE PIÑAS"
CONSORCIO HIDRO PIÑAS EC
PROYECTO: CONSTRUCCIÓN DE LA NUEVA CAPTACIÓN-LÍNEA DE CONDUCCIÓN Y NUEVA PLANTA DE TRATAMIENTO DE AGUA POTABLE PARA LA CIUDAD DE PIÑAS"
CONSORCIO HIDRO PIÑAS EC
PROYECTO: CONSTRUCCIÓN DE LA NUEVA CAPTACIÓN-LÍNEA DE CONDUCCIÓN Y NUEVA PLANTA DE TRATAMIENTO DE AGUA POTABLE PARA LA CIUDAD DE PIÑAS"
CONSORCIO HIDRO PIÑAS EC
PROYECTO: CONSTRUCCIÓN DE LA NUEVA CAPTACIÓN-LÍNEA DE CONDUCCIÓN Y NUEVA PLANTA DE TRATAMIENTO DE AGUA POTABLE PARA LA CIUDAD DE PIÑAS"
CONSORCIO HIDRO PIÑAS EC
PROYECTO: CONSTRUCCIÓN DE LA NUEVA CAPTACIÓN-LÍNEA DE CONDUCCIÓN Y NUEVA PLANTA DE TRATAMIENTO DE AGUA POTABLE PARA LA CIUDAD DE PIÑAS"
CONSORCIO HIDRO PIÑAS EC
PROYECTO: CONSTRUCCIÓN DE LA NUEVA CAPTACIÓN-LÍNEA DE CONDUCCIÓN Y NUEVA PLANTA DE TRATAMIENTO DE AGUA POTABLE PARA LA CIUDAD DE PIÑAS"
CONSORCIO HIDRO PIÑAS EC
PROYECTO: CONSTRUCCIÓN DE LA NUEVA CAPTACIÓN-LÍNEA DE CONDUCCIÓN Y NUEVA PLANTA DE TRATAMIENTO DE AGUA POTABLE PARA LA CIUDAD DE PIÑAS"
CONSORCIO HIDRO PIÑAS EC
PROYECTO: CONSTRUCCIÓN DE LA NUEVA CAPTACIÓN-LÍNEA DE CONDUCCIÓN Y NUEVA PLANTA DE TRATAMIENTO DE AGUA POTABLE PARA LA CIUDAD DE PIÑAS"
CONSORCIO HIDRO PIÑAS EC
PROYECTO: CONSTRUCCIÓN DE LA NUEVA CAPTACIÓN-LÍNEA DE CONDUCCIÓN Y NUEVA PLANTA DE TRATAMIENTO DE AGUA POTABLE PARA LA CIUDAD DE PIÑAS"
CONSORCIO HIDRO PIÑAS EC
PROYECTO: CONSTRUCCIÓN DE LA NUEVA CAPTACIÓN-LÍNEA DE CONDUCCIÓN Y NUEVA PLANTA DE TRATAMIENTO DE AGUA POTABLE PARA LA CIUDAD DE PIÑAS"
CONSORCIO HIDRO PIÑAS EC
PROYECTO: CONSTRUCCIÓN DE LA NUEVA CAPTACIÓN-LÍNEA DE CONDUCCIÓN Y NUEVA PLANTA DE TRATAMIENTO DE AGUA POTABLE PARA LA CIUDAD DE PIÑAS"
CONSORCIO HIDRO PIÑAS EC
PROYECTO: CONSTRUCCIÓN DE LA NUEVA CAPTACIÓN-LÍNEA DE CONDUCCIÓN Y NUEVA PLANTA DE TRATAMIENTO DE AGUA POTABLE PARA LA CIUDAD DE PIÑAS"
CONSORCIO HIDRO PIÑAS EC
PROYECTO: CONSTRUCCIÓN DE LA NUEVA CAPTACIÓN-LÍNEA DE CONDUCCIÓN Y NUEVA PLANTA DE TRATAMIENTO DE AGUA POTABLE PARA LA CIUDAD DE PIÑAS"
CONSORCIO HIDRO PIÑAS EC
PROYECTO: CONSTRUCCIÓN DE LA NUEVA CAPTACIÓN-LÍNEA DE CONDUCCIÓN Y NUEVA PLANTA DE TRATAMIENTO DE AGUA POTABLE PARA LA CIUDAD DE PIÑAS"
CONSORCIO HIDRO PIÑAS EC
PROYECTO: CONSTRUCCIÓN DE LA NUEVA CAPTACIÓN-LÍNEA DE CONDUCCIÓN Y NUEVA PLANTA DE TRATAMIENTO DE AGUA POTABLE PARA LA CIUDAD DE PIÑAS"
CONSORCIO HIDRO PIÑAS EC
PROYECTO: CONSTRUCCIÓN DE LA NUEVA CAPTACIÓN-LÍNEA DE CONDUCCIÓN Y NUEVA PLANTA DE TRATAMIENTO DE AGUA POTABLE PARA LA CIUDAD DE PIÑAS"
CONSORCIO HIDRO PIÑAS EC
PROYECTO: CONSTRUCCIÓN DE LA NUEVA CAPTACIÓN-LÍNEA DE CONDUCCIÓN Y NUEVA PLANTA DE TRATAMIENTO DE AGUA POTABLE PARA LA CIUDAD DE PIÑAS"
CONSORCIO HIDRO PIÑAS EC
PROYECTO: CONSTRUCCIÓN DE LA NUEVA CAPTACIÓN-LÍNEA DE CONDUCCIÓN Y NUEVA PLANTA DE TRATAMIENTO DE AGUA POTABLE PARA LA CIUDAD DE PIÑAS"
CONSORCIO HIDRO PIÑAS EC
PROYECTO: CONSTRUCCIÓN DE LA NUEVA CAPTACIÓN-LÍNEA DE CONDUCCIÓN Y NUEVA PLANTA DE TRATAMIENTO DE AGUA POTABLE PARA LA CIUDAD DE PIÑAS"
CONSORCIO HIDRO PIÑAS EC
PROYECTO: CONSTRUCCIÓN DE LA NUEVA CAPTACIÓN-LÍNEA DE CONDUCCIÓN Y NUEVA PLANTA DE TRATAMIENTO DE AGUA POTABLE PARA LA CIUDAD DE PIÑAS"
CONSORCIO HIDRO PIÑAS EC
PROYECTO: CONSTRUCCIÓN DE LA NUEVA CAPTACIÓN-LÍNEA DE CONDUCCIÓN Y NUEVA PLANTA DE TRATAMIENTO DE AGUA POTABLE PARA LA CIUDAD DE PIÑAS"
CONSORCIO HIDRO PIÑAS EC
PROYECTO: CONSTRUCCIÓN DE LA NUEVA CAPTACIÓN-LÍNEA DE CONDUCCIÓN Y NUEVA PLANTA DE TRATAMIENTO DE AGUA POTABLE PARA LA CIUDAD DE PIÑAS"
CONSORCIO HIDRO PIÑAS EC
PROYECTO: CONSTRUCCIÓN DE LA NUEVA CAPTACIÓN-LÍNEA DE CONDUCCIÓN Y NUEVA PLANTA DE TRATAMIENTO DE AGUA POTABLE PARA LA CIUDAD DE PIÑAS"
CONSORCIO HIDRO PIÑAS EC
PROYECTO: CONSTRUCCIÓN DE LA NUEVA CAPTACIÓN-LÍNEA DE CONDUCCIÓN Y NUEVA PLANTA DE TRATAMIENTO DE AGUA POTABLE PARA LA CIUDAD DE PIÑAS"
CONSORCIO HIDRO PIÑAS EC
PROYECTO: CONSTRUCCIÓN DE LA NUEVA CAPTACIÓN-LÍNEA DE CONDUCCIÓN Y NUEVA PLANTA DE TRATAMIENTO DE AGUA POTABLE PARA LA CIUDAD DE PIÑAS"
CONSORCIO HIDRO PIÑAS EC
PROYECTO: CONSTRUCCIÓN DE LA NUEVA CAPTACIÓN-LÍNEA DE CONDUCCIÓN Y NUEVA PLANTA DE TRATAMIENTO DE AGUA POTABLE PARA LA CIUDAD DE PIÑAS"
CONSORCIO HIDRO PIÑAS EC
PROYECTO: CONSTRUCCIÓN DE LA NUEVA CAPTACIÓN-LÍNEA DE CONDUCCIÓN Y NUEVA PLANTA DE TRATAMIENTO DE AGUA POTABLE PARA LA CIUDAD DE PIÑAS"
CONSORCIO HIDRO PIÑAS EC
PROYECTO: CONSTRUCCIÓN DE LA NUEVA CAPTACIÓN-LÍNEA DE CONDUCCIÓN Y NUEVA PLANTA DE TRATAMIENTO DE AGUA POTABLE PARA LA CIUDAD DE PIÑAS"
CONSORCIO HIDRO PIÑAS EC
PROYECTO: CONSTRUCCIÓN DE LA NUEVA CAPTACIÓN-LÍNEA DE CONDUCCIÓN Y NUEVA PLANTA DE TRATAMIENTO DE AGUA POTABLE PARA LA CIUDAD DE PIÑAS"
CONSORCIO HIDRO PIÑAS EC
PROYECTO: CONSTRUCCIÓN DE LA NUEVA CAPTACIÓN-LÍNEA DE CONDUCCIÓN Y NUEVA PLANTA DE TRATAMIENTO DE AGUA POTABLE PARA LA CIUDAD DE PIÑAS"
CONSORCIO HIDRO PIÑAS EC
PROYECTO: CONSTRUCCIÓN DE LA NUEVA CAPTACIÓN-LÍNEA DE CONDUCCIÓN Y NUEVA PLANTA DE TRATAMIENTO DE AGUA POTABLE PARA LA CIUDAD DE PIÑAS"
CONSORCIO HIDRO PIÑAS EC
PROYECTO: CONSTRUCCIÓN DE LA NUEVA CAPTACIÓN-LÍNEA DE CONDUCCIÓN Y NUEVA PLANTA DE TRATAMIENTO DE AGUA POTABLE PARA LA CIUDAD DE PIÑAS"
CONSORCIO HIDRO PIÑAS EC
PROYECTO: CONSTRUCCIÓN DE LA NUEVA CAPTACIÓN-LÍNEA DE CONDUCCIÓN Y NUEVA PLANTA DE TRATAMIENTO DE AGUA POTABLE PARA LA CIUDAD DE PIÑAS"
CONSORCIO HIDRO PIÑAS EC
PROYECTO: CONSTRUCCIÓN DE LA NUEVA CAPTACIÓN-LÍNEA DE CONDUCCIÓN Y NUEVA PLANTA DE TRATAMIENTO DE AGUA POTABLE PARA LA CIUDAD DE PIÑAS"
CONSORCIO HIDRO PIÑAS EC
PROYECTO: CONSTRUCCIÓN DE LA NUEVA CAPTACIÓN-LÍNEA DE CONDUCCIÓN Y NUEVA PLANTA DE TRATAMIENTO DE AGUA POTABLE PARA LA CIUDAD DE PIÑAS"
CONSORCIO HIDRO PIÑAS EC
PROYECTO: CONSTRUCCIÓN DE LA NUEVA CAPTACIÓN-LÍNEA DE CONDUCCIÓN Y NUEVA PLANTA DE TRATAMIENTO DE AGUA POTABLE PARA LA CIUDAD DE PIÑAS"
CONSORCIO HIDRO PIÑAS EC
PROYECTO: CONSTRUCCIÓN DE LA NUEVA CAPTACIÓN-LÍNEA DE CONDUCCIÓN Y NUEVA PLANTA DE TRATAMIENTO DE AGUA POTABLE PARA LA CIUDAD DE PIÑAS"
CONSORCIO HIDRO PIÑAS EC
PROYECTO: CONSTRUCCIÓN DE LA NUEVA CAPTACIÓN-LÍNEA DE CONDUCCIÓN Y NUEVA PLANTA DE TRATAMIENTO DE AGUA POTABLE PARA LA CIUDAD DE PIÑAS"
CONSORCIO HIDRO PIÑAS EC
PROYECTO: CONSTRUCCIÓN DE LA NUEVA CAPTACIÓN-LÍNEA DE CONDUCCIÓN Y NUEVA PLANTA DE TRATAMIENTO DE AGUA POTABLE PARA LA CIUDAD DE PIÑAS"
CONSORCIO HIDRO PIÑAS EC
PROYECTO: CONSTRUCCIÓN DE LA NUEVA CAPTACIÓN-LÍNEA DE CONDUCCIÓN Y NUEVA PLANTA DE TRATAMIENTO DE AGUA POTABLE PARA LA CIUDAD DE PIÑAS"
CONSORCIO HIDRO PIÑAS EC
PROYECTO: CONSTRUCCIÓN DE LA NUEVA CAPTACIÓN-LÍNEA DE CONDUCCIÓN Y NUEVA PLANTA DE TRATAMIENTO DE AGUA POTABLE PARA LA CIUDAD DE PIÑAS"
CONSORCIO HIDRO PIÑAS EC
PROYECTO: CONSTRUCCIÓN DE LA NUEVA CAPTACIÓN-LÍNEA DE CONDUCCIÓN Y NUEVA PLANTA DE TRATAMIENTO DE AGUA POTABLE PARA LA CIUDAD DE PIÑAS"
CONSORCIO HIDRO PIÑAS EC
PROYECTO: CONSTRUCCIÓN DE LA NUEVA CAPTACIÓN-LÍNEA DE CONDUCCIÓN Y NUEVA PLANTA DE TRATAMIENTO DE AGUA POTABLE PARA LA CIUDAD DE PIÑAS"
CONSORCIO HIDRO PIÑAS EC
PROYECTO: CONSTRUCCIÓN DE LA NUEVA CAPTACIÓN-LÍNEA DE CONDUCCIÓN Y NUEVA PLANTA DE TRATAMIENTO DE AGUA POTABLE PARA LA CIUDAD DE PIÑAS"
CONSORCIO HIDRO PIÑAS EC
PROYECTO: CONSTRUCCIÓN DE LA NUEVA CAPTACIÓN-LÍNEA DE CONDUCCIÓN Y NUEVA PLANTA DE TRATAMIENTO DE AGUA POTABLE PARA LA CIUDAD DE PIÑAS"
CONSORCIO HIDRO PIÑAS EC
PROYECTO: CONSTRUCCIÓN DE LA NUEVA CAPTACIÓN-LÍNEA DE CONDUCCIÓN Y NUEVA PLANTA DE TRATAMIENTO DE AGUA POTABLE PARA LA CIUDAD DE PIÑAS"
CONSORCIO HIDRO PIÑAS EC
PROYECTO: CONSTRUCCIÓN DE LA NUEVA CAPTACIÓN-LÍNEA DE CONDUCCIÓN Y NUEVA PLANTA DE TRATAMIENTO DE AGUA POTABLE PARA LA CIUDAD DE PIÑAS"
CONSORCIO HIDRO PIÑAS EC
PROYECTO: CONSTRUCCIÓN DE LA NUEVA CAPTACIÓN-LÍNEA DE CONDUCCIÓN Y NUEVA PLANTA DE TRATAMIENTO DE AGUA POTABLE PARA LA CIUDAD DE PIÑAS"
CONSORCIO HIDRO PIÑAS EC
PROYECTO: CONSTRUCCIÓN DE LA NUEVA CAPTACIÓN-LÍNEA DE CONDUCCIÓN Y NUEVA PLANTA DE TRATAMIENTO DE AGUA POTABLE PARA LA CIUDAD DE PIÑAS"
CONSORCIO HIDRO PIÑAS EC
PROYECTO: CONSTRUCCIÓN DE LA NUEVA CAPTACIÓN-LÍNEA DE CONDUCCIÓN Y NUEVA PLANTA DE TRATAMIENTO DE AGUA POTABLE PARA LA CIUDAD DE PIÑAS"
CONSORCIO HIDRO PIÑAS EC
PROYECTO: CONSTRUCCIÓN DE LA NUEVA CAPTACIÓN-LÍNEA DE CONDUCCIÓN Y NUEVA PLANTA DE TRATAMIENTO DE AGUA POTABLE PARA LA CIUDAD DE PIÑAS"
CONSORCIO HIDRO PIÑAS EC
PROYECTO: CONSTRUCCIÓN DE LA NUEVA CAPTACIÓN-LÍNEA DE CONDUCCIÓN Y NUEVA PLANTA DE TRATAMIENTO DE AGUA POTABLE PARA LA CIUDAD DE PIÑAS"
CONSORCIO HIDRO PIÑAS EC
PROYECTO: CONSTRUCCIÓN DE LA NUEVA CAPTACIÓN-LÍNEA DE CONDUCCIÓN Y NUEVA PLANTA DE TRATAMIENTO DE AGUA POTABLE PARA LA CIUDAD DE PIÑAS"
CONSORCIO HIDRO PIÑAS EC
PROYECTO: CONSTRUCCIÓN DE LA NUEVA CAPTACIÓN-LÍNEA DE CONDUCCIÓN Y NUEVA PLANTA DE TRATAMIENTO DE AGUA POTABLE PARA LA CIUDAD DE PIÑAS"
CONSORCIO HIDRO PIÑAS EC
PROYECTO: CONSTRUCCIÓN DE LA NUEVA CAPTACIÓN-LÍNEA DE CONDUCCIÓN Y NUEVA PLANTA DE TRATAMIENTO DE AGUA POTABLE PARA LA CIUDAD DE PIÑAS"
CONSORCIO HIDRO PIÑAS EC
PROYECTO: CONSTRUCCIÓN DE LA NUEVA CAPTACIÓN-LÍNEA DE CONDUCCIÓN Y NUEVA PLANTA DE TRATAMIENTO DE AGUA POTABLE PARA LA CIUDAD DE PIÑAS"
CONSORCIO HIDRO PIÑAS EC
PROYECTO: CONSTRUCCIÓN DE LA NUEVA CAPTACIÓN-LÍNEA DE CONDUCCIÓN Y NUEVA PLANTA DE TRATAMIENTO DE AGUA POTABLE PARA LA CIUDAD DE PIÑAS"
CONSORCIO HIDRO PIÑAS EC
PROYECTO: CONSTRUCCIÓN DE LA NUEVA CAPTACIÓN-LÍNEA DE CONDUCCIÓN Y NUEVA PLANTA DE TRATAMIENTO DE AGUA POTABLE PARA LA CIUDAD DE PIÑAS"
CONSORCIO HIDRO PIÑAS EC
PROYECTO: CONSTRUCCIÓN DE LA NUEVA CAPTACIÓN-LÍNEA DE CONDUCCIÓN Y NUEVA PLANTA DE TRATAMIENTO DE AGUA POTABLE PARA LA CIUDAD DE PIÑAS"
CONSORCIO HIDRO PIÑAS EC
PROYECTO: CONSTRUCCIÓN DE LA NUEVA CAPTACIÓN-LÍNEA DE CONDUCCIÓN Y NUEVA PLANTA DE TRATAMIENTO DE AGUA POTABLE PARA LA CIUDAD DE PIÑAS"
CONSORCIO HIDRO PIÑAS EC
PROYECTO: CONSTRUCCIÓN DE LA NUEVA CAPTACIÓN-LÍNEA DE CONDUCCIÓN Y NUEVA PLANTA DE TRATAMIENTO DE AGUA POTABLE PARA LA CIUDAD DE PIÑAS"
CONSORCIO HIDRO PIÑAS EC
PROYECTO: CONSTRUCCIÓN DE LA NUEVA CAPTACIÓN-LÍNEA DE CONDUCCIÓN Y NUEVA PLANTA DE TRATAMIENTO DE AGUA POTABLE PARA LA CIUDAD DE PIÑAS"
CONSORCIO HIDRO PIÑAS EC
PROYECTO: CONSTRUCCIÓN DE LA NUEVA CAPTACIÓN-LÍNEA DE CONDUCCIÓN Y NUEVA PLANTA DE TRATAMIENTO DE AGUA POTABLE PARA LA CIUDAD DE PIÑAS"
CONSORCIO HIDRO PIÑAS EC
PROYECTO: CONSTRUCCIÓN DE LA NUEVA CAPTACIÓN-LÍNEA DE CONDUCCIÓN Y NUEVA PLANTA DE TRATAMIENTO DE AGUA POTABLE PARA LA CIUDAD DE PIÑAS"
CONSORCIO HIDRO PIÑAS EC
PROYECTO: CONSTRUCCIÓN DE LA NUEVA CAPTACIÓN-LÍNEA DE CONDUCCIÓN Y NUEVA PLANTA DE TRATAMIENTO DE AGUA POTABLE PARA LA CIUDAD DE PIÑAS"
CONSORCIO HIDRO PIÑAS EC
PROYECTO: CONSTRUCCIÓN DE LA NUEVA CAPTACIÓN-LÍNEA DE CONDUCCIÓN Y NUEVA PLANTA DE TRATAMIENTO DE AGUA POTABLE PARA LA CIUDAD DE PIÑAS"
CONSORCIO HIDRO PIÑAS EC
PROYECTO: CONSTRUCCIÓN DE LA NUEVA CAPTACIÓN-LÍNEA DE CONDUCCIÓN Y NUEVA PLANTA DE TRATAMIENTO DE AGUA POTABLE PARA LA CIUDAD DE PIÑAS"
CONSORCIO HIDRO PIÑAS EC
PROYECTO: CONSTRUCCIÓN DE LA NUEVA CAPTACIÓN-LÍNEA DE CONDUCCIÓN Y NUEVA PLANTA DE TRATAMIENTO DE AGUA POTABLE PARA LA CIUDAD DE PIÑAS"
CONSORCIO HIDRO PIÑAS EC
PROYECTO: CONSTRUCCIÓN DE LA NUEVA CAPTACIÓN-LÍNEA DE CONDUCCIÓN Y NUEVA PLANTA DE TRATAMIENTO DE AGUA POTABLE PARA LA CIUDAD DE PIÑAS"
CONSORCIO HIDRO PIÑAS EC
PROYECTO: CONSTRUCCIÓN DE LA NUEVA CAPTACIÓN-LÍNEA DE CONDUCCIÓN Y NUEVA PLANTA DE TRATAMIENTO DE AGUA POTABLE PARA LA CIUDAD DE PIÑAS"
CONSORCIO HIDRO PIÑAS EC
PROYECTO: CONSTRUCCIÓN DE LA NUEVA CAPTACIÓN-LÍNEA DE CONDUCCIÓN Y NUEVA PLANTA DE TRATAMIENTO DE AGUA POTABLE PARA LA CIUDAD DE PIÑAS"
CONSORCIO HIDRO PIÑAS EC
PROYECTO: CONSTRUCCIÓN DE LA NUEVA CAPTACIÓN-LÍNEA DE CONDUCCIÓN Y NUEVA PLANTA DE TRATAMIENTO DE AGUA POTABLE PARA LA CIUDAD DE PIÑAS"
CONSORCIO HIDRO PIÑAS EC
PROYECTO: CONSTRUCCIÓN DE LA NUEVA CAPTACIÓN-LÍNEA DE CONDUCCIÓN Y NUEVA PLANTA DE TRATAMIENTO DE AGUA POTABLE PARA LA CIUDAD DE PIÑAS"
CONSORCIO HIDRO PIÑAS EC
PROYECTO: CONSTRUCCIÓN DE LA NUEVA CAPTACIÓN-LÍNEA DE CONDUCCIÓN Y NUEVA PLANTA DE TRATAMIENTO DE AGUA POTABLE PARA LA CIUDAD DE PIÑAS"
CONSORCIO HIDRO PIÑAS EC
PROYECTO: CONSTRUCCIÓN DE LA NUEVA CAPTACIÓN-LÍNEA DE CONDUCCIÓN Y NUEVA PLANTA DE TRATAMIENTO DE AGUA POTABLE PARA LA CIUDAD DE PIÑAS"
CONSORCIO HIDRO PIÑAS EC
PROYECTO: CONSTRUCCIÓN DE LA NUEVA CAPTACIÓN-LÍNEA DE CONDUCCIÓN Y NUEVA PLANTA DE TRATAMIENTO DE AGUA POTABLE PARA LA CIUDAD DE PIÑAS"
CONSORCIO HIDRO PIÑAS EC
PROYECTO: CONSTRUCCIÓN DE LA NUEVA CAPTACIÓN-LÍNEA DE CONDUCCIÓN Y NUEVA PLANTA DE TRATAMIENTO DE AGUA POTABLE PARA LA CIUDAD DE PIÑAS"
CONSORCIO HIDRO PIÑAS EC
PROYECTO: CONSTRUCCIÓN DE LA NUEVA CAPTACIÓN-LÍNEA DE CONDUCCIÓN Y NUEVA PLANTA DE TRATAMIENTO DE AGUA POTABLE PARA LA CIUDAD DE PIÑAS"
CONSORCIO HIDRO PIÑAS EC
PROYECTO: CONSTRUCCIÓN DE LA NUEVA CAPTACIÓN-LÍNEA DE CONDUCCIÓN Y NUEVA PLANTA DE TRATAMIENTO DE AGUA POTABLE PARA LA CIUDAD DE PIÑAS"
CONSORCIO HIDRO PIÑAS EC
PROYECTO: CONSTRUCCIÓN DE LA NUEVA CAPTACIÓN-LÍNEA DE CONDUCCIÓN Y NUEVA PLANTA DE TRATAMIENTO DE AGUA POTABLE PARA LA CIUDAD DE PIÑAS"
CONSORCIO HIDRO PIÑAS EC
PROYECTO: CONSTRUCCIÓN DE LA NUEVA CAPTACIÓN-LÍNEA DE CONDUCCIÓN Y NUEVA PLANTA DE TRATAMIENTO DE AGUA POTABLE PARA LA CIUDAD DE PIÑAS"
CONSORCIO HIDRO PIÑAS EC
PROYECTO: CONSTRUCCIÓN DE LA NUEVA CAPTACIÓN-LÍNEA DE CONDUCCIÓN Y NUEVA PLANTA DE TRATAMIENTO DE AGUA POTABLE PARA LA CIUDAD DE PIÑAS"
CONSORCIO HIDRO PIÑAS EC
PROYECTO: CONSTRUCCIÓN DE LA NUEVA CAPTACIÓN-LÍNEA DE CONDUCCIÓN Y NUEVA PLANTA DE TRATAMIENTO DE AGUA POTABLE PARA LA CIUDAD DE PIÑAS"
CONSORCIO HIDRO PIÑAS EC
PROYECTO: CONSTRUCCIÓN DE LA NUEVA CAPTACIÓN-LÍNEA DE CONDUCCIÓN Y NUEVA PLANTA DE TRATAMIENTO DE AGUA POTABLE PARA LA CIUDAD DE PIÑAS"
CONSORCIO HIDRO PIÑAS EC
PROYECTO: CONSTRUCCIÓN DE LA NUEVA CAPTACIÓN-LÍNEA DE CONDUCCIÓN Y NUEVA PLANTA DE TRATAMIENTO DE AGUA POTABLE PARA LA CIUDAD DE PIÑAS"
CONSORCIO HIDRO PIÑAS EC
PROYECTO: CONSTRUCCIÓN DE LA NUEVA CAPTACIÓN-LÍNEA DE CONDUCCIÓN Y NUEVA PLANTA DE TRATAMIENTO DE AGUA POTABLE PARA LA CIUDAD DE PIÑAS"
CONSORCIO HIDRO PIÑAS EC
PROYECTO: CONSTRUCCIÓN DE LA NUEVA CAPTACIÓN-LÍNEA DE CONDUCCIÓN Y NUEVA PLANTA DE TRATAMIENTO DE AGUA POTABLE PARA LA CIUDAD DE PIÑAS"
CONSORCIO HIDRO PIÑAS EC
PROYECTO: CONSTRUCCIÓN DE LA NUEVA CAPTACIÓN-LÍNEA DE CONDUCCIÓN Y NUEVA PLANTA DE TRATAMIENTO DE AGUA POTABLE PARA LA CIUDAD DE PIÑAS"
CONSORCIO HIDRO PIÑAS EC
PROYECTO: CONSTRUCCIÓN DE LA NUEVA CAPTACIÓN-LÍNEA DE CONDUCCIÓN Y NUEVA PLANTA DE TRATAMIENTO DE AGUA POTABLE PARA LA CIUDAD DE PIÑAS"
CONSORCIO HIDRO PIÑAS EC
PROYECTO: CONSTRUCCIÓN DE LA NUEVA CAPTACIÓN-LÍNEA DE CONDUCCIÓN Y NUEVA PLANTA DE TRATAMIENTO DE AGUA POTABLE PARA LA CIUDAD DE PIÑAS"
CONSORCIO HIDRO PIÑAS EC
PROYECTO: CONSTRUCCIÓN DE LA NUEVA CAPTACIÓN-LÍNEA DE CONDUCCIÓN Y NUEVA PLANTA DE TRATAMIENTO DE AGUA POTABLE PARA LA CIUDAD DE PIÑAS"
CONSORCIO HIDRO PIÑAS EC
PROYECTO: CONSTRUCCIÓN DE LA NUEVA CAPTACIÓN-LÍNEA DE CONDUCCIÓN Y NUEVA PLANTA DE TRATAMIENTO DE AGUA POTABLE PARA LA CIUDAD DE PIÑAS"
CONSORCIO HIDRO PIÑAS EC
PROYECTO: CONSTRUCCIÓN DE LA NUEVA CAPTACIÓN-LÍNEA DE CONDUCCIÓN Y NUEVA PLANTA DE TRATAMIENTO DE AGUA POTABLE PARA LA CIUDAD DE PIÑAS"
CONSORCIO HIDRO PIÑAS EC
PROYECTO: CONSTRUCCIÓN DE LA NUEVA CAPTACIÓN-LÍNEA DE CONDUCCIÓN Y NUEVA PLANTA DE TRATAMIENTO DE AGUA POTABLE PARA LA CIUDAD DE PIÑAS"
CONSORCIO HIDRO PIÑAS EC
PROYECTO: CONSTRUCCIÓN DE LA NUEVA CAPTACIÓN-LÍNEA DE CONDUCCIÓN Y NUEVA PLANTA DE TRATAMIENTO DE AGUA POTABLE PARA LA CIUDAD DE PIÑAS"
CONSORCIO HIDRO PIÑAS EC
PROYECTO: CONSTRUCCIÓN DE LA NUEVA CAPTACIÓN-LÍNEA DE CONDUCCIÓN Y NUEVA PLANTA DE TRATAMIENTO DE AGUA POTABLE PARA LA CIUDAD DE PIÑAS"
CONSORCIO HIDRO PIÑAS EC
PROYECTO: CONSTRUCCIÓN DE LA NUEVA CAPTACIÓN-LÍNEA DE CONDUCCIÓN Y NUEVA PLANTA DE TRATAMIENTO DE AGUA POTABLE PARA LA CIUDAD DE PIÑAS"
CONSORCIO HIDRO PIÑAS EC
PROYECTO: CONSTRUCCIÓN DE LA NUEVA CAPTACIÓN-LÍNEA DE CONDUCCIÓN Y NUEVA PLANTA DE TRATAMIENTO DE AGUA POTABLE PARA LA CIUDAD DE PIÑAS"
CONSORCIO HIDRO PIÑAS EC
PROYECTO: CONSTRUCCIÓN DE LA NUEVA CAPTACIÓN-LÍNEA DE CONDUCCIÓN Y NUEVA PLANTA DE TRATAMIENTO DE AGUA POTABLE PARA LA CIUDAD DE PIÑAS"
CONSORCIO HIDRO PIÑAS EC
PROYECTO: CONSTRUCCIÓN DE LA NUEVA CAPTACIÓN-LÍNEA DE CONDUCCIÓN Y NUEVA PLANTA DE TRATAMIENTO DE AGUA POTABLE PARA LA CIUDAD DE PIÑAS"
CONSORCIO HIDRO PIÑAS EC
PROYECTO: CONSTRUCCIÓN DE LA NUEVA CAPTACIÓN-LÍNEA DE CONDUCCIÓN Y NUEVA PLANTA DE TRATAMIENTO DE AGUA POTABLE PARA LA CIUDAD DE PIÑAS"
CONSORCIO HIDRO PIÑAS EC
PROYECTO: CONSTRUCCIÓN DE LA NUEVA CAPTACIÓN-LÍNEA DE CONDUCCIÓN Y NUEVA PLANTA DE TRATAMIENTO DE AGUA POTABLE PARA LA CIUDAD DE PIÑAS"
CONSORCIO HIDRO PIÑAS EC
PROYECTO: CONSTRUCCIÓN DE LA NUEVA CAPTACIÓN-LÍNEA DE CONDUCCIÓN Y NUEVA PLANTA DE TRATAMIENTO DE AGUA POTABLE PARA LA CIUDAD DE PIÑAS"
CONSORCIO HIDRO PIÑAS EC
PROYECTO: CONSTRUCCIÓN DE LA NUEVA CAPTACIÓN-LÍNEA DE CONDUCCIÓN Y NUEVA PLANTA DE TRATAMIENTO DE AGUA POTABLE PARA LA CIUDAD DE PIÑAS"
CONSORCIO HIDRO PIÑAS EC
PROYECTO: CONSTRUCCIÓN DE LA NUEVA CAPTACIÓN-LÍNEA DE CONDUCCIÓN Y NUEVA PLANTA DE TRATAMIENTO DE AGUA POTABLE PARA LA CIUDAD DE PIÑAS"
CONSORCIO HIDRO PIÑAS EC
PROYECTO: CONSTRUCCIÓN DE LA NUEVA CAPTACIÓN-LÍNEA DE CONDUCCIÓN Y NUEVA PLANTA DE TRATAMIENTO DE AGUA POTABLE PARA LA CIUDAD DE PIÑAS"
CONSORCIO HIDRO PIÑAS EC
PROYECTO: CONSTRUCCIÓN DE LA NUEVA CAPTACIÓN-LÍNEA DE CONDUCCIÓN Y NUEVA PLANTA DE TRATAMIENTO DE AGUA POTABLE PARA LA CIUDAD DE PIÑAS"
CONSORCIO HIDRO PIÑAS EC
PROYECTO: CONSTRUCCIÓN DE LA NUEVA CAPTACIÓN-LÍNEA DE CONDUCCIÓN Y NUEVA PLANTA DE TRATAMIENTO DE AGUA POTABLE PARA LA CIUDAD DE PIÑAS"
CONSORCIO HIDRO PIÑAS EC
PROYECTO: CONSTRUCCIÓN DE LA NUEVA CAPTACIÓN-LÍNEA DE CONDUCCIÓN Y NUEVA PLANTA DE TRATAMIENTO DE AGUA POTABLE PARA LA CIUDAD DE PIÑAS"
CONSORCIO HIDRO PIÑAS EC
PROYECTO: CONSTRUCCIÓN DE LA NUEVA CAPTACIÓN-LÍNEA DE CONDUCCIÓN Y NUEVA PLANTA DE TRATAMIENTO DE AGUA POTABLE PARA LA CIUDAD DE PIÑAS"
CONSORCIO HIDRO PIÑAS EC
PROYECTO: CONSTRUCCIÓN DE LA NUEVA CAPTACIÓN-LÍNEA DE CONDUCCIÓN Y NUEVA PLANTA DE TRATAMIENTO DE AGUA POTABLE PARA LA CIUDAD DE PIÑAS"
CONSORCIO HIDRO PIÑAS EC
PROYECTO: CONSTRUCCIÓN DE LA NUEVA CAPTACIÓN-LÍNEA DE CONDUCCIÓN Y NUEVA PLANTA DE TRATAMIENTO DE AGUA POTABLE PARA LA CIUDAD DE PIÑAS"
CONSORCIO HIDRO PIÑAS EC
PROYECTO: CONSTRUCCIÓN DE LA NUEVA CAPTACIÓN-LÍNEA DE CONDUCCIÓN Y NUEVA PLANTA DE TRATAMIENTO DE AGUA POTABLE PARA LA CIUDAD DE PIÑAS"
CONSORCIO HIDRO PIÑAS EC
PROYECTO: CONSTRUCCIÓN DE LA NUEVA CAPTACIÓN-LÍNEA DE CONDUCCIÓN Y NUEVA PLANTA DE TRATAMIENTO DE AGUA POTABLE PARA LA CIUDAD DE PIÑAS"
CONSORCIO HIDRO PIÑAS EC
PROYECTO: CONSTRUCCIÓN DE LA NUEVA CAPTACIÓN-LÍNEA DE CONDUCCIÓN Y NUEVA PLANTA DE TRATAMIENTO DE AGUA POTABLE PARA LA CIUDAD DE PIÑAS"
CONSORCIO HIDRO PIÑAS EC
PROYECTO: CONSTRUCCIÓN DE LA NUEVA CAPTACIÓN-LÍNEA DE CONDUCCIÓN Y NUEVA PLANTA DE TRATAMIENTO DE AGUA POTABLE PARA LA CIUDAD DE PIÑAS"
CONSORCIO HIDRO PIÑAS EC
PROYECTO: CONSTRUCCIÓN DE LA NUEVA CAPTACIÓN-LÍNEA DE CONDUCCIÓN Y NUEVA PLANTA DE TRATAMIENTO DE AGUA POTABLE PARA LA CIUDAD DE PIÑAS"
CONSORCIO HIDRO PIÑAS EC
PROYECTO: CONSTRUCCIÓN DE LA NUEVA CAPTACIÓN-LÍNEA DE CONDUCCIÓN Y NUEVA PLANTA DE TRATAMIENTO DE AGUA POTABLE PARA LA CIUDAD DE PIÑAS"
CONSORCIO HIDRO PIÑAS EC
PROYECTO: CONSTRUCCIÓN DE LA NUEVA CAPTACIÓN-LÍNEA DE CONDUCCIÓN Y NUEVA PLANTA DE TRATAMIENTO DE AGUA POTABLE PARA LA CIUDAD DE PIÑAS"
CONSORCIO HIDRO PIÑAS EC
PROYECTO: CONSTRUCCIÓN DE LA NUEVA CAPTACIÓN-LÍNEA DE CONDUCCIÓN Y NUEVA PLANTA DE TRATAMIENTO DE AGUA POTABLE PARA LA CIUDAD DE PIÑAS"
CONSORCIO HIDRO PIÑAS EC
PROYECTO: CONSTRUCCIÓN DE LA NUEVA CAPTACIÓN-LÍNEA DE CONDUCCIÓN Y NUEVA PLANTA DE TRATAMIENTO DE AGUA POTABLE PARA LA CIUDAD DE PIÑAS"
CONSORCIO HIDRO PIÑAS EC
PROYECTO: CONSTRUCCIÓN DE LA NUEVA CAPTACIÓN-LÍNEA DE CONDUCCIÓN Y NUEVA PLANTA DE TRATAMIENTO DE AGUA POTABLE PARA LA CIUDAD DE PIÑAS"
CONSORCIO HIDRO PIÑAS EC
PROYECTO: CONSTRUCCIÓN DE LA NUEVA CAPTACIÓN-LÍNEA DE CONDUCCIÓN Y NUEVA PLANTA DE TRATAMIENTO DE AGUA POTABLE PARA LA CIUDAD DE PIÑAS"
CONSORCIO HIDRO PIÑAS EC
PROYECTO: CONSTRUCCIÓN DE LA NUEVA CAPTACIÓN-LÍNEA DE CONDUCCIÓN Y NUEVA PLANTA DE TRATAMIENTO DE AGUA POTABLE PARA LA CIUDAD DE PIÑAS"
CONSORCIO HIDRO PIÑAS EC
PROYECTO: CONSTRUCCIÓN DE LA NUEVA CAPTACIÓN-LÍNEA DE CONDUCCIÓN Y NUEVA PLANTA DE TRATAMIENTO DE AGUA POTABLE PARA LA CIUDAD DE PIÑAS"
CONSORCIO HIDRO PIÑAS EC
PROYECTO: CONSTRUCCIÓN DE LA NUEVA CAPTACIÓN-LÍNEA DE CONDUCCIÓN Y NUEVA PLANTA DE TRATAMIENTO DE AGUA POTABLE PARA LA CIUDAD DE PIÑAS"
CONSORCIO HIDRO PIÑAS EC
PROYECTO: CONSTRUCCIÓN DE LA NUEVA CAPTACIÓN-LÍNEA DE CONDUCCIÓN Y NUEVA PLANTA DE TRATAMIENTO DE AGUA POTABLE PARA LA CIUDAD DE PIÑAS"
CONSORCIO HIDRO PIÑAS EC
PROYECTO: CONSTRUCCIÓN DE LA NUEVA CAPTACIÓN-LÍNEA DE CONDUCCIÓN Y NUEVA PLANTA DE TRATAMIENTO DE AGUA POTABLE PARA LA CIUDAD DE PIÑAS"
CONSORCIO HIDRO PIÑAS EC
PROYECTO: CONSTRUCCIÓN DE LA NUEVA CAPTACIÓN-LÍNEA DE CONDUCCIÓN Y NUEVA PLANTA DE TRATAMIENTO DE AGUA POTABLE PARA LA CIUDAD DE PIÑAS"
CONSORCIO HIDRO PIÑAS EC
PROYECTO: CONSTRUCCIÓN DE LA NUEVA CAPTACIÓN-LÍNEA DE CONDUCCIÓN Y NUEVA PLANTA DE TRATAMIENTO DE AGUA POTABLE PARA LA CIUDAD DE PIÑAS"
CONSORCIO HIDRO PIÑAS EC
PROYECTO: CONSTRUCCIÓN DE LA NUEVA CAPTACIÓN-LÍNEA DE CONDUCCIÓN Y NUEVA PLANTA DE TRATAMIENTO DE AGUA POTABLE PARA LA CIUDAD DE PIÑAS"
CONSORCIO HIDRO PIÑAS EC
PROYECTO: CONSTRUCCIÓN DE LA NUEVA CAPTACIÓN-LÍNEA DE CONDUCCIÓN Y NUEVA PLANTA DE TRATAMIENTO DE AGUA POTABLE PARA LA CIUDAD DE PIÑAS"
CONSORCIO HIDRO PIÑAS EC
PROYECTO: CONSTRUCCIÓN DE LA NUEVA CAPTACIÓN-LÍNEA DE CONDUCCIÓN Y NUEVA PLANTA DE TRATAMIENTO DE AGUA POTABLE PARA LA CIUDAD DE PIÑAS"
CONSORCIO HIDRO PIÑAS EC
PROYECTO: CONSTRUCCIÓN DE LA NUEVA CAPTACIÓN-LÍNEA DE CONDUCCIÓN Y NUEVA PLANTA DE TRATAMIENTO DE AGUA POTABLE PARA LA CIUDAD DE PIÑAS"
CONSORCIO HIDRO PIÑAS EC
PROYECTO: CONSTRUCCIÓN DE LA NUEVA CAPTACIÓN-LÍNEA DE CONDUCCIÓN Y NUEVA PLANTA DE TRATAMIENTO DE AGUA POTABLE PARA LA CIUDAD DE PIÑAS"
CONSORCIO HIDRO PIÑAS EC
PROYECTO: CONSTRUCCIÓN DE LA NUEVA CAPTACIÓN-LÍNEA DE CONDUCCIÓN Y NUEVA PLANTA DE TRATAMIENTO DE AGUA POTABLE PARA LA CIUDAD DE PIÑAS"
CONSORCIO HIDRO PIÑAS EC
PROYECTO: CONSTRUCCIÓN DE LA NUEVA CAPTACIÓN-LÍNEA DE CONDUCCIÓN Y NUEVA PLANTA DE TRATAMIENTO DE AGUA POTABLE PARA LA CIUDAD DE PIÑAS"
CONSORCIO HIDRO PIÑAS EC
PROYECTO: CONSTRUCCIÓN DE LA NUEVA CAPTACIÓN-LÍNEA DE CONDUCCIÓN Y NUEVA PLANTA DE TRATAMIENTO DE AGUA POTABLE PARA LA CIUDAD DE PIÑAS"
CONSORCIO HIDRO PIÑAS EC
PROYECTO: CONSTRUCCIÓN DE LA NUEVA CAPTACIÓN-LÍNEA DE CONDUCCIÓN Y NUEVA PLANTA DE TRATAMIENTO DE AGUA POTABLE PARA LA CIUDAD DE PIÑAS"
CONSORCIO HIDRO PIÑAS EC
PROYECTO: CONSTRUCCIÓN DE LA NUEVA CAPTACIÓN-LÍNEA DE CONDUCCIÓN Y NUEVA PLANTA DE TRATAMIENTO DE AGUA POTABLE PARA LA CIUDAD DE PIÑAS"
CONSORCIO HIDRO PIÑAS EC
PROYECTO: CONSTRUCCIÓN DE LA NUEVA CAPTACIÓN-LÍNEA DE CONDUCCIÓN Y NUEVA PLANTA DE TRATAMIENTO DE AGUA POTABLE PARA LA CIUDAD DE PIÑAS"
CONSORCIO HIDRO PIÑAS EC
PROYECTO: CONSTRUCCIÓN DE LA NUEVA CAPTACIÓN-LÍNEA DE CONDUCCIÓN Y NUEVA PLANTA DE TRATAMIENTO DE AGUA POTABLE PARA LA CIUDAD DE PIÑAS"
CONSORCIO HIDRO PIÑAS EC
PROYECTO: CONSTRUCCIÓN DE LA NUEVA CAPTACIÓN-LÍNEA DE CONDUCCIÓN Y NUEVA PLANTA DE TRATAMIENTO DE AGUA POTABLE PARA LA CIUDAD DE PIÑAS"
CONSORCIO HIDRO PIÑAS EC
PROYECTO: CONSTRUCCIÓN DE LA NUEVA CAPTACIÓN-LÍNEA DE CONDUCCIÓN Y NUEVA PLANTA DE TRATAMIENTO DE AGUA POTABLE PARA LA CIUDAD DE PIÑAS"
CONSORCIO HIDRO PIÑAS EC
PROYECTO: CONSTRUCCIÓN DE LA NUEVA CAPTACIÓN-LÍNEA DE CONDUCCIÓN Y NUEVA PLANTA DE TRATAMIENTO DE AGUA POTABLE PARA LA CIUDAD DE PIÑAS"
CONSORCIO HIDRO PIÑAS EC
PROYECTO: CONSTRUCCIÓN DE LA NUEVA CAPTACIÓN-LÍNEA DE CONDUCCIÓN Y NUEVA PLANTA DE TRATAMIENTO DE AGUA POTABLE PARA LA CIUDAD DE PIÑAS"
CONSORCIO HIDRO PIÑAS EC
PROYECTO: CONSTRUCCIÓN DE LA NUEVA CAPTACIÓN-LÍNEA DE CONDUCCIÓN Y NUEVA PLANTA DE TRATAMIENTO DE AGUA POTABLE PARA LA CIUDAD DE PIÑAS"
CONSORCIO HIDRO PIÑAS EC
PROYECTO: CONSTRUCCIÓN DE LA NUEVA CAPTACIÓN-LÍNEA DE CONDUCCIÓN Y NUEVA PLANTA DE TRATAMIENTO DE AGUA POTABLE PARA LA CIUDAD DE PIÑAS"
CONSORCIO HIDRO PIÑAS EC
PROYECTO: CONSTRUCCIÓN DE LA NUEVA CAPTACIÓN-LÍNEA DE CONDUCCIÓN Y NUEVA PLANTA DE TRATAMIENTO DE AGUA POTABLE PARA LA CIUDAD DE PIÑAS"
CONSORCIO HIDRO PIÑAS EC
PROYECTO: CONSTRUCCIÓN DE LA NUEVA CAPTACIÓN-LÍNEA DE CONDUCCIÓN Y NUEVA PLANTA DE TRATAMIENTO DE AGUA POTABLE PARA LA CIUDAD DE PIÑAS"
CONSORCIO HIDRO PIÑAS EC
PROYECTO: CONSTRUCCIÓN DE LA NUEVA CAPTACIÓN-LÍNEA DE CONDUCCIÓN Y NUEVA PLANTA DE TRATAMIENTO DE AGUA POTABLE PARA LA CIUDAD DE PIÑAS"
CONSORCIO HIDRO PIÑAS EC
PROYECTO: CONSTRUCCIÓN DE LA NUEVA CAPTACIÓN-LÍNEA DE CONDUCCIÓN Y NUEVA PLANTA DE TRATAMIENTO DE AGUA POTABLE PARA LA CIUDAD DE PIÑAS"
CONSORCIO HIDRO PIÑAS EC
PROYECTO: CONSTRUCCIÓN DE LA NUEVA CAPTACIÓN-LÍNEA DE CONDUCCIÓN Y NUEVA PLANTA DE TRATAMIENTO DE AGUA POTABLE PARA LA CIUDAD DE PIÑAS"
CONSORCIO HIDRO PIÑAS EC
PROYECTO: CONSTRUCCIÓN DE LA NUEVA CAPTACIÓN-LÍNEA DE CONDUCCIÓN Y NUEVA PLANTA DE TRATAMIENTO DE AGUA POTABLE PARA LA CIUDAD DE PIÑAS"
CONSORCIO HIDRO PIÑAS EC
PROYECTO: CONSTRUCCIÓN DE LA NUEVA CAPTACIÓN-LÍNEA DE CONDUCCIÓN Y NUEVA PLANTA DE TRATAMIENTO DE AGUA POTABLE PARA LA CIUDAD DE PIÑAS"
CONSORCIO HIDRO PIÑAS EC
PROYECTO: CONSTRUCCIÓN DE LA NUEVA CAPTACIÓN-LÍNEA DE CONDUCCIÓN Y NUEVA PLANTA DE TRATAMIENTO DE AGUA POTABLE PARA LA CIUDAD DE PIÑAS"
CONSORCIO HIDRO PIÑAS EC
PROYECTO: CONSTRUCCIÓN DE LA NUEVA CAPTACIÓN-LÍNEA DE CONDUCCIÓN Y NUEVA PLANTA DE TRATAMIENTO DE AGUA POTABLE PARA LA CIUDAD DE PIÑAS"
CONSORCIO HIDRO PIÑAS EC
PROYECTO: CONSTRUCCIÓN DE LA NUEVA CAPTACIÓN-LÍNEA DE CONDUCCIÓN Y NUEVA PLANTA DE TRATAMIENTO DE AGUA POTABLE PARA LA CIUDAD DE PIÑAS"
CONSORCIO HIDRO PIÑAS EC
PROYECTO: CONSTRUCCIÓN DE LA NUEVA CAPTACIÓN-LÍNEA DE CONDUCCIÓN Y NUEVA PLANTA DE TRATAMIENTO DE AGUA POTABLE PARA LA CIUDAD DE PIÑAS"
CONSORCIO HIDRO PIÑAS EC
PROYECTO: CONSTRUCCIÓN DE LA NUEVA CAPTACIÓN-LÍNEA DE CONDUCCIÓN Y NUEVA PLANTA DE TRATAMIENTO DE AGUA POTABLE PARA LA CIUDAD DE PIÑAS"
CONSORCIO HIDRO PIÑAS EC
PROYECTO: CONSTRUCCIÓN DE LA NUEVA CAPTACIÓN-LÍNEA DE CONDUCCIÓN Y NUEVA PLANTA DE TRATAMIENTO DE AGUA POTABLE PARA LA CIUDAD DE PIÑAS"
CONSORCIO HIDRO PIÑAS EC
PROYECTO: CONSTRUCCIÓN DE LA NUEVA CAPTACIÓN-LÍNEA DE CONDUCCIÓN Y NUEVA PLANTA DE TRATAMIENTO DE AGUA POTABLE PARA LA CIUDAD DE PIÑAS"
CONSORCIO HIDRO PIÑAS EC
PROYECTO: CONSTRUCCIÓN DE LA NUEVA CAPTACIÓN-LÍNEA DE CONDUCCIÓN Y NUEVA PLANTA DE TRATAMIENTO DE AGUA POTABLE PARA LA CIUDAD DE PIÑAS"
CONSORCIO HIDRO PIÑAS EC
PROYECTO: CONSTRUCCIÓN DE LA NUEVA CAPTACIÓN-LÍNEA DE CONDUCCIÓN Y NUEVA PLANTA DE TRATAMIENTO DE AGUA POTABLE PARA LA CIUDAD DE PIÑAS"
CONSORCIO HIDRO PIÑAS EC
PROYECTO: CONSTRUCCIÓN DE LA NUEVA CAPTACIÓN-LÍNEA DE CONDUCCIÓN Y NUEVA PLANTA DE TRATAMIENTO DE AGUA POTABLE PARA LA CIUDAD DE PIÑAS"
CONSORCIO HIDRO PIÑAS EC
PROYECTO: CONSTRUCCIÓN DE LA NUEVA CAPTACIÓN-LÍNEA DE CONDUCCIÓN Y NUEVA PLANTA DE TRATAMIENTO DE AGUA POTABLE PARA LA CIUDAD DE PIÑAS"
CONSORCIO HIDRO PIÑAS EC
PROYECTO: CONSTRUCCIÓN DE LA NUEVA CAPTACIÓN-LÍNEA DE CONDUCCIÓN Y NUEVA PLANTA DE TRATAMIENTO DE AGUA POTABLE PARA LA CIUDAD DE PIÑAS"
CONSORCIO HIDRO PIÑAS EC
PROYECTO: CONSTRUCCIÓN DE LA NUEVA CAPTACIÓN-LÍNEA DE CONDUCCIÓN Y NUEVA PLANTA DE TRATAMIENTO DE AGUA POTABLE PARA LA CIUDAD DE PIÑAS"
CONSORCIO HIDRO PIÑAS EC
PROYECTO: CONSTRUCCIÓN DE LA NUEVA CAPTACIÓN-LÍNEA DE CONDUCCIÓN Y NUEVA PLANTA DE TRATAMIENTO DE AGUA POTABLE PARA LA CIUDAD DE PIÑAS"
CONSORCIO HIDRO PIÑAS EC
PROYECTO: CONSTRUCCIÓN DE LA NUEVA CAPTACIÓN-LÍNEA DE CONDUCCIÓN Y NUEVA PLANTA DE TRATAMIENTO DE AGUA POTABLE PARA LA CIUDAD DE PIÑAS"
CONSORCIO HIDRO PIÑAS EC
PROYECTO: CONSTRUCCIÓN DE LA NUEVA CAPTACIÓN-LÍNEA DE CONDUCCIÓN Y NUEVA PLANTA DE TRATAMIENTO DE AGUA POTABLE PARA LA CIUDAD DE PIÑAS"
CONSORCIO HIDRO PIÑAS EC
PROYECTO: CONSTRUCCIÓN DE LA NUEVA CAPTACIÓN-LÍNEA DE CONDUCCIÓN Y NUEVA PLANTA DE TRATAMIENTO DE AGUA POTABLE PARA LA CIUDAD DE PIÑAS"
CONSORCIO HIDRO PIÑAS EC
PROYECTO: CONSTRUCCIÓN DE LA NUEVA CAPTACIÓN-LÍNEA DE CONDUCCIÓN Y NUEVA PLANTA DE TRATAMIENTO DE AGUA POTABLE PARA LA CIUDAD DE PIÑAS"
CONSORCIO HIDRO PIÑAS EC
PROYECTO: CONSTRUCCIÓN DE LA NUEVA CAPTACIÓN-LÍNEA DE CONDUCCIÓN Y NUEVA PLANTA DE TRATAMIENTO DE AGUA POTABLE PARA LA CIUDAD DE PIÑAS"
CONSORCIO HIDRO PIÑAS EC
PROYECTO: CONSTRUCCIÓN DE LA NUEVA CAPTACIÓN-LÍNEA DE CONDUCCIÓN Y NUEVA PLANTA DE TRATAMIENTO DE AGUA POTABLE PARA LA CIUDAD DE PIÑAS"
CONSORCIO HIDRO PIÑAS EC
PROYECTO: CONSTRUCCIÓN DE LA NUEVA CAPTACIÓN-LÍNEA DE CONDUCCIÓN Y NUEVA PLANTA DE TRATAMIENTO DE AGUA POTABLE PARA LA CIUDAD DE PIÑAS"
CONSORCIO HIDRO PIÑAS EC
PROYECTO: CONSTRUCCIÓN DE LA NUEVA CAPTACIÓN-LÍNEA DE CONDUCCIÓN Y NUEVA PLANTA DE TRATAMIENTO DE AGUA POTABLE PARA LA CIUDAD DE PIÑAS"
CONSORCIO HIDRO PIÑAS EC
PROYECTO: CONSTRUCCIÓN DE LA NUEVA CAPTACIÓN-LÍNEA DE CONDUCCIÓN Y NUEVA PLANTA DE TRATAMIENTO DE AGUA POTABLE PARA LA CIUDAD DE PIÑAS"
CONSORCIO HIDRO PIÑAS EC
PROYECTO: CONSTRUCCIÓN DE LA NUEVA CAPTACIÓN-LÍNEA DE CONDUCCIÓN Y NUEVA PLANTA DE TRATAMIENTO DE AGUA POTABLE PARA LA CIUDAD DE PIÑAS"
CONSORCIO HIDRO PIÑAS EC
PROYECTO: CONSTRUCCIÓN DE LA NUEVA CAPTACIÓN-LÍNEA DE CONDUCCIÓN Y NUEVA PLANTA DE TRATAMIENTO DE AGUA POTABLE PARA LA CIUDAD DE PIÑAS"
CONSORCIO HIDRO PIÑAS EC
PROYECTO: CONSTRUCCIÓN DE LA NUEVA CAPTACIÓN-LÍNEA DE CONDUCCIÓN Y NUEVA PLANTA DE TRATAMIENTO DE AGUA POTABLE PARA LA CIUDAD DE PIÑAS"
CONSORCIO HIDRO PIÑAS EC
PROYECTO: CONSTRUCCIÓN DE LA NUEVA CAPTACIÓN-LÍNEA DE CONDUCCIÓN Y NUEVA PLANTA DE TRATAMIENTO DE AGUA POTABLE PARA LA CIUDAD DE PIÑAS"
CONSORCIO HIDRO PIÑAS EC
PROYECTO: CONSTRUCCIÓN DE LA NUEVA CAPTACIÓN-LÍNEA DE CONDUCCIÓN Y NUEVA PLANTA DE TRATAMIENTO DE AGUA POTABLE PARA LA CIUDAD DE PIÑAS"
CONSORCIO HIDRO PIÑAS EC
PROYECTO: CONSTRUCCIÓN DE LA NUEVA CAPTACIÓN-LÍNEA DE CONDUCCIÓN Y NUEVA PLANTA DE TRATAMIENTO DE AGUA POTABLE PARA LA CIUDAD DE PIÑAS"
CONSORCIO HIDRO PIÑAS EC
PROYECTO: CONSTRUCCIÓN DE LA NUEVA CAPTACIÓN-LÍNEA DE CONDUCCIÓN Y NUEVA PLANTA DE TRATAMIENTO DE AGUA POTABLE PARA LA CIUDAD DE PIÑAS"
CONSORCIO HIDRO PIÑAS EC
PROYECTO: CONSTRUCCIÓN DE LA NUEVA CAPTACIÓN-LÍNEA DE CONDUCCIÓN Y NUEVA PLANTA DE TRATAMIENTO DE AGUA POTABLE PARA LA CIUDAD DE PIÑAS"
CONSORCIO HIDRO PIÑAS EC
PROYECTO: CONSTRUCCIÓN DE LA NUEVA CAPTACIÓN-LÍNEA DE CONDUCCIÓN Y NUEVA PLANTA DE TRATAMIENTO DE AGUA POTABLE PARA LA CIUDAD DE PIÑAS"
CONSORCIO HIDRO PIÑAS EC
PROYECTO: CONSTRUCCIÓN DE LA NUEVA CAPTACIÓN-LÍNEA DE CONDUCCIÓN Y NUEVA PLANTA DE TRATAMIENTO DE AGUA POTABLE PARA LA CIUDAD DE PIÑAS"
CONSORCIO HIDRO PIÑAS EC
PROYECTO: CONSTRUCCIÓN DE LA NUEVA CAPTACIÓN-LÍNEA DE CONDUCCIÓN Y NUEVA PLANTA DE TRATAMIENTO DE AGUA POTABLE PARA LA CIUDAD DE PIÑAS"
CONSORCIO HIDRO PIÑAS EC
PROYECTO: CONSTRUCCIÓN DE LA NUEVA CAPTACIÓN-LÍNEA DE CONDUCCIÓN Y NUEVA PLANTA DE TRATAMIENTO DE AGUA POTABLE PARA LA CIUDAD DE PIÑAS"
CONSORCIO HIDRO PIÑAS EC
PROYECTO: CONSTRUCCIÓN DE LA NUEVA CAPTACIÓN-LÍNEA DE CONDUCCIÓN Y NUEVA PLANTA DE TRATAMIENTO DE AGUA POTABLE PARA LA CIUDAD DE PIÑAS"
CONSORCIO HIDRO PIÑAS EC
PROYECTO: CONSTRUCCIÓN DE LA NUEVA CAPTACIÓN-LÍNEA DE CONDUCCIÓN Y NUEVA PLANTA DE TRATAMIENTO DE AGUA POTABLE PARA LA CIUDAD DE PIÑAS"
CONSORCIO HIDRO PIÑAS EC
PROYECTO: CONSTRUCCIÓN DE LA NUEVA CAPTACIÓN-LÍNEA DE CONDUCCIÓN Y NUEVA PLANTA DE TRATAMIENTO DE AGUA POTABLE PARA LA CIUDAD DE PIÑAS"
CONSORCIO HIDRO PIÑAS EC
PROYECTO: CONSTRUCCIÓN DE LA NUEVA CAPTACIÓN-LÍNEA DE CONDUCCIÓN Y NUEVA PLANTA DE TRATAMIENTO DE AGUA POTABLE PARA LA CIUDAD DE PIÑAS"
CONSORCIO HIDRO PIÑAS EC
PROYECTO: CONSTRUCCIÓN DE LA NUEVA CAPTACIÓN-LÍNEA DE CONDUCCIÓN Y NUEVA PLANTA DE TRATAMIENTO DE AGUA POTABLE PARA LA CIUDAD DE PIÑAS"
CONSORCIO HIDRO PIÑAS EC
PROYECTO: CONSTRUCCIÓN DE LA NUEVA CAPTACIÓN-LÍNEA DE CONDUCCIÓN Y NUEVA PLANTA DE TRATAMIENTO DE AGUA POTABLE PARA LA CIUDAD DE PIÑAS"
CONSORCIO HIDRO PIÑAS EC
PROYECTO: CONSTRUCCIÓN DE LA NUEVA CAPTACIÓN-LÍNEA DE CONDUCCIÓN Y NUEVA PLANTA DE TRATAMIENTO DE AGUA POTABLE PARA LA CIUDAD DE PIÑAS"
CONSORCIO HIDRO PIÑAS EC
PROYECTO: CONSTRUCCIÓN DE LA NUEVA CAPTACIÓN-LÍNEA DE CONDUCCIÓN Y NUEVA PLANTA DE TRATAMIENTO DE AGUA POTABLE PARA LA CIUDAD DE PIÑAS"
CONSORCIO HIDRO PIÑAS EC
PROYECTO: CONSTRUCCIÓN DE LA NUEVA CAPTACIÓN-LÍNEA DE CONDUCCIÓN Y NUEVA PLANTA DE TRATAMIENTO DE AGUA POTABLE PARA LA CIUDAD DE PIÑAS"
CONSORCIO HIDRO PIÑAS EC
PROYECTO: CONSTRUCCIÓN DE LA NUEVA CAPTACIÓN-LÍNEA DE CONDUCCIÓN Y NUEVA PLANTA DE TRATAMIENTO DE AGUA POTABLE PARA LA CIUDAD DE PIÑAS"
CONSORCIO HIDRO PIÑAS EC
PROYECTO: CONSTRUCCIÓN DE LA NUEVA CAPTACIÓN-LÍNEA DE CONDUCCIÓN Y NUEVA PLANTA DE TRATAMIENTO DE AGUA POTABLE PARA LA CIUDAD DE PIÑAS"
CONSORCIO HIDRO PIÑAS EC
PROYECTO: CONSTRUCCIÓN DE LA NUEVA CAPTACIÓN-LÍNEA DE CONDUCCIÓN Y NUEVA PLANTA DE TRATAMIENTO DE AGUA POTABLE PARA LA CIUDAD DE PIÑAS"
CONSORCIO HIDRO PIÑAS EC
PROYECTO: CONSTRUCCIÓN DE LA NUEVA CAPTACIÓN-LÍNEA DE CONDUCCIÓN Y NUEVA PLANTA DE TRATAMIENTO DE AGUA POTABLE PARA LA CIUDAD DE PIÑAS"
CONSORCIO HIDRO PIÑAS EC
PROYECTO: CONSTRUCCIÓN DE LA NUEVA CAPTACIÓN-LÍNEA DE CONDUCCIÓN Y NUEVA PLANTA DE TRATAMIENTO DE AGUA POTABLE PARA LA CIUDAD DE PIÑAS"
CONSORCIO HIDRO PIÑAS EC
PROYECTO: CONSTRUCCIÓN DE LA NUEVA CAPTACIÓN-LÍNEA DE CONDUCCIÓN Y NUEVA PLANTA DE TRATAMIENTO DE AGUA POTABLE PARA LA CIUDAD DE PIÑAS"